## ЛСР 17 граф
СОГЛАСОВАНО: | [11 empty] | УТВЕРЖДАЮ:
_________________ | [11 empty] | _________________
" _____ " ________________ 2015 г. | [11 empty] | "____" ______________2015 г.
"Подстанция 110/35/6 кВ "АРГО" с питающей ВЛ 110 кВ Среднебалыкского месторождения"
(наименование стройки)
ЛОКАЛЬНЫЙ СМЕТНЫЙ РАСЧЕТ № 09-03-01
(локальная смета)
|  | на | Пусконаладочные работы. КТПБ
(наименование работ и затрат, наименование объекта)
Основание: ТЗ на проектирование
|  |  | Сметная стоимость прочих _______________________________________________________________________________________________ | [5 empty] | ___________________________935,222 |  | тыс. руб.
|  |  | Средства на оплату труда _______________________________________________________________________________________________ | [5 empty] | ___________________________449,626 |  | тыс. руб.
|  |  | Сметная трудоемкость _______________________________________________________________________________________________ | [5 empty] | _______________________________________________________________________________________________34426,81 |  | чел.час
Составлен(а) в текущих (прогнозных) ценах по состоянию на 01.01.2000
№ пп | Обосно- вание | Наименование | Ед. изм. | Кол. | Стоимость единицы, руб. |  |  |  | Общая стоимость, руб. |  |  |  | Т/з осн. раб.на ед. | Т/з осн. раб. Всего | Т/з мех. на ед. | Т/з мех. Всего
[5 empty] | Всего | В том числе |  |  | Всего | В том числе
[6 empty] | Осн.З/п | Эк.Маш | З/пМех |  | Осн.З/п | Эк.Маш | З/пМех
1 | 2 | 3 | 4 | 5 | 6 | 7 | 8 | 9 | 10 | 11 | 12 | 13 | 14 | 15 | 16 | 17
Раздел 1. ВИСИ ОРУ-110 кВ
1 | ФЕРп01-02-003-05 Приказ Минстроя России от 30.12.2016 №1039/пр | Трансформатор силовой трехфазный масляный трехобмоточный напряжением: от 110 до 220 кВ, мощностью до 80 МВА (1.1.6.ОП При выполнении пусконаладочных работ на высоте свыше 2 до 8 м от уровня пола и над открытыми подвальными помещениями, траншеями и т. п. (при работе в зданиях и сооружениях, не имеющих постоянной площадки обслуживания) или от уровня земли (при работе вне зданий и сооружений ОЗП=1,1; ТЗ=1,1) НР (2120 руб.): 68% от ФОТ СП (1247 руб.): 40% от ФОТ | шт | 2 | 1552.73 | 1552.73 |  |  | 3105 | 3105 |  |  | 119.79 | 239.58
2 | ФЕРп01-02-015-04 Приказ Минстроя России от 30.12.2016 №1039/пр | Трансформатор напряжения измерительный однофазный напряжением: до 110 кВ (1.1.6.ОП При выполнении пусконаладочных работ на высоте свыше 2 до 8 м от уровня пола и над открытыми подвальными помещениями, траншеями и т. п. (при работе в зданиях и сооружениях, не имеющих постоянной площадки обслуживания) или от уровня земли (при работе вне зданий и сооружений ОЗП=1,1; ТЗ=1,1) НР (836 руб.): 68% от ФОТ СП (492 руб.): 40% от ФОТ | шт | 6 | 204.02 | 204.02 |  |  | 1224 | 1224 |  |  | 16.83 | 100.98
3 | ФЕРп01-02-017-07 Приказ Минстроя России от 30.12.2016 №1039/пр | Трансформатор тока измерительный выносной напряжением: Трансформатор тока встроенный во вводы выключателя, силового трансформатора (1.1.6.ОП При выполнении пусконаладочных работ на высоте свыше 2 до 8 м от уровня пола и над открытыми подвальными помещениями, траншеями и т. п. (при работе в зданиях и сооружениях, не имеющих постоянной площадки обслуживания) или от уровня земли (при работе вне зданий и сооружений ОЗП=1,1; ТЗ=1,1) НР (2360 руб.): 68% от ФОТ СП (1388 руб.): 40% от ФОТ | шт | 32 | 108.01 | 108.01 |  |  | 3456 | 3456 |  |  | 8.91 | 285.12
4 | ФЕРп01-03-007-02 Приказ Минстроя России от 30.12.2016 №1039/пр | Короткозамыкатель: однополюсный напряжением до 220 кВ НР (72 руб.): 68% от ФОТ СП (42 руб.): 40% от ФОТ | шт | 2 | 65.94 | 65.94 |  |  | 132 | 132 |  |  | 5.4 | 10.8
5 | ФЕРп01-03-005-02 Приказ Минстроя России от 30.12.2016 №1039/пр | Разъединитель трехполюсный напряжением: до 220 кВ (1.1.6.ОП При выполнении пусконаладочных работ на высоте свыше 2 до 8 м от уровня пола и над открытыми подвальными помещениями, траншеями и т. п. (при работе в зданиях и сооружениях, не имеющих постоянной площадки обслуживания) или от уровня земли (при работе вне зданий и сооружений ОЗП=1,1; ТЗ=1,1) НР (355 руб.): 68% от ФОТ СП (209 руб.): 40% от ФОТ | шт | 6 | 108.81 | 108.81 |  |  | 653 | 653 |  |  | 8.91 | 53.46
6 | ФЕРп01-03-005-02 Приказ Минстроя России от 30.12.2016 №1039/пр | Разъединитель трехполюсный напряжением: до 220 кВ (1.1.6.ОП При выполнении пусконаладочных работ на высоте свыше 2 до 8 м от уровня пола и над открытыми подвальными помещениями, траншеями и т. п. (при работе в зданиях и сооружениях, не имеющих постоянной площадки обслуживания) или от уровня земли (при работе вне зданий и сооружений ОЗП=1,1; ТЗ=1,1; 1.1.28.ОП При одном заземляющем ноже ОЗП=0,85; ТЗ=0,85) НР (101 руб.): 68% от ФОТ СП (59 руб.): 40% от ФОТ | шт | 2 | 92.49 | 92.49 |  |  | 185 | 185 |  |  | 7.5735 | 15.15
7 | ФЕРп01-03-024-02 Приказ Минстроя России от 30.12.2016 №1039/пр | Схема вторичной коммутации разъединителя с дистанционным управлением, привод: общий, напряжение разъединителя до 220 кВ НР (1144 руб.): 68% от ФОТ СП (673 руб.): 40% от ФОТ | шт | 8 | 209.41 | 209.41 |  |  | 1675 | 1675 |  |  | 18 | 144
8 | ФЕРп01-03-001-01 Приказ Минстроя России от 30.12.2016 №1039/пр | Выключатель однополюсный напряжением до 1 кВ: с электромагнитным, тепловым или комбинированным расцепителем (1.1.6.ОП При выполнении пусконаладочных работ на высоте свыше 2 до 8 м от уровня пола и над открытыми подвальными помещениями, траншеями и т. п. (при работе в зданиях и сооружениях, не имеющих постоянной площадки обслуживания) или от уровня земли (при работе вне зданий и сооружений ОЗП=1,1; ТЗ=1,1) НР (29 руб.): 68% от ФОТ СП (17 руб.): 40% от ФОТ | шт | 3 | 14.06 | 14.06 |  |  | 42 | 42 |  |  | 1.496 | 4.49
9 | ФЕРп01-03-002-04 Приказ Минстроя России от 30.12.2016 №1039/пр | Выключатель трехполюсный напряжением до 1 кВ с: электромагнитным, тепловым или комбинированным расцепителем, номинальный ток до 50 А НР (10 руб.): 68% от ФОТ СП (6 руб.): 40% от ФОТ | шт | 1 | 16.91 | 16.91 |  |  | 17 | 17 |  |  | 1.8 | 1.8
10 | ФЕРп01-03-009-06 Приказ Минстроя России от 30.12.2016 №1039/пр | Выключатель воздушный с гасительными камерами напряжением: до 110 кВ НР (1704 руб.): 68% от ФОТ СП (1002 руб.): 40% от ФОТ | шт | 3 | 1044.13 | 1044.13 |  |  | 3132 | 3132 |  |  | 85.5 | 256.5
11 | ФЕРп01-03-020-05 Приказ Минстроя России от 30.12.2016 №1039/пр | Схема вторичной коммутации масляного выключателя с дистанционным управлением с общим электромагнитным, моторным или грузовым приводом, напряжение выключателя: до 220 кВ НР (769 руб.): 68% от ФОТ СП (452 руб.): 40% от ФОТ | шт | 3 | 471.18 | 471.18 |  |  | 1414 | 1414 |  |  | 40.5 | 121.5
12 | ФЕРп01-11-026-02 Приказ Минстроя России от 30.12.2016 №1039/пр | Снятие, обработка и анализ: векторных диаграмм НР (34 руб.): 68% от ФОТ СП (20 руб.): 40% от ФОТ | шт | 3 | 20.75 | 20.75 |  |  | 62 | 62 |  |  | 1.62 | 4.86
13 | ФЕРп01-03-022-01 Приказ Минстроя России от 30.12.2016 №1039/пр | Устройство подогрева воздушного выключателя с одним нагревательным элементом НР (120 руб.): 68% от ФОТ СП (70 руб.): 40% от ФОТ | шт | 3 | 73.29 | 73.29 |  |  | 220 | 220 |  |  | 6.3 | 18.9
14 | ФЕРп01-07-001-01 Приказ Минстроя России от 30.12.2016 №1039/пр | Электродвигатель асинхронный: с короткозамкнутым ротором, напряжением до 1 кВ НР (45 руб.): 68% от ФОТ СП (26 руб.): 40% от ФОТ | шт | 3 | 27.44 | 27.44 |  |  | 82 | 82 |  |  | 2.43 | 7.29
15 | ФЕРп01-07-003-01 Приказ Минстроя России от 30.12.2016 №1039/пр | Электрическая машина постоянного тока напряжением: до 440 В, мощностью до 200 кВт НР (477 руб.): 68% от ФОТ СП (281 руб.): 40% от ФОТ | шт | 32 | 27.44 | 27.44 |  |  | 878 | 878 |  |  | 2.43 | 77.76
16 | ФЕРп01-11-027-02 Приказ Минстроя России от 30.12.2016 №1039/пр | Измерение токов утечки: ограничителя напряжения (1.1.6.ОП При выполнении пусконаладочных работ на высоте свыше 2 до 8 м от уровня пола и над открытыми подвальными помещениями, траншеями и т. п. (при работе в зданиях и сооружениях, не имеющих постоянной площадки обслуживания) или от уровня земли (при работе вне зданий и сооружений ОЗП=1,1; ТЗ=1,1) НР (156 руб.): 68% от ФОТ СП (92 руб.): 40% от ФОТ | измерение | 8 | 28.46 | 28.46 |  |  | 228 | 228 |  |  | 2.222 | 17.78
17 | ФЕРп01-12-023-01 Приказ Минстроя России от 30.12.2016 №1039/пр | Испытание ввода и проходного изолятора с фарфоровой, жидкой или бумажной изоляцией (до установки на оборудование) (1.1.6.ОП При выполнении пусконаладочных работ на высоте свыше 2 до 8 м от уровня пола и над открытыми подвальными помещениями, траншеями и т. п. (при работе в зданиях и сооружениях, не имеющих постоянной площадки обслуживания) или от уровня земли (при работе вне зданий и сооружений ОЗП=1,1; ТЗ=1,1) НР (180 руб.): 68% от ФОТ СП (106 руб.): 40% от ФОТ | испытание | 8 | 32.89 | 32.89 |  |  | 263 | 263 |  |  | 2.673 | 21.38
18 | ФЕРп01-12-010-03 Приказ Минстроя России от 30.12.2016 №1039/пр | Испытание: вторичной обмотки трансформатора измерительного (1.1.6.ОП При выполнении пусконаладочных работ на высоте свыше 2 до 8 м от уровня пола и над открытыми подвальными помещениями, траншеями и т. п. (при работе в зданиях и сооружениях, не имеющих постоянной площадки обслуживания) или от уровня земли (при работе вне зданий и сооружений ОЗП=1,1; ТЗ=1,1) НР (1286 руб.): 68% от ФОТ СП (756 руб.): 40% от ФОТ | испытание | 82 18*3+14*2 | 22.97 | 22.97 |  |  | 1884 | 1884 |  |  | 1.782 | 146.12
19 | ФЕРп01-11-026-02 Приказ Минстроя России от 30.12.2016 №1039/пр | Снятие, обработка и анализ: векторных диаграмм НР (361 руб.): 68% от ФОТ СП (212 руб.): 40% от ФОТ | шт | 32 | 20.75 | 20.75 |  |  | 664 | 664 |  |  | 1.62 | 51.84
20 | ФЕРп01-08-033-05 Приказ Минстроя России от 30.12.2016 №1039/пр | Конденсатор статический однофазный напряжением: до 110 кВ (1.1.6.ОП При выполнении пусконаладочных работ на высоте свыше 2 до 8 м от уровня пола и над открытыми подвальными помещениями, траншеями и т. п. (при работе в зданиях и сооружениях, не имеющих постоянной площадки обслуживания) или от уровня земли (при работе вне зданий и сооружений ОЗП=1,1; ТЗ=1,1) НР (167 руб.): 68% от ФОТ СП (98 руб.): 40% от ФОТ | шт | 4 | 61.05 | 61.05 |  |  | 244 | 244 |  |  | 4.466 | 17.86
21 | ФЕРп01-11-030-05 Приказ Минстроя России от 30.12.2016 №1039/пр | Измерение емкости конденсатора статического напряжением: до 110 кВ, однофазного (1.1.6.ОП При выполнении пусконаладочных работ на высоте свыше 2 до 8 м от уровня пола и над открытыми подвальными помещениями, траншеями и т. п. (при работе в зданиях и сооружениях, не имеющих постоянной площадки обслуживания) или от уровня земли (при работе вне зданий и сооружений ОЗП=1,1; ТЗ=1,1) НР (156 руб.): 68% от ФОТ СП (92 руб.): 40% от ФОТ | шт | 4 | 57.19 | 57.19 |  |  | 229 | 229 |  |  | 4.466 | 17.86
22 | ФЕРп01-11-027-01 Приказ Минстроя России от 30.12.2016 №1039/пр | Измерение токов утечки: или пробивного напряжения разрядника (1.1.6.ОП При выполнении пусконаладочных работ на высоте свыше 2 до 8 м от уровня пола и над открытыми подвальными помещениями, траншеями и т. п. (при работе в зданиях и сооружениях, не имеющих постоянной площадки обслуживания) или от уровня земли (при работе вне зданий и сооружений ОЗП=1,1; ТЗ=1,1) НР (62 руб.): 68% от ФОТ СП (36 руб.): 40% от ФОТ | измерение | 4 | 22.83 | 22.83 |  |  | 91 | 91 |  |  | 1.782 | 7.13
Итого прямые затраты по разделу в ценах 2001г. | [8 empty] | 19880 | 19880 |  |  |  | 1622.16
Итого прямые затраты по разделу с учетом коэффициентов к итогам | [8 empty] | 18441 | 18441 |  |  |  | 1502.2
В том числе, справочно:
МДС40 т.2 п.5. В электроустановках, находящихся под напряжением с оформлением при этом наряда-допуска или распоряжения (с учетом письма Госстроя от 14.02.2006 № СК-481/02) ОЗП=1,255; ТЗ=1,255 (Поз. 1-3, 7-8, 16-18, 20-22) | [8 empty] | 3172 | 3172 |  |  |  | 255.5865
ВХОЛОСТУЮ ПЗ=0,8 (ОЗП=0,8; ЭМ=0,8; ЗПМ=0,8; МАТ=0,8; ТЗ=0,8; ТЗМ=0,8) (Поз. 1-3, 7-8, 16-18, 20-22, 4-6, 9-15, 19) | [8 empty] | -4611 | -4610 |  |  |  | -375.55
Накладные расходы | [8 empty] | 12540
В том числе, справочно:
68% ФОТ (от 18441) (Поз. 1-22) | [8 empty] | 12540
Сметная прибыль | [8 empty] | 7376
В том числе, справочно:
40% ФОТ (от 18441) (Поз. 1-22) | [8 empty] | 7376
Итого по разделу 1 ВИСИ ОРУ-110 кВ | [8 empty] | 38357 |  |  |  |  | 1502.2
Раздел 2. ВИСИ ОРУ-35 кВ
23 | ФЕРп01-02-016-03 Приказ Минстроя России от 30.12.2016 №1039/пр | Трансформатор напряжения измерительный трехфазный напряжением: до 35 кВ (1.1.6.ОП При выполнении пусконаладочных работ на высоте свыше 2 до 8 м от уровня пола и над открытыми подвальными помещениями, траншеями и т. п. (при работе в зданиях и сооружениях, не имеющих постоянной площадки обслуживания) или от уровня земли (при работе вне зданий и сооружений ОЗП=1,1; ТЗ=1,1) НР (328 руб.): 68% от ФОТ СП (193 руб.): 40% от ФОТ | шт | 2 | 240.01 | 240.01 |  |  | 480 | 480 |  |  | 19.8 | 39.6
24 | ФЕРп01-02-017-03 Приказ Минстроя России от 30.12.2016 №1039/пр | Трансформатор тока измерительный выносной напряжением: до 35 кВ, с твердой изоляцией (1.1.6.ОП При выполнении пусконаладочных работ на высоте свыше 2 до 8 м от уровня пола и над открытыми подвальными помещениями, траншеями и т. п. (при работе в зданиях и сооружениях, не имеющих постоянной площадки обслуживания) или от уровня земли (при работе вне зданий и сооружений ОЗП=1,1; ТЗ=1,1) НР (3318 руб.): 68% от ФОТ СП (1952 руб.): 40% от ФОТ | шт | 45 | 108.01 | 108.01 |  |  | 4860 | 4860 |  |  | 8.91 | 400.95
25 | ФЕРп01-02-017-07 Приказ Минстроя России от 30.12.2016 №1039/пр | Трансформатор тока встроенный во вводы выключателя, силового трансформатора (1.1.6.ОП При выполнении пусконаладочных работ на высоте свыше 2 до 8 м от уровня пола и над открытыми подвальными помещениями, траншеями и т. п. (при работе в зданиях и сооружениях, не имеющих постоянной площадки обслуживания) или от уровня земли (при работе вне зданий и сооружений ОЗП=1,1; ТЗ=1,1) НР (3318 руб.): 68% от ФОТ СП (1952 руб.): 40% от ФОТ | шт | 45 | 108.01 | 108.01 |  |  | 4860 | 4860 |  |  | 8.91 | 400.95
26 | ФЕРп01-03-005-02 Приказ Минстроя России от 30.12.2016 №1039/пр | Разъединитель трехполюсный напряжением: до 220 кВ (1.1.6.ОП При выполнении пусконаладочных работ на высоте свыше 2 до 8 м от уровня пола и над открытыми подвальными помещениями, траншеями и т. п. (при работе в зданиях и сооружениях, не имеющих постоянной площадки обслуживания) или от уровня земли (при работе вне зданий и сооружений ОЗП=1,1; ТЗ=1,1) НР (1066 руб.): 68% от ФОТ СП (627 руб.): 40% от ФОТ | шт | 18 | 108.81 | 108.81 |  |  | 1959 | 1959 |  |  | 8.91 | 160.38
27 | ФЕРп01-03-005-02 Приказ Минстроя России от 30.12.2016 №1039/пр | Разъединитель трехполюсный напряжением: до 220 кВ (1.1.6.ОП При выполнении пусконаладочных работ на высоте свыше 2 до 8 м от уровня пола и над открытыми подвальными помещениями, траншеями и т. п. (при работе в зданиях и сооружениях, не имеющих постоянной площадки обслуживания) или от уровня земли (при работе вне зданий и сооружений ОЗП=1,1; ТЗ=1,1; 1.1.28.ОП При одном заземляющем ноже ОЗП=0,85; ТЗ=0,85) НР (704 руб.): 68% от ФОТ СП (414 руб.): 40% от ФОТ | шт | 14 | 92.49 | 92.49 |  |  | 1295 | 1295 |  |  | 7.5735 | 106.03
28 | ФЕРп01-03-024-02 Приказ Минстроя России от 30.12.2016 №1039/пр | Схема вторичной коммутации разъединителя с дистанционным управлением, привод: общий, напряжение разъединителя до 220 кВ НР (3645 руб.): 68% от ФОТ СП (2144 руб.): 40% от ФОТ | шт | 32 18+14 | 209.41 | 209.41 |  |  | 6701 | 6701 |  |  | 18 | 576
29 | ФЕРп01-03-001-01 Приказ Минстроя России от 30.12.2016 №1039/пр | Выключатель однополюсный напряжением до 1 кВ: с электромагнитным, тепловым или комбинированным расцепителем НР (20 руб.): 68% от ФОТ СП (12 руб.): 40% от ФОТ | шт | 3 | 12.78 | 12.78 |  |  | 38 | 38 |  |  | 1.36 | 4.08
30 | ФЕРп01-03-002-04 Приказ Минстроя России от 30.12.2016 №1039/пр | Выключатель трехполюсный напряжением до 1 кВ с: электромагнитным, тепловым или комбинированным расцепителем, номинальный ток до 50 А НР (10 руб.): 68% от ФОТ СП (6 руб.): 40% от ФОТ | шт | 1 | 16.91 | 16.91 |  |  | 17 | 17 |  |  | 1.8 | 1.8
31 | ФЕРп01-03-008-03 Приказ Минстроя России от 30.12.2016 №1039/пр | Выключатель: масляный напряжением до 35кВ (1.1.6.ОП При выполнении пусконаладочных работ на высоте свыше 2 до 8 м от уровня пола и над открытыми подвальными помещениями, траншеями и т. п. (при работе в зданиях и сооружениях, не имеющих постоянной площадки обслуживания) или от уровня земли (при работе вне зданий и сооружений ОЗП=1,1; ТЗ=1,1) НР (4333 руб.): 68% от ФОТ СП (2549 руб.): 40% от ФОТ | шт | 15 | 423.15 | 423.15 |  |  | 6347 | 6347 |  |  | 34.65 | 519.75
32 | ФЕРп01-03-020-04 Приказ Минстроя России от 30.12.2016 №1039/пр | Схема вторичной коммутации масляного выключателя с дистанционным управлением с общим электромагнитным, моторным или грузовым приводом, напряжение выключателя: до 35 кВ НР (2734 руб.): 68% от ФОТ СП (1608 руб.): 40% от ФОТ | шт | 15 | 335.06 | 335.06 |  |  | 5026 | 5026 |  |  | 28.8 | 432
33 | ФЕРп01-11-026-02 Приказ Минстроя России от 30.12.2016 №1039/пр | Снятие, обработка и анализ: векторных диаграмм НР (169 руб.): 68% от ФОТ СП (100 руб.): 40% от ФОТ | шт | 15 | 20.75 | 20.75 |  |  | 311 | 311 |  |  | 1.62 | 24.3
34 | ФЕРп01-11-027-02 Приказ Минстроя России от 30.12.2016 №1039/пр | Измерение токов утечки: ограничителя напряжения (1.1.6.ОП При выполнении пусконаладочных работ на высоте свыше 2 до 8 м от уровня пола и над открытыми подвальными помещениями, траншеями и т. п. (при работе в зданиях и сооружениях, не имеющих постоянной площадки обслуживания) или от уровня земли (при работе вне зданий и сооружений ОЗП=1,1; ТЗ=1,1) НР (932 руб.): 68% от ФОТ СП (548 руб.): 40% от ФОТ | измерение | 48 | 28.46 | 28.46 |  |  | 1366 | 1366 |  |  | 2.222 | 106.66
35 | ФЕРп01-12-010-02 Приказ Минстроя России от 30.12.2016 №1039/пр | Испытание: первичной обмотки трансформатора измерительного (1.1.6.ОП При выполнении пусконаладочных работ на высоте свыше 2 до 8 м от уровня пола и над открытыми подвальными помещениями, траншеями и т. п. (при работе в зданиях и сооружениях, не имеющих постоянной площадки обслуживания) или от уровня земли (при работе вне зданий и сооружений ОЗП=1,1; ТЗ=1,1) НР (1059 руб.): 68% от ФОТ СП (623 руб.): 40% от ФОТ | испытание | 45 | 34.46 | 34.46 |  |  | 1551 | 1551 |  |  | 2.673 | 120.29
36 | ФЕРп01-12-010-03 Приказ Минстроя России от 30.12.2016 №1039/пр | Испытание: вторичной обмотки трансформатора измерительного (1.1.6.ОП При выполнении пусконаладочных работ на высоте свыше 2 до 8 м от уровня пола и над открытыми подвальными помещениями, траншеями и т. п. (при работе в зданиях и сооружениях, не имеющих постоянной площадки обслуживания) или от уровня земли (при работе вне зданий и сооружений ОЗП=1,1; ТЗ=1,1) НР (3529 руб.): 68% от ФОТ СП (2076 руб.): 40% от ФОТ | испытание | 225 45*3+45*2 | 22.97 | 22.97 |  |  | 5168 | 5168 |  |  | 1.782 | 400.95
37 | ФЕРп01-11-026-02 Приказ Минстроя России от 30.12.2016 №1039/пр | Снятие, обработка и анализ: векторных диаграмм НР (1016 руб.): 68% от ФОТ СП (598 руб.): 40% от ФОТ | шт | 90 45+45 | 20.75 | 20.75 |  |  | 1868 | 1868 |  |  | 1.62 | 145.8
38 | ФЕРп01-12-020-02 Приказ Минстроя России от 30.12.2016 №1039/пр | Испытание сборных и соединительных шин напряжением: до 35 кВ (1.1.6.ОП При выполнении пусконаладочных работ на высоте свыше 2 до 8 м от уровня пола и над открытыми подвальными помещениями, траншеями и т. п. (при работе в зданиях и сооружениях, не имеющих постоянной площадки обслуживания) или от уровня земли (при работе вне зданий и сооружений ОЗП=1,1; ТЗ=1,1) НР (1840 руб.): 68% от ФОТ СП (1082 руб.): 40% от ФОТ | испытание | 24 | 112.35 | 112.35 |  |  | 2696 | 2696 |  |  | 9.801 | 235.22
39 | ФЕРп01-12-021-02 Приказ Минстроя России от 30.12.2016 №1039/пр | Испытание аппарата коммутационного напряжением: до 35 кВ (1.1.6.ОП При выполнении пусконаладочных работ на высоте свыше 2 до 8 м от уровня пола и над открытыми подвальными помещениями, траншеями и т. п. (при работе в зданиях и сооружениях, не имеющих постоянной площадки обслуживания) или от уровня земли (при работе вне зданий и сооружений ОЗП=1,1; ТЗ=1,1) НР (1211 руб.): 68% от ФОТ СП (712 руб.): 40% от ФОТ | испытание | 47 | 37.74 | 37.74 |  |  | 1774 | 1774 |  |  | 3.113 | 146.31
40 | ФЕРп01-12-024-01 Приказ Минстроя России от 30.12.2016 №1039/пр | Испытание изолятора опорного: отдельного одноэлементного (1.1.6.ОП При выполнении пусконаладочных работ на высоте свыше 2 до 8 м от уровня пола и над открытыми подвальными помещениями, траншеями и т. п. (при работе в зданиях и сооружениях, не имеющих постоянной площадки обслуживания) или от уровня земли (при работе вне зданий и сооружений ОЗП=1,1; ТЗ=1,1) НР (1280 руб.): 68% от ФОТ СП (753 руб.): 40% от ФОТ | испытание | 57 | 32.89 | 32.89 |  |  | 1875 | 1875 |  |  | 2.673 | 152.36
Итого прямые затраты по разделу в ценах 2001г. | [8 empty] | 48192 | 48192 |  |  |  | 3973.43
Итого прямые затраты по разделу с учетом коэффициентов к итогам | [8 empty] | 44873 | 44873 |  |  |  | 3693.45
В том числе, справочно:
МДС40 т.2 п.5. В электроустановках, находящихся под напряжением с оформлением при этом наряда-допуска или распоряжения (с учетом письма Госстроя от 14.02.2006 № СК-481/02) ОЗП=1,255; ТЗ=1,255 (Поз. 23-25, 31, 34-36, 38-40) | [8 empty] | 7899 | 7899 |  |  |  | 643.3752
ВХОЛОСТУЮ ПЗ=0,8 (ОЗП=0,8; ЭМ=0,8; ЗПМ=0,8; МАТ=0,8; ТЗ=0,8; ТЗМ=0,8) (Поз. 23-25, 31, 34-36, 38-40, 26-30, 32-33, 37) | [8 empty] | -11218 | -11218 |  |  |  | -923.362
Накладные расходы | [8 empty] | 30514
В том числе, справочно:
68% ФОТ (от 44873) (Поз. 23-40) | [8 empty] | 30514
Сметная прибыль | [8 empty] | 17949
В том числе, справочно:
40% ФОТ (от 44873) (Поз. 23-40) | [8 empty] | 17949
Итого по разделу 2 ВИСИ ОРУ-35 кВ | [8 empty] | 93336 |  |  |  |  | 3693.45
Раздел 3. ВИСИ ЗРУ 6 кВ
41 | ФЕРп01-02-002-01 Приказ Минстроя России от 30.12.2016 №1039/пр | Трансформатор силовой трехфазный масляный двухобмоточный напряжением: до 11 кВ, мощностью до 0,32 МВА НР (112 руб.): 68% от ФОТ СП (66 руб.): 40% от ФОТ | шт | 2 | 81.66 | 81.66 |  |  | 163 | 163 |  |  | 6.3 | 12.6
42 | ФЕРп01-02-016-02 Приказ Минстроя России от 30.12.2016 №1039/пр | Трансформатор напряжения измерительный трехфазный напряжением: до 11 кВ НР (238 руб.): 68% от ФОТ СП (140 руб.): 40% от ФОТ | шт | 2 | 174.56 | 174.56 |  |  | 349 | 349 |  |  | 14.4 | 28.8
43 | ФЕРп01-02-015-02 Приказ Минстроя России от 30.12.2016 №1039/пр | Трансформатор напряжения измерительный однофазный напряжением: до 11 кВ НР (261 руб.): 68% от ФОТ СП (154 руб.): 40% от ФОТ | шт | 4 | 120 | 120 |  |  | 480 | 480 |  |  | 9.9 | 39.6
44 | ФЕРп01-02-017-01 Приказ Минстроя России от 30.12.2016 №1039/пр | Трансформатор тока измерительный выносной напряжением: до 1 кВ НР (22 руб.): 68% от ФОТ СП (13 руб.): 40% от ФОТ | шт | 2 | 16.36 | 16.36 |  |  | 33 | 33 |  |  | 1.35 | 2.7
45 | ФЕРп01-02-017-02 Приказ Минстроя России от 30.12.2016 №1039/пр | Трансформатор тока измерительный выносной напряжением: до 11 кВ, с твердой изоляцией НР (1676 руб.): 68% от ФОТ СП (986 руб.): 40% от ФОТ | шт | 45 | 54.55 | 54.55 |  |  | 2455 | 2455 |  |  | 4.5 | 202.5
46 | ФЕРп01-02-018-01 Приказ Минстроя России от 30.12.2016 №1039/пр | Трансформатор тока измерительный нулевой последовательности: без подмагничивания НР (179 руб.): 68% от ФОТ СП (105 руб.): 40% от ФОТ | шт | 12 | 21.82 | 21.82 |  |  | 262 | 262 |  |  | 1.8 | 21.6
47 | ФЕРп01-11-026-02 Приказ Минстроя России от 30.12.2016 №1039/пр | Снятие, обработка и анализ: векторных диаграмм НР (836 руб.): 68% от ФОТ СП (492 руб.): 40% от ФОТ | шт | 59 2+45+12 | 20.75 | 20.75 |  |  | 1224 | 1224 |  |  | 1.62 | 95.58
48 | ФЕРп01-03-005-01 Приказ Минстроя России от 30.12.2016 №1039/пр | Разъединитель трехполюсный напряжением: до 20 кВ НР (675 руб.): 68% от ФОТ СП (397 руб.): 40% от ФОТ | шт | 15 | 65.94 | 65.94 |  |  | 989 | 989 |  |  | 5.4 | 81
49 | ФЕРп01-03-024-01 Приказ Минстроя России от 30.12.2016 №1039/пр | Схема вторичной коммутации разъединителя с дистанционным управлением, привод: общий, напряжение разъединителя до 20 кВ НР (855 руб.): 68% от ФОТ СП (503 руб.): 40% от ФОТ | шт | 15 | 104.71 | 104.71 |  |  | 1571 | 1571 |  |  | 9 | 135
50 | ФЕРп01-03-008-05 Приказ Минстроя России от 30.12.2016 №1039/пр | Выключатель: автоматический с электромагнитным дутьем или вакуумный и элегазовый напряжением до 11 кВ НР (2702 руб.): 68% от ФОТ СП (1589 руб.): 40% от ФОТ | шт | 15 | 263.78 | 263.78 |  |  | 3957 | 3957 |  |  | 21.6 | 324
51 | ФЕРп01-03-020-03 Приказ Минстроя России от 30.12.2016 №1039/пр | Схема вторичной коммутации масляного выключателя с дистанционным управлением с общим электромагнитным, моторным или грузовым приводом, напряжение выключателя: до 11 кВ НР (2050 руб.): 68% от ФОТ СП (1206 руб.): 40% от ФОТ | шт | 15 | 251.29 | 251.29 |  |  | 3769 | 3769 |  |  | 21.6 | 324
52 | ФЕРп01-11-026-02 Приказ Минстроя России от 30.12.2016 №1039/пр | Снятие, обработка и анализ: векторных диаграмм НР (212 руб.): 68% от ФОТ СП (125 руб.): 40% от ФОТ | шт | 15 | 20.75 | 20.75 |  |  | 311 | 311 |  |  | 1.62 | 24.3
53 | ФЕРп01-11-027-02 Приказ Минстроя России от 30.12.2016 №1039/пр | Измерение токов утечки: ограничителя напряжения НР (848 руб.): 68% от ФОТ СП (499 руб.): 40% от ФОТ | измерение | 48 | 25.87 | 25.87 |  |  | 1242 | 1242 |  |  | 2.02 | 96.96
54 | ФЕРп01-12-010-03 Приказ Минстроя России от 30.12.2016 №1039/пр | Испытание: вторичной обмотки трансформатора измерительного НР (2010 руб.): 68% от ФОТ СП (1182 руб.): 40% от ФОТ | испытание | 141 | 20.88 | 20.88 |  |  | 2944 | 2944 |  |  | 1.62 | 228.42
55 | ФЕРп01-12-020-01 Приказ Минстроя России от 30.12.2016 №1039/пр | Испытание сборных и соединительных шин напряжением: до 11 кВ НР (1141 руб.): 68% от ФОТ СП (671 руб.): 40% от ФОТ | испытание | 20 | 83.55 | 83.55 |  |  | 1671 | 1671 |  |  | 7.29 | 145.8
56 | ФЕРп01-12-021-02 Приказ Минстроя России от 30.12.2016 №1039/пр | Испытание аппарата коммутационного напряжением: до 35 кВ НР (702 руб.): 68% от ФОТ СП (413 руб.): 40% от ФОТ | испытание | 30 | 34.31 | 34.31 |  |  | 1029 | 1029 |  |  | 2.83 | 84.9
57 | ФЕРп01-12-023-01 Приказ Минстроя России от 30.12.2016 №1039/пр | Испытание ввода и проходного изолятора с фарфоровой, жидкой или бумажной изоляцией (до установки на оборудование) НР (122 руб.): 68% от ФОТ СП (72 руб.): 40% от ФОТ | испытание | 6 | 29.9 | 29.9 |  |  | 179 | 179 |  |  | 2.43 | 14.58
58 | ФЕРп01-12-027-01 Приказ Минстроя России от 30.12.2016 №1039/пр | Испытание кабеля силового длиной до 500 м напряжением: до 10 кВ НР (3195 руб.): 68% от ФОТ СП (1879 руб.): 40% от ФОТ | испытание | 84 | 55.71 | 55.71 |  |  | 4680 | 4680 |  |  | 4.86 | 408.24
Итого прямые затраты по разделу в ценах 2001г. | [8 empty] | 27308 | 27308 |  |  |  | 2270.58
Итого прямые затраты по разделу с учетом коэффициентов к итогам | [8 empty] | 26230 | 26230 |  |  |  | 2177.94
В том числе, справочно:
МДС40 т.2 п.5. В электроустановках, находящихся под напряжением с оформлением при этом наряда-допуска или распоряжения (с учетом письма Госстроя от 14.02.2006 № СК-481/02) ОЗП=1,255; ТЗ=1,255 (Поз. 41-42, 44-48, 50, 52-58) | [8 empty] | 5479 | 5479 |  |  |  | 451.8549
ВХОЛОСТУЮ ПЗ=0,8 (ОЗП=0,8; ЭМ=0,8; ЗПМ=0,8; МАТ=0,8; ТЗ=0,8; ТЗМ=0,8) (Поз. 41-42, 44-48, 50, 52-58, 43, 49, 51) | [8 empty] | -6557 | -6557 |  |  |  | -544.486
Накладные расходы | [8 empty] | 17836
В том числе, справочно:
68% ФОТ (от 26230) (Поз. 41-58) | [8 empty] | 17836
Сметная прибыль | [8 empty] | 10492
В том числе, справочно:
40% ФОТ (от 26230) (Поз. 41-58) | [8 empty] | 10492
Итого по разделу 3 ВИСИ ЗРУ 6 кВ | [8 empty] | 54558 |  |  |  |  | 2177.94
Раздел 4. ВИСИ общее по ПС
59 | ФЕРп01-11-010-03 Приказ Минстроя России от 30.12.2016 №1039/пр | Измерение сопротивления растеканию тока: контура с диагональю до 200 м НР (28 руб.): 68% от ФОТ СП (16 руб.): 40% от ФОТ | измерение | 1 | 41.49 | 41.49 |  |  | 41 | 41 |  |  | 3.24 | 3.24
60 | ФЕРп01-11-011-01 Приказ Минстроя России от 30.12.2016 №1039/пр | Проверка наличия цепи между заземлителями и заземленными элементами НР (567 руб.): 68% от ФОТ СП (334 руб.): 40% от ФОТ | 100 измерений | 5 | 165.95 | 165.95 |  |  | 830 | 830 |  |  | 12.96 | 64.8
61 | ФЕРп01-11-028-01 Приказ Минстроя России от 30.12.2016 №1039/пр | Измерение сопротивления изоляции мегаомметром: кабельных и других линий напряжением до 1 кВ, предназначенных для передачи электроэнергии к распределительным устройствам, щитам, шкафам, коммутационным аппаратам и электропотребителям НР (56 руб.): 68% от ФОТ СП (33 руб.): 40% от ФОТ | шт | 20 | 4.1 | 4.1 |  |  | 82 | 82 |  |  | 0.32 | 6.4
62 | ФЕРп01-11-021-01 Приказ Минстроя России от 30.12.2016 №1039/пр | Измерение переходных сопротивлений постоянному току контактов шин распределительных устройств напряжением: до 10 кВ НР (473 руб.): 68% от ФОТ СП (278 руб.): 40% от ФОТ | измерение | 66 | 10.5 | 10.5 |  |  | 693 | 693 |  |  | 0.82 | 54.12
63 | ФЕРп01-11-021-02 Приказ Минстроя России от 30.12.2016 №1039/пр | Измерение переходных сопротивлений постоянному току контактов шин распределительных устройств напряжением: до 35 кВ НР (978 руб.): 68% от ФОТ СП (575 руб.): 40% от ФОТ | измерение | 69 | 20.75 | 20.75 |  |  | 1432 | 1432 |  |  | 1.62 | 111.78
64 | ФЕРп01-11-021-03 Приказ Минстроя России от 30.12.2016 №1039/пр | Измерение переходных сопротивлений постоянному току контактов шин распределительных устройств напряжением: до 110 кВ НР (1024 руб.): 68% от ФОТ СП (602 руб.): 40% от ФОТ | измерение | 48 | 31.24 | 31.24 |  |  | 1500 | 1500 |  |  | 2.44 | 117.12
Итого прямые затраты по разделу в ценах 2001г. | [8 empty] | 4578 | 4578 |  |  |  | 357.46
Итого прямые затраты по разделу с учетом коэффициентов к итогам | [8 empty] | 4596 | 4596 |  |  |  | 358.89
В том числе, справочно:
МДС40 т.2 п.5. В электроустановках, находящихся под напряжением с оформлением при этом наряда-допуска или распоряжения (с учетом письма Госстроя от 14.02.2006 № СК-481/02) ОЗП=1,255; ТЗ=1,255 (Поз. 59-64) | [8 empty] | 1167 | 1167 |  |  |  | 91.1523
ВХОЛОСТУЮ ПЗ=0,8 (ОЗП=0,8; ЭМ=0,8; ЗПМ=0,8; МАТ=0,8; ТЗ=0,8; ТЗМ=0,8) (Поз. 59-64) | [8 empty] | -1149 | -1149 |  |  |  | -89.722
Накладные расходы | [8 empty] | 3125
В том числе, справочно:
68% ФОТ (от 4596) (Поз. 59-64) | [8 empty] | 3125
Сметная прибыль | [8 empty] | 1838
В том числе, справочно:
40% ФОТ (от 4596) (Поз. 59-64) | [8 empty] | 1838
Итого по разделу 4 ВИСИ общее по ПС | [8 empty] | 9559 |  |  |  |  | 358.89
Раздел 5. ЩСН, ЩПТ
65 | ФЕРп01-02-005-01 Приказ Минстроя России от 30.12.2016 №1039/пр | Трансформатор силовой сухой: однофазный напряжением до 1 кВ НР (35 руб.): 68% от ФОТ СП (21 руб.): 40% от ФОТ | шт | 2 | 32.73 | 32.73 |  |  | 65 | 65 |  |  | 2.7 | 5.4
66 | ФЕРп01-02-017-01 Приказ Минстроя России от 30.12.2016 №1039/пр | Трансформатор тока измерительный выносной напряжением: до 1 кВ НР (89 руб.): 68% от ФОТ СП (52 руб.): 40% от ФОТ | шт | 8 | 16.36 | 16.36 |  |  | 131 | 131 |  |  | 1.35 | 10.8
67 | ФЕРп01-03-001-01 Приказ Минстроя России от 30.12.2016 №1039/пр | Выключатель однополюсный напряжением до 1 кВ: с электромагнитным, тепловым или комбинированным расцепителем НР (167 руб.): 68% от ФОТ СП (98 руб.): 40% от ФОТ | шт | 24 | 12.78 | 12.78 |  |  | 307 | 307 |  |  | 1.36 | 32.64
68 | ФЕРп01-03-002-04 Приказ Минстроя России от 30.12.2016 №1039/пр | Выключатель трехполюсный напряжением до 1 кВ с: электромагнитным, тепловым или комбинированным расцепителем, номинальный ток до 50 А НР (120 руб.): 68% от ФОТ СП (70 руб.): 40% от ФОТ | шт | 13 | 16.91 | 16.91 |  |  | 220 | 220 |  |  | 1.8 | 23.4
69 | ФЕРп01-03-002-05 Приказ Минстроя России от 30.12.2016 №1039/пр | Выключатель трехполюсный напряжением до 1 кВ с: электромагнитным, тепловым или комбинированным расцепителем, номинальный ток до 200 А НР (496 руб.): 68% от ФОТ СП (292 руб.): 40% от ФОТ | шт | 36 | 25.37 | 25.37 |  |  | 913 | 913 |  |  | 2.7 | 97.2
70 | ФЕРп01-03-002-13 Приказ Минстроя России от 30.12.2016 №1039/пр | Выключатель трехполюсный напряжением до 1 кВ с: полупроводниковым и электромагнитным расцепителем максимального тока, номинальный ток до 250 А (1.1.27.ОП При проверке двухполюсного автоматического выключателя ОЗП=0,8; ТЗ=0,8) НР (942 руб.): 68% от ФОТ СП (554 руб.): 40% от ФОТ | шт | 16 | 108.22 | 108.22 |  |  | 1732 | 1732 |  |  | 11.52 | 184.32
71 | ФЕРп01-03-002-14 Приказ Минстроя России от 30.12.2016 №1039/пр | Выключатель трехполюсный напряжением до 1 кВ с: полупроводниковым и электромагнитным расцепителем максимального тока, номинальный ток до 630 А НР (262 руб.): 68% от ФОТ СП (154 руб.): 40% от ФОТ | шт | 3 | 160.65 | 160.65 |  |  | 482 | 482 |  |  | 17.1 | 51.3
72 | ФЕРп01-03-021-02 Приказ Минстроя России от 30.12.2016 №1039/пр | Схема вторичной коммутации воздушного выключателя автоматического, с моторным или соленоидным приводом напряжением до 1 кВ с управлением: дистанционным НР (341 руб.): 68% от ФОТ СП (201 руб.): 40% от ФОТ | шт | 3 | 209.41 | 209.41 |  |  | 628 | 628 |  |  | 18 | 54
73 | ФЕРп01-04-004-01 Приказ Минстроя России от 30.12.2016 №1039/пр | МТЗ на постоянном и переменном оперативном токе с: одним реле РТ-40, РСТ НР (60 руб.): 68% от ФОТ СП (35 руб.): 40% от ФОТ | компл. | 2 | 54.82 | 54.82 |  |  | 110 | 110 |  |  | 4.32 | 8.64
74 | ФЕРп01-04-061-06 Приказ Минстроя России от 30.12.2016 №1039/пр | Защита с реле: обрыва фаз ЕЛ-511 (Е-511) НР (79 руб.): 68% от ФОТ СП (46 руб.): 40% от ФОТ | компл. | 2 | 72.64 | 72.64 |  |  | 145 | 145 |  |  | 5.76 | 11.52
75 | ФЕРп01-05-015-01 Приказ Минстроя России от 30.12.2016 №1039/пр | Устройство АВР: со схемой восстановления напряжения НР (144 руб.): 68% от ФОТ СП (85 руб.): 40% от ФОТ | шт | 1 | 264.97 | 264.97 |  |  | 265 | 265 |  |  | 20.88 | 20.88
76 | ФЕРп01-06-011-04 Приказ Минстроя России от 30.12.2016 №1039/пр | Устройство комплектное для питания цепей электромагнитных приводов высоковольтных выключателей: Устройство комплектное для питания цепей защиты, управления и сигнализации от встроенной аккумуляторной батареи с устройством автоматического подзаряда и питания электромагнитных приводов от выпрямителей НР (1097 руб.): 68% от ФОТ СП (645 руб.): 40% от ФОТ | шт | 2 | 1008.09 | 1008.09 |  |  | 2016 | 2016 |  |  | 79.92 | 159.84
77 | ФЕРп01-06-021-01 Приказ Минстроя России от 30.12.2016 №1039/пр | Схема разводки трехпроводной системы с количеством панелей (шкафов, ячеек): до 2 НР (592 руб.): 68% от ФОТ СП (348 руб.): 40% от ФОТ | схема | 33 | 33.01 | 33.01 |  |  | 1089 | 1089 |  |  | 2.88 | 95.04
78 | ФЕРп01-06-021-01 Приказ Минстроя России от 30.12.2016 №1039/пр | Схема разводки трехпроводной системы с количеством панелей (шкафов, ячеек): до 2 (1.1.47.ОП Для двухпроводной системы разводки ОЗП=0,7; ТЗ=0,7) НР (176 руб.): 68% от ФОТ СП (104 руб.): 40% от ФОТ | схема | 14 | 23.11 | 23.11 |  |  | 324 | 324 |  |  | 2.016 | 28.22
79 | ФЕРп01-06-022-01 Приказ Минстроя России от 30.12.2016 №1039/пр | Схема резервирования питания трехпроводной системы от другого источника питания с устройством: ручного переключателя НР (37 руб.): 68% от ФОТ СП (22 руб.): 40% от ФОТ | схема | 2 | 33.83 | 33.83 |  |  | 68 | 68 |  |  | 3.6 | 7.2
80 | ФЕРп01-06-021-02 Приказ Минстроя России от 30.12.2016 №1039/пр | Схема разводки трехпроводной системы с количеством панелей (шкафов, ячеек): за каждую последующую панель (шкаф, ячейку) свыше 2 НР (480 руб.): 68% от ФОТ СП (282 руб.): 40% от ФОТ | схема | 107 | 8.25 | 8.25 |  |  | 883 | 883 |  |  | 0.72 | 77.04
81 | ФЕРп01-06-021-02 Приказ Минстроя России от 30.12.2016 №1039/пр | Схема разводки трехпроводной системы с количеством панелей (шкафов, ячеек): за каждую последующую панель (шкаф, ячейку) свыше 2 (1.1.47.ОП Для двухпроводной системы разводки ОЗП=0,7; ТЗ=0,7) НР (66 руб.): 68% от ФОТ СП (39 руб.): 40% от ФОТ | схема | 21 | 5.78 | 5.78 |  |  | 121 | 121 |  |  | 0.504 | 10.58
82 | ФЕРп01-06-023-01 Приказ Минстроя России от 30.12.2016 №1039/пр | Устройство контроля уровня напряжения переменного или выпрямленного оперативного тока НР (135 руб.): 68% от ФОТ СП (79 руб.): 40% от ФОТ | шт | 5 | 49.51 | 49.51 |  |  | 248 | 248 |  |  | 4.32 | 21.6
83 | ФЕРп01-07-003-01 Приказ Минстроя России от 30.12.2016 №1039/пр | Электрическая машина постоянного тока напряжением: до 440 В, мощностью до 200 кВт (1.1.57.ОП Пусконаладочные работы для электроаппаратов ОЗП=0,6; ТЗ=0,6) НР (520 руб.): 68% от ФОТ СП (306 руб.): 40% от ФОТ | шт | 58 | 16.46 | 16.46 |  |  | 955 | 955 |  |  | 1.458 | 84.56
84 | ФЕРп01-09-001-01 Приказ Минстроя России от 30.12.2016 №1039/пр | Датчик контактный механический с числом цепей управления: до 2 НР (637 руб.): 68% от ФОТ СП (375 руб.): 40% от ФОТ | шт | 54 | 21.69 | 21.69 |  |  | 1171 | 1171 |  |  | 1.62 | 87.48
85 | ФЕРп01-09-010-03 Приказ Минстроя России от 30.12.2016 №1039/пр | Функциональная группа управления релейно-контакторная с общим числом внешних блокировочных связей: до 10 НР (1565 руб.): 68% от ФОТ СП (921 руб.): 40% от ФОТ | шт | 18 | 159.86 | 159.86 |  |  | 2877 | 2877 |  |  | 13.5 | 243
86 | ФЕРп01-09-010-04 Приказ Минстроя России от 30.12.2016 №1039/пр | Функциональная группа управления релейно-контакторная с общим числом внешних блокировочных связей: до 20 НР (1021 руб.): 68% от ФОТ СП (600 руб.): 40% от ФОТ | шт | 8 | 234.48 | 234.48 |  |  | 1876 | 1876 |  |  | 19.8 | 158.4
87 | ФЕРп01-09-013-01 Приказ Минстроя России от 30.12.2016 №1039/пр | Контур систем автоматического регулирования параметров: 1 с числом органов настройки до 5 НР (3650 руб.): 68% от ФОТ СП (2147 руб.): 40% от ФОТ | шт | 8 | 838.59 | 838.59 |  |  | 6709 | 6709 |  |  | 56.7 | 453.6
88 | ФЕРп01-10-001-01 Приказ Минстроя России от 30.12.2016 №1039/пр | Сбор и реализация сигналов информации устройств защиты, автоматики электрических и технологических режимов НР (148 руб.): 68% от ФОТ СП (87 руб.): 40% от ФОТ | сигнал | 19 | 14.26 | 14.26 |  |  | 271 | 271 |  |  | 1.22 | 23.18
89 | ФЕРп01-10-002-01 Приказ Минстроя России от 30.12.2016 №1039/пр | Схема образования участка сигнализации (центральной, технологической, местной, аварийной, предупредительной и др.) НР (299 руб.): 68% от ФОТ СП (176 руб.): 40% от ФОТ | участок | 2 | 274.77 | 274.77 |  |  | 550 | 550 |  |  | 23.49 | 46.98
90 | ФЕРп01-10-010-01 Приказ Минстроя России от 30.12.2016 №1039/пр | Схема контроля изоляции электрической сети: с помощью электроизмерительных приборов НР (30 руб.): 68% от ФОТ СП (18 руб.): 40% от ФОТ | схема | 1 | 54.84 | 54.84 |  |  | 55 | 55 |  |  | 4.86 | 4.86
91 | ФЕРп01-10-010-02 Приказ Минстроя России от 30.12.2016 №1039/пр | Схема контроля изоляции электрической сети: с применением релейно-контакторной аппаратуры и бесконтактных элементов НР (80 руб.): 68% от ФОТ СП (47 руб.): 40% от ФОТ | схема | 1 | 146.23 | 146.23 |  |  | 146 | 146 |  |  | 12.96 | 12.96
92 | ФЕРп01-12-010-03 Приказ Минстроя России от 30.12.2016 №1039/пр | Испытание: вторичной обмотки трансформатора измерительного НР (114 руб.): 68% от ФОТ СП (67 руб.): 40% от ФОТ | испытание | 8 | 20.88 | 20.88 |  |  | 167 | 167 |  |  | 1.62 | 12.96
93 | ФЕРп01-12-029-01 Приказ Минстроя России от 30.12.2016 №1039/пр | Испытание цепи вторичной коммутации НР (347 руб.): 68% от ФОТ СП (204 руб.): 40% от ФОТ | испытание | 26 | 19.52 | 19.52 |  |  | 508 | 508 |  |  | 1.62 | 42.12
Итого прямые затраты по разделу в ценах 2001г. | [8 empty] | 25032 | 25032 |  |  |  | 2069.72
Итого прямые затраты по разделу с учетом коэффициентов к итогам | [8 empty] | 20191 | 20191 |  |  |  | 1669.21
В том числе, справочно:
МДС40 т.2 п.5. В электроустановках, находящихся под напряжением с оформлением при этом наряда-допуска или распоряжения (с учетом письма Госстроя от 14.02.2006 № СК-481/02) ОЗП=1,255; ТЗ=1,255 (Поз. 66, 92-93) | [8 empty] | 206 | 206 |  |  |  | 16.7994
ВХОЛОСТУЮ ПЗ=0,8 (ОЗП=0,8; ЭМ=0,8; ЗПМ=0,8; МАТ=0,8; ТЗ=0,8; ТЗМ=0,8) (Поз. 65, 67-91, 66, 92-93) | [8 empty] | -5047 | -5048 |  |  |  | -417.304
Накладные расходы | [8 empty] | 13730
В том числе, справочно:
68% ФОТ (от 20191) (Поз. 65-93) | [8 empty] | 13730
Сметная прибыль | [8 empty] | 8076
В том числе, справочно:
40% ФОТ (от 20191) (Поз. 65-93) | [8 empty] | 8076
Итого по разделу 5 ЩСН, ЩПТ | [8 empty] | 41997 |  |  |  |  | 1669.21
Раздел 6. РЗА силовых трансформаторов, РПН
94 | ФЕРп01-03-002-04 Приказ Минстроя России от 30.12.2016 №1039/пр | Выключатель трехполюсный напряжением до 1 кВ с: электромагнитным, тепловым или комбинированным расцепителем, номинальный ток до 50 А НР (276 руб.): 68% от ФОТ СП (162 руб.): 40% от ФОТ | шт | 30 | 16.91 | 16.91 |  |  | 507 | 507 |  |  | 1.8 | 54
95 | ФЕРп01-03-002-04 Приказ Минстроя России от 30.12.2016 №1039/пр | Выключатель трехполюсный напряжением до 1 кВ с: электромагнитным, тепловым или комбинированным расцепителем, номинальный ток до 50 А (1.1.27.ОП При проверке двухполюсного автоматического выключателя ОЗП=0,8; ТЗ=0,8) НР (29 руб.): 68% от ФОТ СП (17 руб.): 40% от ФОТ | шт | 4 | 13.53 | 13.53 |  |  | 54 | 54 |  |  | 1.44 | 5.76
96 | ФЕРп01-04-035-01 Приказ Минстроя России от 30.12.2016 №1039/пр | Терминал защиты трансформаторов: двух- и трехобмоточных RET-3 НР (2452 руб.): 68% от ФОТ СП (1442 руб.): 40% от ФОТ | компл. | 2 | 2253.93 | 2253.93 |  |  | 4508 | 4508 |  |  | 168.48 | 336.96
97 | ФЕРп01-05-010-03 Приказ Минстроя России от 30.12.2016 №1039/пр | Устройство автоматического осциллографирования: с записью предаварийного режима (магнитограф) НР (2660 руб.): 68% от ФОТ СП (1565 руб.): 40% от ФОТ | шт | 2 | 2444.9 | 2444.9 |  |  | 4890 | 4890 |  |  | 173.52 | 347.04
98 | ФЕРп01-05-025-03 Приказ Минстроя России от 30.12.2016 №1039/пр | Устройство измерения и фиксации аварийных значений тока и напряжения НР (282 руб.): 68% от ФОТ СП (166 руб.): 40% от ФОТ | шт | 2 | 258.66 | 258.66 |  |  | 517 | 517 |  |  | 18 | 36
99 | ФЕРп01-05-028-03 Приказ Минстроя России от 30.12.2016 №1039/пр | Автоматический регулятор: напряжения силовых трансформаторов SPAU341C НР (800 руб.): 68% от ФОТ СП (471 руб.): 40% от ФОТ | шт | 2 | 735.63 | 735.63 |  |  | 1471 | 1471 |  |  | 58.32 | 116.64
100 | ФЕРп01-09-001-01 Приказ Минстроя России от 30.12.2016 №1039/пр | Датчик контактный механический с числом цепей управления: до 2 НР (448 руб.): 68% от ФОТ СП (264 руб.): 40% от ФОТ | шт | 38 2*19 | 21.69 | 21.69 |  |  | 824 | 824 |  |  | 1.62 | 61.56
101 | ФЕРп01-09-010-02 Приказ Минстроя России от 30.12.2016 №1039/пр | Функциональная группа управления релейно-контакторная с общим числом внешних блокировочных связей: до 5 НР (93 руб.): 68% от ФОТ СП (55 руб.): 40% от ФОТ | шт | 2 | 85.26 | 85.26 |  |  | 171 | 171 |  |  | 7.2 | 14.4
102 | ФЕРп01-09-010-04 Приказ Минстроя России от 30.12.2016 №1039/пр | Функциональная группа управления релейно-контакторная с общим числом внешних блокировочных связей: до 20 НР (255 руб.): 68% от ФОТ СП (150 руб.): 40% от ФОТ | шт | 2 | 234.48 | 234.48 |  |  | 469 | 469 |  |  | 19.8 | 39.6
103 | ФЕРп01-09-012-01 Приказ Минстроя России от 30.12.2016 №1039/пр | Функциональная группа управления дискретная бесконтактная с общим числом элементов и числом «вход-выход»: до 5 НР (292 руб.): 68% от ФОТ СП (172 руб.): 40% от ФОТ | шт | 2 | 268.38 | 268.38 |  |  | 537 | 537 |  |  | 20.26 | 40.52
104 | ФЕРп01-10-001-01 Приказ Минстроя России от 30.12.2016 №1039/пр | Сбор и реализация сигналов информации устройств защиты, автоматики электрических и технологических режимов НР (171 руб.): 68% от ФОТ СП (100 руб.): 40% от ФОТ | сигнал | 22 | 14.26 | 14.26 |  |  | 314 | 314 |  |  | 1.22 | 26.84
105 | ФЕРп01-11-026-01 Приказ Минстроя России от 30.12.2016 №1039/пр | Снятие, обработка и анализ: осциллограмм НР (113 руб.): 68% от ФОТ СП (66 руб.): 40% от ФОТ | шт | 2 | 82.98 | 82.98 |  |  | 166 | 166 |  |  | 6.48 | 12.96
106 | ФЕРп01-11-026-02 Приказ Минстроя России от 30.12.2016 №1039/пр | Снятие, обработка и анализ: векторных диаграмм НР (86 руб.): 68% от ФОТ СП (50 руб.): 40% от ФОТ | шт | 6 | 20.75 | 20.75 |  |  | 125 | 125 |  |  | 1.62 | 9.72
107 | ФЕРп01-12-029-01 Приказ Минстроя России от 30.12.2016 №1039/пр | Испытание цепи вторичной коммутации НР (160 руб.): 68% от ФОТ СП (94 руб.): 40% от ФОТ | испытание | 12 | 19.52 | 19.52 |  |  | 234 | 234 |  |  | 1.62 | 19.44
108 | ФЕРп01-13-001-04 Приказ Минстроя России от 30.12.2016 №1039/пр | Присоединение с количеством взаимосвязанных устройств: до 20 шт. НР (1896 руб.): 68% от ФОТ СП (1115 руб.): 40% от ФОТ | присоединение | 2 | 1388.39 | 1388.39 |  |  | 2777 | 2777 |  |  | 94.77 | 189.54
109 | ФЕРп01-13-010-01 Приказ Минстроя России от 30.12.2016 №1039/пр | Агрегат, включающий в себя механизмы, связанные между собой блокировочными связями, смонтированные: предприятием-изготовителем, в количестве до 2 шт. НР (668 руб.): 68% от ФОТ СП (393 руб.): 40% от ФОТ | компл. | 2 | 488.86 | 488.86 |  |  | 978 | 978 |  |  | 34.02 | 68.04
110 | ФЕРп01-13-020-02 Приказ Минстроя России от 30.12.2016 №1039/пр | Технологический комплекс, включающий в себя агрегаты, связанные между собой блокировочными связями, в количестве: до 5 шт. НР (1860 руб.): 68% от ФОТ СП (1094 руб.): 40% от ФОТ | компл. | 2 | 1361.84 | 1361.84 |  |  | 2724 | 2724 |  |  | 94.77 | 189.54
Итого прямые затраты по разделу в ценах 2001г. | [8 empty] | 21266 | 21266 |  |  |  | 1568.56
Итого прямые затраты по разделу с учетом коэффициентов к итогам | [8 empty] | 18442 | 18442 |  |  |  | 1354.66
В том числе, справочно:
МДС40 т.2 п.5. В электроустановках, находящихся под напряжением с оформлением при этом наряда-допуска или распоряжения (с учетом письма Госстроя от 14.02.2006 № СК-481/02) ОЗП=1,255; ТЗ=1,255 (Поз. 105-110) | [8 empty] | 1786 | 1786 |  |  |  | 124.7562
ВХОЛОСТУЮ ПЗ=0,8 (ОЗП=0,8; ЭМ=0,8; ЗПМ=0,8; МАТ=0,8; ТЗ=0,8; ТЗМ=0,8) (Поз. 94-110) | [8 empty] | -4610 | -4610 |  |  |  | -338.664
Накладные расходы | [8 empty] | 12541
В том числе, справочно:
68% ФОТ (от 18442) (Поз. 94-110) | [8 empty] | 12541
Сметная прибыль | [8 empty] | 7377
В том числе, справочно:
40% ФОТ (от 18442) (Поз. 94-110) | [8 empty] | 7377
Итого по разделу 6 РЗА силовых трансформаторов, РПН | [8 empty] | 38360 |  |  |  |  | 1354.66
Раздел 7. ВВоды 110 кВ, мостик 110 кВ, ДЗО 110 кВ
111 | ФЕРп01-03-002-04 Приказ Минстроя России от 30.12.2016 №1039/пр | Выключатель трехполюсный напряжением до 1 кВ с: электромагнитным, тепловым или комбинированным расцепителем, номинальный ток до 50 А (1.1.27.ОП При проверке двухполюсного автоматического выключателя ОЗП=0,8; ТЗ=0,8) НР (58 руб.): 68% от ФОТ СП (34 руб.): 40% от ФОТ | шт | 8 | 13.53 | 13.53 |  |  | 108 | 108 |  |  | 1.44 | 11.52
112 | ФЕРп01-04-033-03 Приказ Минстроя России от 30.12.2016 №1039/пр | Шкаф дистанционной и токовой защиты: Терминал дистанционной и токовой защиты линий 110-220 кВ, REL-511R НР (4056 руб.): 68% от ФОТ СП (2386 руб.): 40% от ФОТ | компл. | 3 | 2485.12 | 2485.12 |  |  | 7455 | 7455 |  |  | 185.76 | 557.28
113 | ФЕРп01-05-010-03 Приказ Минстроя России от 30.12.2016 №1039/пр | Устройство автоматического осциллографирования: с записью предаварийного режима (магнитограф) НР (3990 руб.): 68% от ФОТ СП (2347 руб.): 40% от ФОТ | шт | 3 | 2444.9 | 2444.9 |  |  | 7335 | 7335 |  |  | 173.52 | 520.56
114 | ФЕРп01-05-025-03 Приказ Минстроя России от 30.12.2016 №1039/пр | Устройство измерения и фиксации аварийных значений тока и напряжения НР (422 руб.): 68% от ФОТ СП (248 руб.): 40% от ФОТ | шт | 3 | 258.66 | 258.66 |  |  | 776 | 776 |  |  | 18 | 54
115 | ФЕРп01-04-074-02 Приказ Минстроя России от 30.12.2016 №1039/пр | Приемопередатчик для дифференциально-фазной или направленной дистанционной защиты линий: ПВЗ, ПВЗ-90, ПВЗ-90М, ПВЗ-90М1 НР (4021 руб.): 68% от ФОТ СП (2365 руб.): 40% от ФОТ | компл. | 3 | 2463.83 | 2463.83 |  |  | 7391 | 7391 |  |  | 190.08 | 570.24
116 | ФЕРп01-04-048-01 Приказ Минстроя России от 30.12.2016 №1039/пр | Устройство резервирования отказа выключателя (УРОВ): при количестве присоединений до четырех НР (1043 руб.): 68% от ФОТ СП (614 руб.): 40% от ФОТ | компл. | 3 | 639.12 | 639.12 |  |  | 1917 | 1917 |  |  | 45.36 | 136.08
117 | ФЕРп01-04-030-01 Приказ Минстроя России от 30.12.2016 №1039/пр | Дифференциальная фазная защита (релейная часть): ДФЗ-201 НР (2201 руб.): 68% от ФОТ СП (1295 руб.): 40% от ФОТ | полукомплект | 3 | 1348.51 | 1348.51 |  |  | 4046 | 4046 |  |  | 100.8 | 302.4
118 | ФЕРп01-06-021-01 Приказ Минстроя России от 30.12.2016 №1039/пр | Схема разводки трехпроводной системы с количеством панелей (шкафов, ячеек): до 2 (1.1.57.ОП Пусконаладочные работы для электроаппаратов ОЗП=0,6; ТЗ=0,6) НР (11 руб.): 68% от ФОТ СП (6 руб.): 40% от ФОТ | схема | 1 | 19.81 | 19.81 |  |  | 20 | 20 |  |  | 1.728 | 1.73
119 | ФЕРп01-06-021-02 Приказ Минстроя России от 30.12.2016 №1039/пр | Схема разводки трехпроводной системы с количеством панелей (шкафов, ячеек): за каждую последующую панель (шкаф, ячейку) свыше 2 (1.1.57.ОП Пусконаладочные работы для электроаппаратов ОЗП=0,6; ТЗ=0,6) НР (59 руб.): 68% от ФОТ СП (35 руб.): 40% от ФОТ | схема | 22 | 4.95 | 4.95 |  |  | 109 | 109 |  |  | 0.432 | 9.5
120 | ФЕРп01-09-001-01 Приказ Минстроя России от 30.12.2016 №1039/пр | Датчик контактный механический с числом цепей управления: до 2 НР (260 руб.): 68% от ФОТ СП (153 руб.): 40% от ФОТ | шт | 22 | 21.69 | 21.69 |  |  | 477 | 477 |  |  | 1.62 | 35.64
121 | ФЕРп01-10-001-01 Приказ Минстроя России от 30.12.2016 №1039/пр | Сбор и реализация сигналов информации устройств защиты, автоматики электрических и технологических режимов НР (372 руб.): 68% от ФОТ СП (219 руб.): 40% от ФОТ | сигнал | 48 | 14.26 | 14.26 |  |  | 684 | 684 |  |  | 1.22 | 58.56
122 | ФЕРп01-10-002-01 Приказ Минстроя России от 30.12.2016 №1039/пр | Схема образования участка сигнализации (центральной, технологической, местной, аварийной, предупредительной и др.) НР (2243 руб.): 68% от ФОТ СП (1319 руб.): 40% от ФОТ | участок | 15 | 274.77 | 274.77 |  |  | 4122 | 4122 |  |  | 23.49 | 352.35
123 | ФЕРп01-11-026-01 Приказ Минстроя России от 30.12.2016 №1039/пр | Снятие, обработка и анализ: осциллограмм НР (170 руб.): 68% от ФОТ СП (100 руб.): 40% от ФОТ | шт | 3 | 82.98 | 82.98 |  |  | 249 | 249 |  |  | 6.48 | 19.44
124 | ФЕРп01-11-026-02 Приказ Минстроя России от 30.12.2016 №1039/пр | Снятие, обработка и анализ: векторных диаграмм НР (396 руб.): 68% от ФОТ СП (233 руб.): 40% от ФОТ | шт | 28 | 20.75 | 20.75 |  |  | 581 | 581 |  |  | 1.62 | 45.36
125 | ФЕРп01-12-029-01 Приказ Минстроя России от 30.12.2016 №1039/пр | Испытание цепи вторичной коммутации НР (320 руб.): 68% от ФОТ СП (188 руб.): 40% от ФОТ | испытание | 24 | 19.52 | 19.52 |  |  | 468 | 468 |  |  | 1.62 | 38.88
126 | ФЕРп01-13-010-01 Приказ Минстроя России от 30.12.2016 №1039/пр | Агрегат, включающий в себя механизмы, связанные между собой блокировочными связями, смонтированные: предприятием-изготовителем, в количестве до 2 шт. НР (2670 руб.): 68% от ФОТ СП (1570 руб.): 40% от ФОТ | компл. | 8 | 488.86 | 488.86 |  |  | 3911 | 3911 |  |  | 34.02 | 272.16
127 | ФЕРп01-13-001-02 Приказ Минстроя России от 30.12.2016 №1039/пр | Присоединение с количеством взаимосвязанных устройств: до 5 шт. НР (4456 руб.): 68% от ФОТ СП (2621 руб.): 40% от ФОТ | присоединение | 11 | 593.32 | 593.32 |  |  | 6527 | 6527 |  |  | 40.5 | 445.5
Итого прямые затраты по разделу в ценах 2001г. | [8 empty] | 46176 | 46176 |  |  |  | 3431.2
Итого прямые затраты по разделу с учетом коэффициентов к итогам | [8 empty] | 39335 | 39335 |  |  |  | 2912.51
В том числе, справочно:
МДС40 т.2 п.5. В электроустановках, находящихся под напряжением с оформлением при этом наряда-допуска или распоряжения (с учетом письма Госстроя от 14.02.2006 № СК-481/02) ОЗП=1,255; ТЗ=1,255 (Поз. 123-127) | [8 empty] | 2993 | 2993 |  |  |  | 209.4417
ВХОЛОСТУЮ ПЗ=0,8 (ОЗП=0,8; ЭМ=0,8; ЗПМ=0,8; МАТ=0,8; ТЗ=0,8; ТЗМ=0,8) (Поз. 111-127) | [8 empty] | -9834 | -9834 |  |  |  | -728.128
Накладные расходы | [8 empty] | 26748
В том числе, справочно:
68% ФОТ (от 39335) (Поз. 111-127) | [8 empty] | 26748
Сметная прибыль | [8 empty] | 15734
В том числе, справочно:
40% ФОТ (от 39335) (Поз. 111-127) | [8 empty] | 15734
Итого по разделу 7 ВВоды 110 кВ, мостик 110 кВ, ДЗО 110 кВ | [8 empty] | 81817 |  |  |  |  | 2912.51
Раздел 8. Ввод 35 кВ, 6 кВ
128 | ФЕРп01-03-002-04 Приказ Минстроя России от 30.12.2016 №1039/пр | Выключатель трехполюсный напряжением до 1 кВ с: электромагнитным, тепловым или комбинированным расцепителем, номинальный ток до 50 А НР (73 руб.): 68% от ФОТ СП (43 руб.): 40% от ФОТ | шт | 8 | 16.91 | 16.91 |  |  | 135 | 135 |  |  | 1.8 | 14.4
129 | ФЕРп01-03-002-04 Приказ Минстроя России от 30.12.2016 №1039/пр | Выключатель трехполюсный напряжением до 1 кВ с: электромагнитным, тепловым или комбинированным расцепителем, номинальный ток до 50 А (1.1.27.ОП При проверке двухполюсного автоматического выключателя ОЗП=0,8; ТЗ=0,8) НР (15 руб.): 68% от ФОТ СП (9 руб.): 40% от ФОТ | шт | 2 | 13.53 | 13.53 |  |  | 27 | 27 |  |  | 1.44 | 2.88
130 | ФЕРп01-04-033-03 Приказ Минстроя России от 30.12.2016 №1039/пр | Шкаф дистанционной и токовой защиты: Терминал дистанционной и токовой защиты линий 110-220 кВ, REL-511R НР (5407 руб.): 68% от ФОТ СП (3181 руб.): 40% от ФОТ | компл. | 4 | 2485.12 | 2485.12 |  |  | 9940 | 9940 |  |  | 185.76 | 743.04
131 | ФЕРп01-05-010-03 Приказ Минстроя России от 30.12.2016 №1039/пр | Устройство автоматического осциллографирования: с записью предаварийного режима (магнитограф) НР (5320 руб.): 68% от ФОТ СП (3130 руб.): 40% от ФОТ | шт | 4 | 2444.9 | 2444.9 |  |  | 9780 | 9780 |  |  | 173.52 | 694.08
132 | ФЕРп01-05-025-03 Приказ Минстроя России от 30.12.2016 №1039/пр | Устройство измерения и фиксации аварийных значений тока и напряжения НР (563 руб.): 68% от ФОТ СП (331 руб.): 40% от ФОТ | шт | 4 | 258.66 | 258.66 |  |  | 1035 | 1035 |  |  | 18 | 72
133 | ФЕРп01-06-021-01 Приказ Минстроя России от 30.12.2016 №1039/пр | Схема разводки трехпроводной системы с количеством панелей (шкафов, ячеек): до 2 НР (72 руб.): 68% от ФОТ СП (42 руб.): 40% от ФОТ | схема | 4 | 33.01 | 33.01 |  |  | 132 | 132 |  |  | 2.88 | 11.52
134 | ФЕРп01-06-021-02 Приказ Минстроя России от 30.12.2016 №1039/пр | Схема разводки трехпроводной системы с количеством панелей (шкафов, ячеек): за каждую последующую панель (шкаф, ячейку) свыше 2 НР (18 руб.): 68% от ФОТ СП (10 руб.): 40% от ФОТ | схема | 4 | 8.25 | 8.25 |  |  | 33 | 33 |  |  | 0.72 | 2.88
135 | ФЕРп01-07-003-01 Приказ Минстроя России от 30.12.2016 №1039/пр | Электрическая машина постоянного тока напряжением: до 440 В, мощностью до 200 кВт (1.1.57.ОП Пусконаладочные работы для электроаппаратов ОЗП=0,6; ТЗ=0,6) НР (36 руб.): 68% от ФОТ СП (21 руб.): 40% от ФОТ | шт | 4 | 16.46 | 16.46 |  |  | 66 | 66 |  |  | 1.458 | 5.83
136 | ФЕРп01-09-001-01 Приказ Минстроя России от 30.12.2016 №1039/пр | Датчик контактный механический с числом цепей управления: до 2 НР (48 руб.): 68% от ФОТ СП (28 руб.): 40% от ФОТ | шт | 4 | 21.69 | 21.69 |  |  | 87 | 87 |  |  | 1.62 | 6.48
137 | ФЕРп01-10-001-01 Приказ Минстроя России от 30.12.2016 №1039/пр | Сбор и реализация сигналов информации устройств защиты, автоматики электрических и технологических режимов НР (93 руб.): 68% от ФОТ СП (55 руб.): 40% от ФОТ | сигнал | 12 | 14.26 | 14.26 |  |  | 171 | 171 |  |  | 1.22 | 14.64
138 | ФЕРп01-10-002-01 Приказ Минстроя России от 30.12.2016 №1039/пр | Схема образования участка сигнализации (центральной, технологической, местной, аварийной, предупредительной и др.) НР (1794 руб.): 68% от ФОТ СП (1055 руб.): 40% от ФОТ | участок | 12 | 274.77 | 274.77 |  |  | 3297 | 3297 |  |  | 23.49 | 281.88
139 | ФЕРп01-11-026-01 Приказ Минстроя России от 30.12.2016 №1039/пр | Снятие, обработка и анализ: осциллограмм НР (850 руб.): 68% от ФОТ СП (500 руб.): 40% от ФОТ | шт | 15 | 82.98 | 82.98 |  |  | 1245 | 1245 |  |  | 6.48 | 97.2
140 | ФЕРп01-11-026-02 Приказ Минстроя России от 30.12.2016 №1039/пр | Снятие, обработка и анализ: векторных диаграмм НР (212 руб.): 68% от ФОТ СП (125 руб.): 40% от ФОТ | шт | 15 | 20.75 | 20.75 |  |  | 311 | 311 |  |  | 1.62 | 24.3
141 | ФЕРп01-12-029-01 Приказ Минстроя России от 30.12.2016 №1039/пр | Испытание цепи вторичной коммутации НР (586 руб.): 68% от ФОТ СП (345 руб.): 40% от ФОТ | испытание | 44 | 19.52 | 19.52 |  |  | 859 | 859 |  |  | 1.62 | 71.28
142 | ФЕРп01-13-001-02 Приказ Минстроя России от 30.12.2016 №1039/пр | Присоединение с количеством взаимосвязанных устройств: до 5 шт. НР (1620 руб.): 68% от ФОТ СП (953 руб.): 40% от ФОТ | присоединение | 4 | 593.32 | 593.32 |  |  | 2373 | 2373 |  |  | 40.5 | 162
143 | ФЕРп01-13-010-01 Приказ Минстроя России от 30.12.2016 №1039/пр | Агрегат, включающий в себя механизмы, связанные между собой блокировочными связями, смонтированные: предприятием-изготовителем, в количестве до 2 шт. НР (1335 руб.): 68% от ФОТ СП (785 руб.): 40% от ФОТ | компл. | 4 | 488.86 | 488.86 |  |  | 1955 | 1955 |  |  | 34.02 | 136.08
Итого прямые затраты по разделу в ценах 2001г. | [8 empty] | 31446 | 31446 |  |  |  | 2340.49
Итого прямые затраты по разделу с учетом коэффициентов к итогам | [8 empty] | 26532 | 26532 |  |  |  | 1972.52
В том числе, справочно:
МДС40 т.2 п.5. В электроустановках, находящихся под напряжением с оформлением при этом наряда-допуска или распоряжения (с учетом письма Госстроя от 14.02.2006 № СК-481/02) ОЗП=1,255; ТЗ=1,255 (Поз. 139-143) | [8 empty] | 1719 | 1719 |  |  |  | 125.1693
ВХОЛОСТУЮ ПЗ=0,8 (ОЗП=0,8; ЭМ=0,8; ЗПМ=0,8; МАТ=0,8; ТЗ=0,8; ТЗМ=0,8) (Поз. 128-143) | [8 empty] | -6633 | -6633 |  |  |  | -493.132
Накладные расходы | [8 empty] | 18042
В том числе, справочно:
68% ФОТ (от 26532) (Поз. 128-143) | [8 empty] | 18042
Сметная прибыль | [8 empty] | 10613
В том числе, справочно:
40% ФОТ (от 26532) (Поз. 128-143) | [8 empty] | 10613
Итого по разделу 8 Ввод 35 кВ, 6 кВ | [8 empty] | 55187 |  |  |  |  | 1972.52
Раздел 9. СВ-35, 6 кВ
144 | ФЕРп01-03-002-04 Приказ Минстроя России от 30.12.2016 №1039/пр | Выключатель трехполюсный напряжением до 1 кВ с: электромагнитным, тепловым или комбинированным расцепителем, номинальный ток до 50 А (1.1.27.ОП При проверке двухполюсного автоматического выключателя ОЗП=0,8; ТЗ=0,8) НР (15 руб.): 68% от ФОТ СП (9 руб.): 40% от ФОТ | шт | 2 | 13.53 | 13.53 |  |  | 27 | 27 |  |  | 1.44 | 2.88
145 | ФЕРп01-04-033-03 Приказ Минстроя России от 30.12.2016 №1039/пр | Шкаф дистанционной и токовой защиты: Терминал дистанционной и токовой защиты линий 110-220 кВ, REL-511R НР (2704 руб.): 68% от ФОТ СП (1590 руб.): 40% от ФОТ | компл. | 2 | 2485.12 | 2485.12 |  |  | 4970 | 4970 |  |  | 185.76 | 371.52
146 | ФЕРп01-05-010-03 Приказ Минстроя России от 30.12.2016 №1039/пр | Устройство автоматического осциллографирования: с записью предаварийного режима (магнитограф) НР (2660 руб.): 68% от ФОТ СП (1565 руб.): 40% от ФОТ | шт | 2 | 2444.9 | 2444.9 |  |  | 4890 | 4890 |  |  | 173.52 | 347.04
147 | ФЕРп01-05-025-03 Приказ Минстроя России от 30.12.2016 №1039/пр | Устройство измерения и фиксации аварийных значений тока и напряжения НР (282 руб.): 68% от ФОТ СП (166 руб.): 40% от ФОТ | шт | 2 | 258.66 | 258.66 |  |  | 517 | 517 |  |  | 18 | 36
148 | ФЕРп01-05-016-01 Приказ Минстроя России от 30.12.2016 №1039/пр | Устройство АВР трансформаторов и линий с резервированием секций: 1 шт. НР (209 руб.): 68% от ФОТ СП (123 руб.): 40% от ФОТ | шт | 2 | 191.87 | 191.87 |  |  | 384 | 384 |  |  | 15.12 | 30.24
149 | ФЕРп01-06-021-01 Приказ Минстроя России от 30.12.2016 №1039/пр | Схема разводки трехпроводной системы с количеством панелей (шкафов, ячеек): до 2 НР (143 руб.): 68% от ФОТ СП (84 руб.): 40% от ФОТ | схема | 8 | 33.01 | 33.01 |  |  | 264 | 264 |  |  | 2.88 | 23.04
150 | ФЕРп01-07-003-01 Приказ Минстроя России от 30.12.2016 №1039/пр | Электрическая машина постоянного тока напряжением: до 440 В, мощностью до 200 кВт (1.1.57.ОП Пусконаладочные работы для электроаппаратов ОЗП=0,6; ТЗ=0,6) НР (36 руб.): 68% от ФОТ СП (21 руб.): 40% от ФОТ | шт | 4 | 16.46 | 16.46 |  |  | 66 | 66 |  |  | 1.458 | 5.83
151 | ФЕРп01-09-001-01 Приказ Минстроя России от 30.12.2016 №1039/пр | Датчик контактный механический с числом цепей управления: до 2 НР (330 руб.): 68% от ФОТ СП (194 руб.): 40% от ФОТ | шт | 28 | 21.69 | 21.69 |  |  | 607 | 607 |  |  | 1.62 | 45.36
152 | ФЕРп01-09-012-01 Приказ Минстроя России от 30.12.2016 №1039/пр | Функциональная группа управления дискретная бесконтактная с общим числом элементов и числом «вход-выход»: до 5 НР (2628 руб.): 68% от ФОТ СП (1546 руб.): 40% от ФОТ | шт | 18 | 268.38 | 268.38 |  |  | 4831 | 4831 |  |  | 20.26 | 364.68
153 | ФЕРп01-10-001-01 Приказ Минстроя России от 30.12.2016 №1039/пр | Сбор и реализация сигналов информации устройств защиты, автоматики электрических и технологических режимов НР (155 руб.): 68% от ФОТ СП (91 руб.): 40% от ФОТ | сигнал | 20 | 14.26 | 14.26 |  |  | 285 | 285 |  |  | 1.22 | 24.4
154 | ФЕРп01-10-002-01 Приказ Минстроя России от 30.12.2016 №1039/пр | Схема образования участка сигнализации (центральной, технологической, местной, аварийной, предупредительной и др.) НР (897 руб.): 68% от ФОТ СП (528 руб.): 40% от ФОТ | участок | 6 | 274.77 | 274.77 |  |  | 1649 | 1649 |  |  | 23.49 | 140.94
155 | ФЕРп01-11-026-01 Приказ Минстроя России от 30.12.2016 №1039/пр | Снятие, обработка и анализ: осциллограмм НР (113 руб.): 68% от ФОТ СП (66 руб.): 40% от ФОТ | шт | 2 | 82.98 | 82.98 |  |  | 166 | 166 |  |  | 6.48 | 12.96
156 | ФЕРп01-11-026-02 Приказ Минстроя России от 30.12.2016 №1039/пр | Снятие, обработка и анализ: векторных диаграмм НР (113 руб.): 68% от ФОТ СП (66 руб.): 40% от ФОТ | шт | 8 | 20.75 | 20.75 |  |  | 166 | 166 |  |  | 1.62 | 12.96
157 | ФЕРп01-12-029-01 Приказ Минстроя России от 30.12.2016 №1039/пр | Испытание цепи вторичной коммутации НР (240 руб.): 68% от ФОТ СП (141 руб.): 40% от ФОТ | испытание | 18 | 19.52 | 19.52 |  |  | 351 | 351 |  |  | 1.62 | 29.16
158 | ФЕРп01-13-001-02 Приказ Минстроя России от 30.12.2016 №1039/пр | Присоединение с количеством взаимосвязанных устройств: до 5 шт. НР (811 руб.): 68% от ФОТ СП (477 руб.): 40% от ФОТ | присоединение | 2 | 593.32 | 593.32 |  |  | 1187 | 1187 |  |  | 40.5 | 81
159 | ФЕРп01-13-010-01 Приказ Минстроя России от 30.12.2016 №1039/пр | Агрегат, включающий в себя механизмы, связанные между собой блокировочными связями, смонтированные: предприятием-изготовителем, в количестве до 2 шт. НР (532 руб.): 68% от ФОТ СП (313 руб.): 40% от ФОТ | компл. | 2 | 488.86 | 488.86 |  |  | 978 | 978 |  |  | 34.02 | 68.04
Итого прямые затраты по разделу в ценах 2001г. | [8 empty] | 21338 | 21338 |  |  |  | 1596.05
Итого прямые затраты по разделу с учетом коэффициентов к итогам | [8 empty] | 17452 | 17452 |  |  |  | 1304.6
В том числе, справочно:
МДС40 т.2 п.5. В электроустановках, находящихся под напряжением с оформлением при этом наряда-допуска или распоряжения (с учетом письма Госстроя от 14.02.2006 № СК-481/02) ОЗП=1,255; ТЗ=1,255 (Поз. 155-158) | [8 empty] | 477 | 477 |  |  |  | 34.7004
ВХОЛОСТУЮ ПЗ=0,8 (ОЗП=0,8; ЭМ=0,8; ЗПМ=0,8; МАТ=0,8; ТЗ=0,8; ТЗМ=0,8) (Поз. 144-154, 159, 155-158) | [8 empty] | -4363 | -4363 |  |  |  | -326.15
Накладные расходы | [8 empty] | 11867
В том числе, справочно:
68% ФОТ (от 17452) (Поз. 144-159) | [8 empty] | 11867
Сметная прибыль | [8 empty] | 6981
В том числе, справочно:
40% ФОТ (от 17452) (Поз. 144-159) | [8 empty] | 6981
Итого по разделу 9 СВ-35, 6 кВ | [8 empty] | 36300 |  |  |  |  | 1304.6
Раздел 10. Линии 35 кВ
160 | ФЕРп01-03-002-04 Приказ Минстроя России от 30.12.2016 №1039/пр | Выключатель трехполюсный напряжением до 1 кВ с: электромагнитным, тепловым или комбинированным расцепителем, номинальный ток до 50 А (1.1.27.ОП При проверке двухполюсного автоматического выключателя ОЗП=0,8; ТЗ=0,8) НР (118 руб.): 68% от ФОТ СП (69 руб.): 40% от ФОТ | шт | 16 | 13.53 | 13.53 |  |  | 216 | 216 |  |  | 1.44 | 23.04
161 | ФЕРп01-04-033-01 Приказ Минстроя России от 30.12.2016 №1039/пр | Шкаф дистанционной и токовой защиты НР (20121 руб.): 68% от ФОТ СП (11836 руб.): 40% от ФОТ | компл. | 12 | 3082.29 | 3082.29 |  |  | 36987 | 36987 |  |  | 230.4 | 2764.8
162 | ФЕРп01-05-010-03 Приказ Минстроя России от 30.12.2016 №1039/пр | Устройство автоматического осциллографирования: с записью предаварийного режима (магнитограф) НР (15960 руб.): 68% от ФОТ СП (9388 руб.): 40% от ФОТ | шт | 12 | 2444.9 | 2444.9 |  |  | 29339 | 29339 |  |  | 173.52 | 2082.24
163 | ФЕРп01-05-025-03 Приказ Минстроя России от 30.12.2016 №1039/пр | Устройство измерения и фиксации аварийных значений тока и напряжения НР (1688 руб.): 68% от ФОТ СП (993 руб.): 40% от ФОТ | шт | 12 | 258.66 | 258.66 |  |  | 3104 | 3104 |  |  | 18 | 216
164 | ФЕРп01-06-021-01 Приказ Минстроя России от 30.12.2016 №1039/пр | Схема разводки трехпроводной системы с количеством панелей (шкафов, ячеек): до 2 НР (107 руб.): 68% от ФОТ СП (63 руб.): 40% от ФОТ | схема | 6 | 33.01 | 33.01 |  |  | 198 | 198 |  |  | 2.88 | 17.28
165 | ФЕРп01-06-021-02 Приказ Минстроя России от 30.12.2016 №1039/пр | Схема разводки трехпроводной системы с количеством панелей (шкафов, ячеек): за каждую последующую панель (шкаф, ячейку) свыше 2 НР (54 руб.): 68% от ФОТ СП (32 руб.): 40% от ФОТ | схема | 12 | 8.25 | 8.25 |  |  | 99 | 99 |  |  | 0.72 | 8.64
166 | ФЕРп01-07-003-01 Приказ Минстроя России от 30.12.2016 №1039/пр | Электрическая машина постоянного тока напряжением: до 440 В, мощностью до 200 кВт (1.1.57.ОП Пусконаладочные работы для электроаппаратов ОЗП=0,6; ТЗ=0,6) НР (54 руб.): 68% от ФОТ СП (32 руб.): 40% от ФОТ | шт | 6 | 16.46 | 16.46 |  |  | 99 | 99 |  |  | 1.458 | 8.75
167 | ФЕРп01-09-001-01 Приказ Минстроя России от 30.12.2016 №1039/пр | Датчик контактный механический с числом цепей управления: до 2 НР (141 руб.): 68% от ФОТ СП (83 руб.): 40% от ФОТ | шт | 12 | 21.69 | 21.69 |  |  | 260 | 260 |  |  | 1.62 | 19.44
168 | ФЕРп01-10-001-01 Приказ Минстроя России от 30.12.2016 №1039/пр | Сбор и реализация сигналов информации устройств защиты, автоматики электрических и технологических режимов НР (279 руб.): 68% от ФОТ СП (164 руб.): 40% от ФОТ | сигнал | 36 | 14.26 | 14.26 |  |  | 513 | 513 |  |  | 1.22 | 43.92
169 | ФЕРп01-11-026-01 Приказ Минстроя России от 30.12.2016 №1039/пр | Снятие, обработка и анализ: осциллограмм НР (680 руб.): 68% от ФОТ СП (400 руб.): 40% от ФОТ | шт | 12 | 82.98 | 82.98 |  |  | 996 | 996 |  |  | 6.48 | 77.76
170 | ФЕРп01-12-029-01 Приказ Минстроя России от 30.12.2016 №1039/пр | Испытание цепи вторичной коммутации НР (266 руб.): 68% от ФОТ СП (156 руб.): 40% от ФОТ | испытание | 20 | 19.52 | 19.52 |  |  | 390 | 390 |  |  | 1.62 | 32.4
171 | ФЕРп01-13-001-02 Приказ Минстроя России от 30.12.2016 №1039/пр | Присоединение с количеством взаимосвязанных устройств: до 5 шт. НР (4861 руб.): 68% от ФОТ СП (2860 руб.): 40% от ФОТ | присоединение | 12 | 593.32 | 593.32 |  |  | 7120 | 7120 |  |  | 40.5 | 486
172 | ФЕРп01-13-010-01 Приказ Минстроя России от 30.12.2016 №1039/пр | Агрегат, включающий в себя механизмы, связанные между собой блокировочными связями, смонтированные: предприятием-изготовителем, в количестве до 2 шт. НР (4005 руб.): 68% от ФОТ СП (2356 руб.): 40% от ФОТ | компл. | 12 | 488.86 | 488.86 |  |  | 5866 | 5866 |  |  | 34.02 | 408.24
Итого прямые затраты по разделу в ценах 2001г. | [8 empty] | 85187 | 85187 |  |  |  | 6188.51
Итого прямые затраты по разделу с учетом коэффициентов к итогам | [8 empty] | 71082 | 71082 |  |  |  | 5155.71
В том числе, справочно:
МДС40 т.2 п.5. В электроустановках, находящихся под напряжением с оформлением при этом наряда-допуска или распоряжения (с учетом письма Госстроя от 14.02.2006 № СК-481/02) ОЗП=1,255; ТЗ=1,255 (Поз. 169-172) | [8 empty] | 3665 | 3665 |  |  |  | 256.122
ВХОЛОСТУЮ ПЗ=0,8 (ОЗП=0,8; ЭМ=0,8; ЗПМ=0,8; МАТ=0,8; ТЗ=0,8; ТЗМ=0,8) (Поз. 160-172) | [8 empty] | -17770 | -17770 |  |  |  | -1288.926
Накладные расходы | [8 empty] | 48336
В том числе, справочно:
68% ФОТ (от 71082) (Поз. 160-172) | [8 empty] | 48336
Сметная прибыль | [8 empty] | 28433
В том числе, справочно:
40% ФОТ (от 71082) (Поз. 160-172) | [8 empty] | 28433
Итого по разделу 10 Линии 35 кВ | [8 empty] | 147851 |  |  |  |  | 5155.71
Раздел 11. ТН-110 кВ, управление разъединителями 110 кВ, электромагнитная блокировка
173 | ФЕРп01-03-002-04 Приказ Минстроя России от 30.12.2016 №1039/пр | Выключатель трехполюсный напряжением до 1 кВ с: электромагнитным, тепловым или комбинированным расцепителем, номинальный ток до 50 А НР (55 руб.): 68% от ФОТ СП (32 руб.): 40% от ФОТ | шт | 6 | 16.91 | 16.91 |  |  | 101 | 101 |  |  | 1.8 | 10.8
174 | ФЕРп01-06-020-02 Приказ Минстроя России от 30.12.2016 №1039/пр | Вторичной цепи: группы из трех однофазных трансформаторов напряжения свыше 11 кВ (1.1.6.ОП При выполнении пусконаладочных работ на высоте свыше 2 до 8 м от уровня пола и над открытыми подвальными помещениями, траншеями и т. п. (при работе в зданиях и сооружениях, не имеющих постоянной площадки обслуживания) или от уровня земли (при работе вне зданий и сооружений ОЗП=1,1; ТЗ=1,1) НР (178 руб.): 68% от ФОТ СП (105 руб.): 40% от ФОТ | система | 2 | 163.42 | 163.42 |  |  | 327 | 327 |  |  | 14.256 | 28.51
175 | ФЕРп01-06-021-01 Приказ Минстроя России от 30.12.2016 №1039/пр | Схема разводки трехпроводной системы с количеством панелей (шкафов, ячеек): до 2 (1.1.47.ОП Для четырехпроводной системы разводки ОЗП=1,3; ТЗ=1,3) НР (140 руб.): 68% от ФОТ СП (82 руб.): 40% от ФОТ | схема | 6 | 42.91 | 42.91 |  |  | 257 | 257 |  |  | 3.744 | 22.46
176 | ФЕРп01-06-021-02 Приказ Минстроя России от 30.12.2016 №1039/пр | Схема разводки трехпроводной системы с количеством панелей (шкафов, ячеек): за каждую последующую панель (шкаф, ячейку) свыше 2 (1.1.47.ОП Для четырехпроводной системы разводки ОЗП=1,3; ТЗ=1,3) НР (35 руб.): 68% от ФОТ СП (20 руб.): 40% от ФОТ | схема | 6 | 10.73 | 10.73 |  |  | 64 | 64 |  |  | 0.936 | 5.62
177 | ФЕРп01-10-001-01 Приказ Минстроя России от 30.12.2016 №1039/пр | Сбор и реализация сигналов информации устройств защиты, автоматики электрических и технологических режимов НР (78 руб.): 68% от ФОТ СП (46 руб.): 40% от ФОТ | сигнал | 10 | 14.26 | 14.26 |  |  | 143 | 143 |  |  | 1.22 | 12.2
178 | ФЕРп01-10-002-01 Приказ Минстроя России от 30.12.2016 №1039/пр | Схема образования участка сигнализации (центральной, технологической, местной, аварийной, предупредительной и др.) НР (448 руб.): 68% от ФОТ СП (264 руб.): 40% от ФОТ | участок | 3 | 274.77 | 274.77 |  |  | 824 | 824 |  |  | 23.49 | 70.47
179 | ФЕРп01-10-010-01 Приказ Минстроя России от 30.12.2016 №1039/пр | Схема контроля изоляции электрической сети: с помощью электроизмерительных приборов НР (60 руб.): 68% от ФОТ СП (35 руб.): 40% от ФОТ | схема | 2 | 54.84 | 54.84 |  |  | 110 | 110 |  |  | 4.86 | 9.72
180 | ФЕРп01-11-026-02 Приказ Минстроя России от 30.12.2016 №1039/пр | Снятие, обработка и анализ: векторных диаграмм НР (56 руб.): 68% от ФОТ СП (33 руб.): 40% от ФОТ | шт | 4 | 20.75 | 20.75 |  |  | 83 | 83 |  |  | 1.62 | 6.48
181 | ФЕРп01-13-001-02 Приказ Минстроя России от 30.12.2016 №1039/пр | Присоединение с количеством взаимосвязанных устройств: до 5 шт. НР (811 руб.): 68% от ФОТ СП (477 руб.): 40% от ФОТ | присоединение | 2 | 593.32 | 593.32 |  |  | 1187 | 1187 |  |  | 40.5 | 81
Итого прямые затраты по разделу в ценах 2001г. | [8 empty] | 3096 | 3096 |  |  |  | 247.26
Итого прямые затраты по разделу с учетом коэффициентов к итогам | [8 empty] | 2736 | 2736 |  |  |  | 215.65
В том числе, справочно:
МДС40 т.2 п.5. В электроустановках, находящихся под напряжением с оформлением при этом наряда-допуска или распоряжения (с учетом письма Госстроя от 14.02.2006 № СК-481/02) ОЗП=1,255; ТЗ=1,255 (Поз. 180-181) | [8 empty] | 324 | 324 |  |  |  | 22.3074
ВХОЛОСТУЮ ПЗ=0,8 (ОЗП=0,8; ЭМ=0,8; ЗПМ=0,8; МАТ=0,8; ТЗ=0,8; ТЗМ=0,8) (Поз. 173-181) | [8 empty] | -684 | -684 |  |  |  | -53.914
Накладные расходы | [8 empty] | 1860
В том числе, справочно:
68% ФОТ (от 2736) (Поз. 173-181) | [8 empty] | 1860
Сметная прибыль | [8 empty] | 1094
В том числе, справочно:
40% ФОТ (от 2736) (Поз. 173-181) | [8 empty] | 1094
Итого по разделу 11 ТН-110 кВ, управление разъединителями 110 кВ, электромагнитная блокировка | [8 empty] | 5690 |  |  |  |  | 215.65
Раздел 12. ТН 35 кВ, ТН 6 кВ, АЧР-35 кВ
182 | ФЕРп01-03-002-04 Приказ Минстроя России от 30.12.2016 №1039/пр | Выключатель трехполюсный напряжением до 1 кВ с: электромагнитным, тепловым или комбинированным расцепителем, номинальный ток до 50 А НР (73 руб.): 68% от ФОТ СП (43 руб.): 40% от ФОТ | шт | 8 | 16.91 | 16.91 |  |  | 135 | 135 |  |  | 1.8 | 14.4
183 | ФЕРп01-03-002-04 Приказ Минстроя России от 30.12.2016 №1039/пр | Выключатель трехполюсный напряжением до 1 кВ с: электромагнитным, тепловым или комбинированным расцепителем, номинальный ток до 50 А (1.1.27.ОП При проверке двухполюсного автоматического выключателя ОЗП=0,8; ТЗ=0,8) НР (58 руб.): 68% от ФОТ СП (34 руб.): 40% от ФОТ | шт | 8 | 13.53 | 13.53 |  |  | 108 | 108 |  |  | 1.44 | 11.52
184 | ФЕРп01-04-005-01 Приказ Минстроя России от 30.12.2016 №1039/пр | Устройство пуска МТЗ по напряжению НР (179 руб.): 68% от ФОТ СП (105 руб.): 40% от ФОТ | компл. | 4 | 82.23 | 82.23 |  |  | 329 | 329 |  |  | 6.48 | 25.92
185 | ФЕРп01-05-023-02 Приказ Минстроя России от 30.12.2016 №1039/пр | Устройство АЧР: с последующим АПВ после восстановления частоты НР (1216 руб.): 68% от ФОТ СП (715 руб.): 40% от ФОТ | шт | 4 | 558.71 | 558.71 |  |  | 2235 | 2235 |  |  | 38.88 | 155.52
186 | ФЕРп01-05-025-03 Приказ Минстроя России от 30.12.2016 №1039/пр | Устройство измерения и фиксации аварийных значений тока и напряжения НР (563 руб.): 68% от ФОТ СП (331 руб.): 40% от ФОТ | шт | 4 | 258.66 | 258.66 |  |  | 1035 | 1035 |  |  | 18 | 72
187 | ФЕРп01-06-020-03 Приказ Минстроя России от 30.12.2016 №1039/пр | Вторичной цепи: трансформатора напряжения трехфазного НР (197 руб.): 68% от ФОТ СП (116 руб.): 40% от ФОТ | система | 4 | 90.78 | 90.78 |  |  | 363 | 363 |  |  | 7.92 | 31.68
188 | ФЕРп01-06-021-01 Приказ Минстроя России от 30.12.2016 №1039/пр | Схема разводки трехпроводной системы с количеством панелей (шкафов, ячеек): до 2 НР (216 руб.): 68% от ФОТ СП (127 руб.): 40% от ФОТ | схема | 12 | 33.01 | 33.01 |  |  | 396 | 396 |  |  | 2.88 | 34.56
189 | ФЕРп01-06-021-02 Приказ Минстроя России от 30.12.2016 №1039/пр | Схема разводки трехпроводной системы с количеством панелей (шкафов, ячеек): за каждую последующую панель (шкаф, ячейку) свыше 2 НР (99 руб.): 68% от ФОТ СП (58 руб.): 40% от ФОТ | схема | 22 | 8.25 | 8.25 |  |  | 182 | 182 |  |  | 0.72 | 15.84
190 | ФЕРп01-06-023-01 Приказ Минстроя России от 30.12.2016 №1039/пр | Устройство контроля уровня напряжения переменного или выпрямленного оперативного тока НР (216 руб.): 68% от ФОТ СП (127 руб.): 40% от ФОТ | шт | 8 | 49.51 | 49.51 |  |  | 396 | 396 |  |  | 4.32 | 34.56
191 | ФЕРп01-09-001-01 Приказ Минстроя России от 30.12.2016 №1039/пр | Датчик контактный механический с числом цепей управления: до 2 НР (307 руб.): 68% от ФОТ СП (180 руб.): 40% от ФОТ | шт | 26 | 21.69 | 21.69 |  |  | 564 | 564 |  |  | 1.62 | 42.12
192 | ФЕРп01-10-001-01 Приказ Минстроя России от 30.12.2016 №1039/пр | Сбор и реализация сигналов информации устройств защиты, автоматики электрических и технологических режимов НР (264 руб.): 68% от ФОТ СП (155 руб.): 40% от ФОТ | сигнал | 34 | 14.26 | 14.26 |  |  | 485 | 485 |  |  | 1.22 | 41.48
193 | ФЕРп01-10-002-01 Приказ Минстроя России от 30.12.2016 №1039/пр | Схема образования участка сигнализации (центральной, технологической, местной, аварийной, предупредительной и др.) НР (1195 руб.): 68% от ФОТ СП (703 руб.): 40% от ФОТ | участок | 8 | 274.77 | 274.77 |  |  | 2198 | 2198 |  |  | 23.49 | 187.92
194 | ФЕРп01-11-026-02 Приказ Минстроя России от 30.12.2016 №1039/пр | Снятие, обработка и анализ: векторных диаграмм НР (113 руб.): 68% от ФОТ СП (66 руб.): 40% от ФОТ | шт | 8 | 20.75 | 20.75 |  |  | 166 | 166 |  |  | 1.62 | 12.96
195 | ФЕРп01-12-029-01 Приказ Минстроя России от 30.12.2016 №1039/пр | Испытание цепи вторичной коммутации НР (240 руб.): 68% от ФОТ СП (141 руб.): 40% от ФОТ | испытание | 18 | 19.52 | 19.52 |  |  | 351 | 351 |  |  | 1.62 | 29.16
196 | ФЕРп01-13-001-02 Приказ Минстроя России от 30.12.2016 №1039/пр | Присоединение с количеством взаимосвязанных устройств: до 5 шт. НР (1620 руб.): 68% от ФОТ СП (953 руб.): 40% от ФОТ | присоединение | 4 | 593.32 | 593.32 |  |  | 2373 | 2373 |  |  | 40.5 | 162
Итого прямые затраты по разделу в ценах 2001г. | [8 empty] | 11316 | 11316 |  |  |  | 871.64
Итого прямые затраты по разделу с учетом коэффициентов к итогам | [8 empty] | 9643 | 9643 |  |  |  | 738.96
В том числе, справочно:
МДС40 т.2 п.5. В электроустановках, находящихся под напряжением с оформлением при этом наряда-допуска или распоряжения (с учетом письма Госстроя от 14.02.2006 № СК-481/02) ОЗП=1,255; ТЗ=1,255 (Поз. 194-196) | [8 empty] | 737 | 737 |  |  |  | 52.0506
ВХОЛОСТУЮ ПЗ=0,8 (ОЗП=0,8; ЭМ=0,8; ЗПМ=0,8; МАТ=0,8; ТЗ=0,8; ТЗМ=0,8) (Поз. 182-196) | [8 empty] | -2410 | -2411 |  |  |  | -184.738
Накладные расходы | [8 empty] | 6557
В том числе, справочно:
68% ФОТ (от 9643) (Поз. 182-196) | [8 empty] | 6557
Сметная прибыль | [8 empty] | 3857
В том числе, справочно:
40% ФОТ (от 9643) (Поз. 182-196) | [8 empty] | 3857
Итого по разделу 12 ТН 35 кВ, ТН 6 кВ, АЧР-35 кВ | [8 empty] | 20057 |  |  |  |  | 738.96
Раздел 13. Линия 6 кВ
197 | ФЕРп01-03-002-04 Приказ Минстроя России от 30.12.2016 №1039/пр | Выключатель трехполюсный напряжением до 1 кВ с: электромагнитным, тепловым или комбинированным расцепителем, номинальный ток до 50 А (1.1.27.ОП При проверке двухполюсного автоматического выключателя ОЗП=0,8; ТЗ=0,8) НР (88 руб.): 68% от ФОТ СП (52 руб.): 40% от ФОТ | шт | 12 | 13.53 | 13.53 |  |  | 162 | 162 |  |  | 1.44 | 17.28
198 | ФЕРп01-04-033-03 Приказ Минстроя России от 30.12.2016 №1039/пр | Шкаф дистанционной и токовой защиты: Терминал дистанционной и токовой защиты линий 110-220 кВ, REL-511R НР (16223 руб.): 68% от ФОТ СП (9543 руб.): 40% от ФОТ | компл. | 12 | 2485.12 | 2485.12 |  |  | 29821 | 29821 |  |  | 185.76 | 2229.12
199 | ФЕРп01-05-010-03 Приказ Минстроя России от 30.12.2016 №1039/пр | Устройство автоматического осциллографирования: с записью предаварийного режима (магнитограф) НР (15960 руб.): 68% от ФОТ СП (9388 руб.): 40% от ФОТ | шт | 12 | 2444.9 | 2444.9 |  |  | 29339 | 29339 |  |  | 173.52 | 2082.24
200 | ФЕРп01-05-025-03 Приказ Минстроя России от 30.12.2016 №1039/пр | Устройство измерения и фиксации аварийных значений тока и напряжения НР (1688 руб.): 68% от ФОТ СП (993 руб.): 40% от ФОТ | шт | 12 | 258.66 | 258.66 |  |  | 3104 | 3104 |  |  | 18 | 216
201 | ФЕРп01-06-021-01 Приказ Минстроя России от 30.12.2016 №1039/пр | Схема разводки трехпроводной системы с количеством панелей (шкафов, ячеек): до 2 НР (431 руб.): 68% от ФОТ СП (254 руб.): 40% от ФОТ | схема | 24 | 33.01 | 33.01 |  |  | 792 | 792 |  |  | 2.88 | 69.12
202 | ФЕРп01-06-021-02 Приказ Минстроя России от 30.12.2016 №1039/пр | Схема разводки трехпроводной системы с количеством панелей (шкафов, ячеек): за каждую последующую панель (шкаф, ячейку) свыше 2 НР (107 руб.): 68% от ФОТ СП (63 руб.): 40% от ФОТ | схема | 24 | 8.25 | 8.25 |  |  | 198 | 198 |  |  | 0.72 | 17.28
203 | ФЕРп01-07-003-01 Приказ Минстроя России от 30.12.2016 №1039/пр | Электрическая машина постоянного тока напряжением: до 440 В, мощностью до 200 кВт (1.1.57.ОП Пусконаладочные работы для электроаппаратов ОЗП=0,6; ТЗ=0,6) НР (447 руб.): 68% от ФОТ СП (263 руб.): 40% от ФОТ | шт | 50 | 16.46 | 16.46 |  |  | 823 | 823 |  |  | 1.458 | 72.9
204 | ФЕРп01-09-001-01 Приказ Минстроя России от 30.12.2016 №1039/пр | Датчик контактный механический с числом цепей управления: до 2 НР (991 руб.): 68% от ФОТ СП (583 руб.): 40% от ФОТ | шт | 84 | 21.69 | 21.69 |  |  | 1822 | 1822 |  |  | 1.62 | 136.08
205 | ФЕРп01-09-012-01 Приказ Минстроя России от 30.12.2016 №1039/пр | Функциональная группа управления дискретная бесконтактная с общим числом элементов и числом «вход-выход»: до 5 НР (7008 руб.): 68% от ФОТ СП (4122 руб.): 40% от ФОТ | шт | 48 | 268.38 | 268.38 |  |  | 12882 | 12882 |  |  | 20.26 | 972.48
206 | ФЕРп01-10-001-01 Приказ Минстроя России от 30.12.2016 №1039/пр | Сбор и реализация сигналов информации устройств защиты, автоматики электрических и технологических режимов НР (745 руб.): 68% от ФОТ СП (438 руб.): 40% от ФОТ | сигнал | 96 | 14.26 | 14.26 |  |  | 1369 | 1369 |  |  | 1.22 | 117.12
207 | ФЕРп01-10-002-01 Приказ Минстроя России от 30.12.2016 №1039/пр | Схема образования участка сигнализации (центральной, технологической, местной, аварийной, предупредительной и др.) НР (5382 руб.): 68% от ФОТ СП (3166 руб.): 40% от ФОТ | участок | 36 | 274.77 | 274.77 |  |  | 9892 | 9892 |  |  | 23.49 | 845.64
208 | ФЕРп01-11-026-01 Приказ Минстроя России от 30.12.2016 №1039/пр | Снятие, обработка и анализ: осциллограмм (МДС40 т.2 п.5. В электроустановках, находящихся под напряжением с оформлением при этом наряда-допуска или распоряжения (с учетом письма Госстроя от 14.02.2006 № СК-481/02) ОЗП=1,255; ТЗ=1,255) НР (680 руб.): 68% от ФОТ СП (400 руб.): 40% от ФОТ | шт | 12 | 104.14 | 104.14 |  |  | 1250 | 1250 |  |  | 8.1324 | 97.59
209 | ФЕРп01-11-026-02 Приказ Минстроя России от 30.12.2016 №1039/пр | Снятие, обработка и анализ: векторных диаграмм (МДС40 т.2 п.5. В электроустановках, находящихся под напряжением с оформлением при этом наряда-допуска или распоряжения (с учетом письма Госстроя от 14.02.2006 № СК-481/02) ОЗП=1,255; ТЗ=1,255) НР (1020 руб.): 68% от ФОТ СП (600 руб.): 40% от ФОТ | шт | 72 | 26.04 | 26.04 |  |  | 1875 | 1875 |  |  | 2.0331 | 146.38
210 | ФЕРп01-12-029-01 Приказ Минстроя России от 30.12.2016 №1039/пр | Испытание цепи вторичной коммутации (МДС40 т.2 п.5. В электроустановках, находящихся под напряжением с оформлением при этом наряда-допуска или распоряжения (с учетом письма Госстроя от 14.02.2006 № СК-481/02) ОЗП=1,255; ТЗ=1,255) НР (640 руб.): 68% от ФОТ СП (376 руб.): 40% от ФОТ | испытание | 48 | 24.5 | 24.5 |  |  | 1176 | 1176 |  |  | 2.0331 | 97.59
211 | ФЕРп01-13-001-02 Приказ Минстроя России от 30.12.2016 №1039/пр | Присоединение с количеством взаимосвязанных устройств: до 5 шт. (МДС40 т.2 п.5. В электроустановках, находящихся под напряжением с оформлением при этом наряда-допуска или распоряжения (с учетом письма Госстроя от 14.02.2006 № СК-481/02) ОЗП=1,255; ТЗ=1,255) НР (4861 руб.): 68% от ФОТ СП (2859 руб.): 40% от ФОТ | присоединение | 12 | 744.62 | 744.62 |  |  | 8935 | 8935 |  |  | 50.8275 | 609.93
212 | ФЕРп01-13-010-01 Приказ Минстроя России от 30.12.2016 №1039/пр | Агрегат, включающий в себя механизмы, связанные между собой блокировочными связями, смонтированные: предприятием-изготовителем, в количестве до 2 шт. (МДС40 т.2 п.5. В электроустановках, находящихся под напряжением с оформлением при этом наряда-допуска или распоряжения (с учетом письма Госстроя от 14.02.2006 № СК-481/02) ОЗП=1,255; ТЗ=1,255) НР (4005 руб.): 68% от ФОТ СП (2356 руб.): 40% от ФОТ | компл. | 12 | 613.52 | 613.52 |  |  | 7362 | 7362 |  |  | 42.6951 | 512.34
Итого прямые затраты по разделу в ценах 2001г. | [8 empty] | 110802 | 110802 |  |  |  | 8239.09
Итого прямые затраты по разделу с учетом коэффициентов к итогам | [8 empty] | 88642 | 88642 |  |  |  | 6591.27
В том числе, справочно:
ВХОЛОСТУЮ ПЗ=0,8 (ОЗП=0,8; ЭМ=0,8; ЗПМ=0,8; МАТ=0,8; ТЗ=0,8; ТЗМ=0,8) (Поз. 197-212) | [8 empty] | -22160 | -22160 |  |  |  | -1647.818
Накладные расходы | [8 empty] | 60277
В том числе, справочно:
68% ФОТ (от 88642) (Поз. 197-212) | [8 empty] | 60277
Сметная прибыль | [8 empty] | 35457
В том числе, справочно:
40% ФОТ (от 88642) (Поз. 197-212) | [8 empty] | 35457
Итого по разделу 13 Линия 6 кВ | [8 empty] | 184376 |  |  |  |  | 6591.27
Раздел 14. Дуговая защита; Центральная сигнализация; Контроль уровня в маслосборнике
213 | ФЕРп01-03-002-04 Приказ Минстроя России от 30.12.2016 №1039/пр | Выключатель трехполюсный напряжением до 1 кВ с: электромагнитным, тепловым или комбинированным расцепителем, номинальный ток до 50 А (1.1.27.ОП При проверке двухполюсного автоматического выключателя ОЗП=0,8; ТЗ=0,8) НР (15 руб.): 68% от ФОТ СП (9 руб.): 40% от ФОТ | шт | 2 | 13.53 | 13.53 |  |  | 27 | 27 |  |  | 1.44 | 2.88
214 | ФЕРп01-04-063-01 Приказ Минстроя России от 30.12.2016 №1039/пр | Дуговая защита секций: комплектных распределительных устройств (КРУ) НР (583 руб.): 68% от ФОТ СП (343 руб.): 40% от ФОТ | компл. | 2 | 535.87 | 535.87 |  |  | 1072 | 1072 |  |  | 42.48 | 84.96
215 | ФЕРп01-06-021-01 Приказ Минстроя России от 30.12.2016 №1039/пр | Схема разводки трехпроводной системы с количеством панелей (шкафов, ячеек): до 2 НР (323 руб.): 68% от ФОТ СП (190 руб.): 40% от ФОТ | схема | 18 | 33.01 | 33.01 |  |  | 594 | 594 |  |  | 2.88 | 51.84
216 | ФЕРп01-06-021-02 Приказ Минстроя России от 30.12.2016 №1039/пр | Схема разводки трехпроводной системы с количеством панелей (шкафов, ячеек): за каждую последующую панель (шкаф, ячейку) свыше 2 НР (81 руб.): 68% от ФОТ СП (48 руб.): 40% от ФОТ | схема | 18 | 8.25 | 8.25 |  |  | 149 | 149 |  |  | 0.72 | 12.96
217 | ФЕРп01-07-003-01 Приказ Минстроя России от 30.12.2016 №1039/пр | Электрическая машина постоянного тока напряжением: до 440 В, мощностью до 200 кВт (1.1.57.ОП Пусконаладочные работы для электроаппаратов ОЗП=0,6; ТЗ=0,6) НР (125 руб.): 68% от ФОТ СП (74 руб.): 40% от ФОТ | шт | 14 | 16.46 | 16.46 |  |  | 230 | 230 |  |  | 1.458 | 20.41
218 | ФЕРп01-10-001-01 Приказ Минстроя России от 30.12.2016 №1039/пр | Сбор и реализация сигналов информации устройств защиты, автоматики электрических и технологических режимов НР (931 руб.): 68% от ФОТ СП (548 руб.): 40% от ФОТ | сигнал | 120 | 14.26 | 14.26 |  |  | 1711 | 1711 |  |  | 1.22 | 146.4
219 | ФЕРп01-10-002-01 Приказ Минстроя России от 30.12.2016 №1039/пр | Схема образования участка сигнализации (центральной, технологической, местной, аварийной, предупредительной и др.) НР (598 руб.): 68% от ФОТ СП (352 руб.): 40% от ФОТ | участок | 4 | 274.77 | 274.77 |  |  | 1099 | 1099 |  |  | 23.49 | 93.96
Итого прямые затраты по разделу в ценах 2001г. | [8 empty] | 4882 | 4882 |  |  |  | 413.41
Итого прямые затраты по разделу с учетом коэффициентов к итогам | [8 empty] | 3906 | 3906 |  |  |  | 330.73
В том числе, справочно:
ВХОЛОСТУЮ ПЗ=0,8 (ОЗП=0,8; ЭМ=0,8; ЗПМ=0,8; МАТ=0,8; ТЗ=0,8; ТЗМ=0,8) (Поз. 213-219) | [8 empty] | -976 | -976 |  |  |  | -82.682
Накладные расходы | [8 empty] | 2656
В том числе, справочно:
68% ФОТ (от 3906) (Поз. 213-219) | [8 empty] | 2656
Сметная прибыль | [8 empty] | 1562
В том числе, справочно:
40% ФОТ (от 3906) (Поз. 213-219) | [8 empty] | 1562
Итого по разделу 14 Дуговая защита; Центральная сигнализация; Контроль уровня в маслосборнике | [8 empty] | 8124 |  |  |  |  | 330.73
Раздел 15. АУРА, Учет энергии
220 | ФЕРп01-03-002-04 Приказ Минстроя России от 30.12.2016 №1039/пр | Выключатель трехполюсный напряжением до 1 кВ с: электромагнитным, тепловым или комбинированным расцепителем, номинальный ток до 50 А (1.1.27.ОП При проверке двухполюсного автоматического выключателя ОЗП=0,8; ТЗ=0,8) НР (15 руб.): 68% от ФОТ СП (9 руб.): 40% от ФОТ | шт | 2 | 13.53 | 13.53 |  |  | 27 | 27 |  |  | 1.44 | 2.88
221 | ФЕРп01-05-010-03 Приказ Минстроя России от 30.12.2016 №1039/пр | Устройство автоматического осциллографирования: с записью предаварийного режима (магнитограф) НР (2660 руб.): 68% от ФОТ СП (1565 руб.): 40% от ФОТ | шт | 2 | 2444.9 | 2444.9 |  |  | 4890 | 4890 |  |  | 173.52 | 347.04
222 | ФЕРп01-06-021-01 Приказ Минстроя России от 30.12.2016 №1039/пр | Схема разводки трехпроводной системы с количеством панелей (шкафов, ячеек): до 2 (1.1.47.ОП Для двухпроводной системы разводки ОЗП=0,7; ТЗ=0,7) НР (1358 руб.): 68% от ФОТ СП (799 руб.): 40% от ФОТ | схема | 108 | 23.11 | 23.11 |  |  | 2496 | 2496 |  |  | 2.016 | 217.73
223 | ФЕРп01-09-001-01 Приказ Минстроя России от 30.12.2016 №1039/пр | Датчик контактный механический с числом цепей управления: до 2 НР (1770 руб.): 68% от ФОТ СП (1041 руб.): 40% от ФОТ | шт | 150 | 21.69 | 21.69 |  |  | 3254 | 3254 |  |  | 1.62 | 243
224 | ФЕРп01-10-001-01 Приказ Минстроя России от 30.12.2016 №1039/пр | Сбор и реализация сигналов информации устройств защиты, автоматики электрических и технологических режимов НР (16 руб.): 68% от ФОТ СП (9 руб.): 40% от ФОТ | сигнал | 2 | 14.26 | 14.26 |  |  | 29 | 29 |  |  | 1.22 | 2.44
225 | ФЕРп01-10-002-01 Приказ Минстроя России от 30.12.2016 №1039/пр | Схема образования участка сигнализации (центральной, технологической, местной, аварийной, предупредительной и др.) НР (299 руб.): 68% от ФОТ СП (176 руб.): 40% от ФОТ | участок | 2 | 274.77 | 274.77 |  |  | 550 | 550 |  |  | 23.49 | 46.98
226 | ФЕРп01-11-026-01 Приказ Минстроя России от 30.12.2016 №1039/пр | Снятие, обработка и анализ: осциллограмм НР (113 руб.): 68% от ФОТ СП (66 руб.): 40% от ФОТ | шт | 2 | 82.98 | 82.98 |  |  | 166 | 166 |  |  | 6.48 | 12.96
227 | ФЕРп01-11-026-02 Приказ Минстроя России от 30.12.2016 №1039/пр | Снятие, обработка и анализ: векторных диаграмм НР (3031 руб.): 68% от ФОТ СП (1783 руб.): 40% от ФОТ | шт | 214 | 20.75 | 20.75 |  |  | 4441 | 4441 |  |  | 1.62 | 346.68
Итого прямые затраты по разделу в ценах 2001г. | [8 empty] | 15853 | 15853 |  |  |  | 1219.71
Итого прямые затраты по разделу с учетом коэффициентов к итогам | [8 empty] | 13623 | 13623 |  |  |  | 1049.14
В том числе, справочно:
МДС40 т.2 п.5. В электроустановках, находящихся под напряжением с оформлением при этом наряда-допуска или распоряжения (с учетом письма Госстроя от 14.02.2006 № СК-481/02) ОЗП=1,255; ТЗ=1,255 (Поз. 226-227) | [8 empty] | 1175 | 1175 |  |  |  | 91.7082
ВХОЛОСТУЮ ПЗ=0,8 (ОЗП=0,8; ЭМ=0,8; ЗПМ=0,8; МАТ=0,8; ТЗ=0,8; ТЗМ=0,8) (Поз. 220-227) | [8 empty] | -3405 | -3406 |  |  |  | -262.284
Накладные расходы | [8 empty] | 9264
В том числе, справочно:
68% ФОТ (от 13623) (Поз. 220-227) | [8 empty] | 9264
Сметная прибыль | [8 empty] | 5449
В том числе, справочно:
40% ФОТ (от 13623) (Поз. 220-227) | [8 empty] | 5449
Итого по разделу 15 АУРА, Учет энергии | [8 empty] | 28336 |  |  |  |  | 1049.14
Раздел 16. Сбор сигналов и питание для RTU560
228 | ФЕРп01-06-010-03 Приказ Минстроя России от 30.12.2016 №1039/пр | Выпрямительный блок питания (токовый или напряжения) для питания цепей защиты, управления и сигнализации мощностью до 1 кВА: со стабилизацией выходного напряжения НР (371 руб.): 68% от ФОТ СП (218 руб.): 40% от ФОТ | шт | 3 | 227.05 | 227.05 |  |  | 681 | 681 |  |  | 18 | 54
229 | ФЕРп01-09-001-01 Приказ Минстроя России от 30.12.2016 №1039/пр | Датчик контактный механический с числом цепей управления: до 2 НР (2961 руб.): 68% от ФОТ СП (1742 руб.): 40% от ФОТ | шт | 251 | 21.69 | 21.69 |  |  | 5444 | 5444 |  |  | 1.62 | 406.62
230 | ФЕРп01-09-002-01 Приказ Минстроя России от 30.12.2016 №1039/пр | Датчик бесконтактный с числом «вход-выход»: до 3 НР (850 руб.): 68% от ФОТ СП (500 руб.): 40% от ФОТ | шт | 18 | 86.77 | 86.77 |  |  | 1562 | 1562 |  |  | 6.48 | 116.64
231 | ФЕРп01-06-021-01 Приказ Минстроя России от 30.12.2016 №1039/пр | Схема разводки трехпроводной системы с количеством панелей (шкафов, ячеек): до 2 (1.1.47.ОП Для двухпроводной системы разводки ОЗП=0,7; ТЗ=0,7) НР (226 руб.): 68% от ФОТ СП (133 руб.): 40% от ФОТ | схема | 18 | 23.11 | 23.11 |  |  | 416 | 416 |  |  | 2.016 | 36.29
232 | ФЕРп01-09-010-01 Приказ Минстроя России от 30.12.2016 №1039/пр | Функциональная группа управления релейно-контакторная с общим числом внешних блокировочных связей: до 3 НР (7277 руб.): 68% от ФОТ СП (4280 руб.): 40% от ФОТ | шт | 251 | 53.29 | 53.29 |  |  | 13376 | 13376 |  |  | 4.5 | 1129.5
233 | ФЕРп01-09-012-01 Приказ Минстроя России от 30.12.2016 №1039/пр | Функциональная группа управления дискретная бесконтактная с общим числом элементов и числом «вход-выход»: до 5 НР (7592 руб.): 68% от ФОТ СП (4466 руб.): 40% от ФОТ | шт | 52 | 268.38 | 268.38 |  |  | 13956 | 13956 |  |  | 20.26 | 1053.52
234 | ФЕРп01-12-029-01 Приказ Минстроя России от 30.12.2016 №1039/пр | Испытание цепи вторичной коммутации НР (4038 руб.): 68% от ФОТ СП (2375 руб.): 40% от ФОТ | испытание | 303 | 19.52 | 19.52 |  |  | 5915 | 5915 |  |  | 1.62 | 490.86
Итого прямые затраты по разделу в ценах 2001г. | [8 empty] | 41350 | 41350 |  |  |  | 3287.43
Итого прямые затраты по разделу с учетом коэффициентов к итогам | [8 empty] | 34286 | 34286 |  |  |  | 2730.08
В том числе, справочно:
МДС40 т.2 п.5. В электроустановках, находящихся под напряжением с оформлением при этом наряда-допуска или распоряжения (с учетом письма Госстроя от 14.02.2006 № СК-481/02) ОЗП=1,255; ТЗ=1,255 (Поз. 234) | [8 empty] | 1508 | 1508 |  |  |  | 125.1693
ВХОЛОСТУЮ ПЗ=0,8 (ОЗП=0,8; ЭМ=0,8; ЗПМ=0,8; МАТ=0,8; ТЗ=0,8; ТЗМ=0,8) (Поз. 228-234) | [8 empty] | -8572 | -8572 |  |  |  | -682.52
Накладные расходы | [8 empty] | 23314
В том числе, справочно:
68% ФОТ (от 34286) (Поз. 228-234) | [8 empty] | 23314
Сметная прибыль | [8 empty] | 13714
В том числе, справочно:
40% ФОТ (от 34286) (Поз. 228-234) | [8 empty] | 13714
Итого по разделу 16 Сбор сигналов и питание для RTU560 | [8 empty] | 71314 |  |  |  |  | 2730.08
Раздел 17. Комплексное опробование
235 | ФЕРп01-13-020-02 Приказ Минстроя России от 30.12.2016 №1039/пр | Технологический комплекс, включающий в себя агрегаты, связанные между собой блокировочными связями, в количестве: до 5 шт. НР (1860 руб.): 68% от ФОТ СП (1094 руб.): 40% от ФОТ | компл. | 2 | 1361.84 | 1361.84 |  |  | 2724 | 2724 |  |  | 94.77 | 189.54
236 | ФЕРп01-13-021-04 Приказ Минстроя России от 30.12.2016 №1039/пр | Технологический комплекс, включающий агрегаты, связанные между собой непрерывным регулированием технологических параметров и взаимоконтролем режимов работы, в количестве: до 30 шт. НР (4680 руб.): 68% от ФОТ СП (2753 руб.): 40% от ФОТ | компл. | 1 | 6855.77 | 6855.77 |  |  | 6856 | 6856 |  |  | 477.09 | 477.09
Итого прямые затраты по разделу в ценах 2001г. | [8 empty] | 9580 | 9580 |  |  |  | 666.63
Итого прямые затраты по разделу с учетом коэффициентов к итогам | [8 empty] | 9618 | 9618 |  |  |  | 669.3
В том числе, справочно:
МДС40 т.2 п.5. В электроустановках, находящихся под напряжением с оформлением при этом наряда-допуска или распоряжения (с учетом письма Госстроя от 14.02.2006 № СК-481/02) ОЗП=1,255; ТЗ=1,255 (Поз. 235-236) | [8 empty] | 2443 | 2443 |  |  |  | 169.9906
ВХОЛОСТУЮ ПЗ=0,8 (ОЗП=0,8; ЭМ=0,8; ЗПМ=0,8; МАТ=0,8; ТЗ=0,8; ТЗМ=0,8) (Поз. 235-236) | [8 empty] | -2405 | -2405 |  |  |  | -167.324
Накладные расходы | [8 empty] | 6540
В том числе, справочно:
68% ФОТ (от 9618) (Поз. 235-236) | [8 empty] | 6540
Сметная прибыль | [8 empty] | 3847
В том числе, справочно:
40% ФОТ (от 9618) (Поз. 235-236) | [8 empty] | 3847
Итого по разделу 17 Комплексное опробование | [8 empty] | 20005 |  |  |  |  | 669.3
ИТОГИ ПО СМЕТЕ:
Итого прямые затраты по смете в ценах 2001г. | [8 empty] | 527282 | 527282 |  |  |  | 40363.33
Итого прямые затраты по смете с учетом коэффициентов к итогам | [8 empty] | 449626 | 449626 |  |  |  | 34426.81
В том числе, справочно:
МДС40 т.2 п.5. В электроустановках, находящихся под напряжением с оформлением при этом наряда-допуска или распоряжения (с учетом письма Госстроя от 14.02.2006 № СК-481/02) ОЗП=1,255; ТЗ=1,255 (Поз. 1-3, 7-8, 16-18, 20-25, 31, 34-36, 38-42, 44-48, 50, 52-64, 66, 92-93, 105-110, 123-127, 139-143, 155-158, 169-172, 180-181, 194-196, 226-227, 234-236) | [8 empty] | 34751 | 34751 |  |  |  | 2670.184
ВХОЛОСТУЮ ПЗ=0,8 (ОЗП=0,8; ЭМ=0,8; ЗПМ=0,8; МАТ=0,8; ТЗ=0,8; ТЗМ=0,8) (Поз. 1-3, 7-8, 16-18, 20-25, 31, 34-36, 38-42, 44-48, 50, 52-64, 66, 92-93, 105-110, 123-127, 139-143, 155-158, 169-172, 180-181, 194-196, 226-227, 234-236, 4-6, 9-15, 19, 26-30, 32-33, 37, 43, 49, 51, 65, 67-91, 94-104, 111-122, 128-138, 144-154, 159-168, 173-179, 182-193, 197-225, 228-233) | [8 empty] | -112407 | -112407 |  |  |  | -8606.702
Накладные расходы | [8 empty] | 305746
В том числе, справочно:
68% ФОТ (от 449626) (Поз. 1-236) | [8 empty] | 305746
Сметная прибыль | [8 empty] | 179850
В том числе, справочно:
40% ФОТ (от 449626) (Поз. 1-236) | [8 empty] | 179850
Итоги по смете:
Пусконаладочные работы: 'вхолостую' - 80%, 'под нагрузкой' - 20% | [8 empty] | 935222 |  |  |  |  | 34426.81
Итого | [8 empty] | 935222 |  |  |  |  | 34426.81
В том числе:
ФОТ | [8 empty] | 449626
Накладные расходы | [8 empty] | 305746
Сметная прибыль | [8 empty] | 179850
ВСЕГО по смете | [8 empty] | 935222 |  |  |  |  | 34426.81
Составил: ___________________________Г.В. Парафейник
(должность, подпись, расшифровка)
Проверил: ___________________________В.А. Приймак
(должность, подпись, расшифровка)