## ЛСР 17 граф
СОГЛАСОВАНО: | [11 empty] | УТВЕРЖДАЮ:
_________________ | [11 empty] | _________________
" _____ " ________________ 2015 г. | [11 empty] | "____" ______________2015 г.
Подстанция 110/35/6 кВ "Среднеугутская-2"
(наименование стройки)
ЛОКАЛЬНЫЙ СМЕТНЫЙ РАСЧЕТ № 09-03-01
(локальная смета)
|  | на | Электротехнические устройства.Пусконаладочные работы. ПС 110/35/6 кВ Среднеугутская-2.
(наименование работ и затрат, наименование объекта)
Основание: ТЗ на проектирование
|  |  | Сметная стоимость прочих _______________________________________________________________________________________________ | [5 empty] | ___________________________893,050 |  | тыс. руб.
|  |  | Средства на оплату труда _______________________________________________________________________________________________ | [5 empty] | ___________________________429,351 |  | тыс. руб.
|  |  | Сметная трудоемкость _______________________________________________________________________________________________ | [5 empty] | _______________________________________________________________________________________________32908,21 |  | чел.час
Составлен(а) в текущих (прогнозных) ценах по состоянию на 01.01.2000
№ пп | Обосно- вание | Наименование | Ед. изм. | Кол. | Стоимость единицы, руб. |  |  |  | Общая стоимость, руб. |  |  |  | Т/з осн. раб.на ед. | Т/з осн. раб. Всего | Т/з мех. на ед. | Т/з мех. Всего
[5 empty] | Всего | В том числе |  |  | Всего | В том числе
[6 empty] | Осн.З/п | Эк.Маш | З/пМех |  | Осн.З/п | Эк.Маш | З/пМех
1 | 2 | 3 | 4 | 5 | 6 | 7 | 8 | 9 | 10 | 11 | 12 | 13 | 14 | 15 | 16 | 17
Раздел 1. ВИСИ ОРУ 110 кВ
1 | ФЕРп01-02-003-05 Приказ Минстроя России от 30.12.2016 №1039/пр | Трансформатор силовой трехфазный масляный трехобмоточный напряжением: от 110 до 220 кВ, мощностью до 80 МВА (ОП п.1.1.6 При выполнении работ на высоте св. 2 м от уровня пола и над открытыми подвальными помещениями, траншеями и т.п. (при работе в зданиях и сооружениях, не имеющих постоянной площадки обслуживания) или от уровня земли (при работе вне зданий и сооружений): при высоте от 2 до 8 м ОЗП=1,1; ТЗ=1,1; МДС40 т.2 п.5. В электроустановках, находящихся под напряжением с оформлением при этом наряда-допуска или распоряжения (с учетом письма Госстроя от 14.02.2006 № СК-481/02) ОЗП=1,3; ТЗ=1,3) | шт | 2 | 2018.55 | 2018.55 |  |  | 4037.1 | 4037.1 |  |  | 155.727 | 311.45
2 | ФЕРп01-02-015-07 Приказ Минстроя России от 30.12.2016 №1039/пр | Трансформатор напряжения измерительный однофазный напряжением: до 500 кВ, с емкостными делителями (ОП п.1.1.6 При выполнении работ на высоте св. 2 м от уровня пола и над открытыми подвальными помещениями, траншеями и т.п. (при работе в зданиях и сооружениях, не имеющих постоянной площадки обслуживания) или от уровня земли (при работе вне зданий и сооружений): при высоте от 2 до 8 м ОЗП=1,1; ТЗ=1,1; МДС40 т.2 п.5. В электроустановках, находящихся под напряжением с оформлением при этом наряда-допуска или распоряжения (с учетом письма Госстроя от 14.02.2006 № СК-481/02) ОЗП=1,3; ТЗ=1,3) | шт | 6 | 717.66 | 717.66 |  |  | 4305.96 | 4305.96 |  |  | 59.202 | 355.21
3 | ФЕРп01-02-017-04 Приказ Минстроя России от 30.12.2016 №1039/пр | Трансформатор тока измерительный выносной напряжением: до 220 кВ, маслонаполненный (ОП п.1.1.6 При выполнении работ на высоте св. 2 м от уровня пола и над открытыми подвальными помещениями, траншеями и т.п. (при работе в зданиях и сооружениях, не имеющих постоянной площадки обслуживания) или от уровня земли (при работе вне зданий и сооружений): при высоте от 2 до 8 м ОЗП=1,1; ТЗ=1,1; МДС40 т.2 п.5. В электроустановках, находящихся под напряжением с оформлением при этом наряда-допуска или распоряжения (с учетом письма Госстроя от 14.02.2006 № СК-481/02) ОЗП=1,3; ТЗ=1,3) | шт | 9 | 421.22 | 421.22 |  |  | 3790.98 | 3790.98 |  |  | 34.749 | 312.74
4 | ФЕРп01-02-017-07 Приказ Минстроя России от 30.12.2016 №1039/пр | Трансформатор тока встроенный во вводы выключателя, силового трансформатора (ОП п.1.1.6 При выполнении работ на высоте св. 2 м от уровня пола и над открытыми подвальными помещениями, траншеями и т.п. (при работе в зданиях и сооружениях, не имеющих постоянной площадки обслуживания) или от уровня земли (при работе вне зданий и сооружений): при высоте от 2 до 8 м ОЗП=1,1; ТЗ=1,1; МДС40 т.2 п.5. В электроустановках, находящихся под напряжением с оформлением при этом наряда-допуска или распоряжения (с учетом письма Госстроя от 14.02.2006 № СК-481/02) ОЗП=1,3; ТЗ=1,3) | шт | 28 | 140.41 | 140.41 |  |  | 3931.48 | 3931.48 |  |  | 11.583 | 324.32
5 | ФЕРп01-03-007-02 Приказ Минстроя России от 30.12.2016 №1039/пр | Короткозамыкатель: однополюсный напряжением до 220 кВ | шт | 2 | 65.94 | 65.94 |  |  | 131.88 | 131.88 |  |  | 5.4 | 10.8
6 | ФЕРп01-03-005-02 Приказ Минстроя России от 30.12.2016 №1039/пр | Разъединитель трехполюсный напряжением: до 220 кВ (ОП п.1.1.6 При выполнении работ на высоте св. 2 м от уровня пола и над открытыми подвальными помещениями, траншеями и т.п. (при работе в зданиях и сооружениях, не имеющих постоянной площадки обслуживания) или от уровня земли (при работе вне зданий и сооружений): при высоте от 2 до 8 м ОЗП=1,1; ТЗ=1,1) | шт | 6 | 108.81 | 108.81 |  |  | 652.86 | 652.86 |  |  | 8.91 | 53.46
7 | ФЕРп01-03-005-02 Приказ Минстроя России от 30.12.2016 №1039/пр | Разъединитель трехполюсный напряжением: до 220 кВ (ОП п.1.1.6 При выполнении работ на высоте св. 2 м от уровня пола и над открытыми подвальными помещениями, траншеями и т.п. (при работе в зданиях и сооружениях, не имеющих постоянной площадки обслуживания) или от уровня земли (при работе вне зданий и сооружений): при высоте от 2 до 8 м ОЗП=1,1; ТЗ=1,1; ОП п.1.1.30 При одном заземляющем ноже ОЗП=0,85; ТЗ=0,85) | шт | 2 | 92.49 | 92.49 |  |  | 184.98 | 184.98 |  |  | 7.5735 | 15.15
8 | ФЕРп01-03-024-02 Приказ Минстроя России от 30.12.2016 №1039/пр | Схема вторичной коммутации разъединителя с дистанционным управлением, привод: общий, напряжение разъединителя до 220 кВ | шт | 8 | 209.41 | 209.41 |  |  | 1675.28 | 1675.28 |  |  | 18 | 144
9 | ФЕРп01-03-001-01 Приказ Минстроя России от 30.12.2016 №1039/пр | Выключатель однополюсный напряжением до 1 кВ: с электромагнитным, тепловым или комбинированным расцепителем (ОП п.1.1.6 При выполнении работ на высоте св. 2 м от уровня пола и над открытыми подвальными помещениями, траншеями и т.п. (при работе в зданиях и сооружениях, не имеющих постоянной площадки обслуживания) или от уровня земли (при работе вне зданий и сооружений): при высоте от 2 до 8 м ОЗП=1,1; ТЗ=1,1; МДС40 т.2 п.5. В электроустановках, находящихся под напряжением с оформлением при этом наряда-допуска или распоряжения (с учетом письма Госстроя от 14.02.2006 № СК-481/02) ОЗП=1,3; ТЗ=1,3) | шт | 3 | 18.28 | 18.28 |  |  | 54.84 | 54.84 |  |  | 1.9448 | 5.83
10 | ФЕРп01-03-002-04 Приказ Минстроя России от 30.12.2016 №1039/пр | Выключатель трехполюсный напряжением до 1 кВ с: электромагнитным, тепловым или комбинированным расцепителем, номинальный ток до 50 А | шт | 1 | 16.91 | 16.91 |  |  | 16.91 | 16.91 |  |  | 1.8 | 1.8
11 | ФЕРп01-03-009-06 Приказ Минстроя России от 30.12.2016 №1039/пр | Выключатель воздушный с гасительными камерами напряжением: до 110 кВ | шт | 3 | 1044.13 | 1044.13 |  |  | 3132.39 | 3132.39 |  |  | 85.5 | 256.5
12 | ФЕРп01-03-020-05 Приказ Минстроя России от 30.12.2016 №1039/пр | Схема вторичной коммутации масляного выключателя с дистанционным управлением с общим электромагнитным, моторным или грузовым приводом, напряжение выключателя: до 220 кВ | шт | 3 | 471.18 | 471.18 |  |  | 1413.54 | 1413.54 |  |  | 40.5 | 121.5
13 | ФЕРп01-03-022-01 Приказ Минстроя России от 30.12.2016 №1039/пр | Устройство подогрева воздушного выключателя с одним нагревательным элементом | шт | 3 | 73.29 | 73.29 |  |  | 219.87 | 219.87 |  |  | 6.3 | 18.9
14 | ФЕРп01-03-022-02 Приказ Минстроя России от 30.12.2016 №1039/пр | За каждый нагревательный элемент сверх одного добавить к расценке 01-03-022-01 | шт | 9 | 3.62 | 3.62 |  |  | 32.58 | 32.58 |  |  | 0.31 | 2.79
15 | ФЕРп01-07-001-01 Приказ Минстроя России от 30.12.2016 №1039/пр | Электродвигатель асинхронный: с короткозамкнутым ротором, напряжением до 1 кВ | шт | 11 | 27.44 | 27.44 |  |  | 301.84 | 301.84 |  |  | 2.43 | 26.73
16 | ФЕРп01-07-003-01 Приказ Минстроя России от 30.12.2016 №1039/пр | Электрическая машина постоянного тока напряжением: до 440 В, мощностью до 200 кВт | шт | 32 | 27.44 | 27.44 |  |  | 878.08 | 878.08 |  |  | 2.43 | 77.76
17 | ФЕРп01-11-027-02 Приказ Минстроя России от 30.12.2016 №1039/пр | Измерение токов утечки: ограничителя напряжения (ОП п.1.1.6 При выполнении работ на высоте св. 2 м от уровня пола и над открытыми подвальными помещениями, траншеями и т.п. (при работе в зданиях и сооружениях, не имеющих постоянной площадки обслуживания) или от уровня земли (при работе вне зданий и сооружений): при высоте от 2 до 8 м ОЗП=1,1; ТЗ=1,1; МДС40 т.2 п.5. В электроустановках, находящихся под напряжением с оформлением при этом наряда-допуска или распоряжения (с учетом письма Госстроя от 14.02.2006 № СК-481/02) ОЗП=1,3; ТЗ=1,3) | измерение | 8 | 36.99 | 36.99 |  |  | 295.92 | 295.92 |  |  | 2.8886 | 23.11
18 | ФЕРп01-12-023-01 Приказ Минстроя России от 30.12.2016 №1039/пр | Испытание ввода и проходного изолятора с фарфоровой, жидкой или бумажной изоляцией (до установки на оборудование) (ОП п.1.1.6 При выполнении работ на высоте св. 2 м от уровня пола и над открытыми подвальными помещениями, траншеями и т.п. (при работе в зданиях и сооружениях, не имеющих постоянной площадки обслуживания) или от уровня земли (при работе вне зданий и сооружений): при высоте от 2 до 8 м ОЗП=1,1; ТЗ=1,1; МДС40 т.2 п.5. В электроустановках, находящихся под напряжением с оформлением при этом наряда-допуска или распоряжения (с учетом письма Госстроя от 14.02.2006 № СК-481/02) ОЗП=1,3; ТЗ=1,3) | испытание | 6 | 42.76 | 42.76 |  |  | 256.56 | 256.56 |  |  | 3.4749 | 20.85
19 | ФЕРп01-12-010-03 Приказ Минстроя России от 30.12.2016 №1039/пр | Испытание: вторичной обмотки трансформатора измерительного (ОП п.1.1.6 При выполнении работ на высоте св. 2 м от уровня пола и над открытыми подвальными помещениями, траншеями и т.п. (при работе в зданиях и сооружениях, не имеющих постоянной площадки обслуживания) или от уровня земли (при работе вне зданий и сооружений): при высоте от 2 до 8 м ОЗП=1,1; ТЗ=1,1; МДС40 т.2 п.5. В электроустановках, находящихся под напряжением с оформлением при этом наряда-допуска или распоряжения (с учетом письма Госстроя от 14.02.2006 № СК-481/02) ОЗП=1,3; ТЗ=1,3) | испытание | 85 | 29.86 | 29.86 |  |  | 2538.1 | 2538.1 |  |  | 2.3166 | 196.91
Итого прямые затраты по разделу в ценах 2001г. | [8 empty] | 27851.15 | 27851.15 |  |  |  | 2279.81
Итого прямые затраты по разделу с учетом коэффициентов к итогам (ПНР "вхолостую" ПЗ=0,8 (ОЗП=0,8; ЭМ=0,8; ЗПМ=0,8; МАТ=0,8; ТЗ=0,8; ТЗМ=0,8) (Поз. 1-19)) | [8 empty] | 22280.92 | 22280.92 |  |  |  | 1823.85
Накладные расходы | [8 empty] | 15151.03
В том числе, справочно:
68% ФОТ (от 22280,92) (Поз. 1-19) | [8 empty] | 15151.03
Сметная прибыль | [8 empty] | 8912.37
В том числе, справочно:
40% ФОТ (от 22280,92) (Поз. 1-19) | [8 empty] | 8912.37
Итоги по разделу 1 ВИСИ ОРУ 110 кВ :
Пусконаладочные работы: 'вхолостую' - 80%, 'под нагрузкой' - 20%:
Итого Поз. 1-19 | [8 empty] | 27851.15 | 27851.15 |  |  |  | 2279.81
Всего с учетом "ПНР "вхолостую" ПЗ=0,8 (ОЗП=0,8; ЭМ=0,8; ЗПМ=0,8; МАТ=0,8; ТЗ=0,8; ТЗМ=0,8)" | [8 empty] | 22280.92 | 22280.92 |  |  |  | 1823.85
Накладные расходы 68% ФОТ (от 22 280,92) | [8 empty] | 15151.03
Сметная прибыль 40% ФОТ (от 22 280,92) | [8 empty] | 8912.37
Итого c накладными и см. прибылью | [8 empty] | 46344.32 |  |  |  |  | 1823.85
Итого | [8 empty] | 46344.32 |  |  |  |  | 1823.85
В том числе:
ФОТ | [8 empty] | 22280.92
Накладные расходы | [8 empty] | 15151.03
Сметная прибыль | [8 empty] | 8912.37
Итого по разделу 1 ВИСИ ОРУ 110 кВ | [8 empty] | 46344.32 |  |  |  |  | 1823.85
Раздел 2. ВИСИ ОРУ 35 кВ
20 | ФЕРп01-02-016-03 Приказ Минстроя России от 30.12.2016 №1039/пр | Трансформатор напряжения измерительный трехфазный напряжением: до 35 кВ (ОП п.1.1.6 При выполнении работ на высоте св. 2 м от уровня пола и над открытыми подвальными помещениями, траншеями и т.п. (при работе в зданиях и сооружениях, не имеющих постоянной площадки обслуживания) или от уровня земли (при работе вне зданий и сооружений): при высоте от 2 до 8 м ОЗП=1,1; ТЗ=1,1; МДС40 т.2 п.5. В электроустановках, находящихся под напряжением с оформлением при этом наряда-допуска или распоряжения (с учетом письма Госстроя от 14.02.2006 № СК-481/02) ОЗП=1,3; ТЗ=1,3) | шт | 2 | 312.01 | 312.01 |  |  | 624.02 | 624.02 |  |  | 25.74 | 51.48
21 | ФЕРп01-02-017-03 Приказ Минстроя России от 30.12.2016 №1039/пр | Трансформатор тока измерительный выносной напряжением: до 35 кВ, с твердой изоляцией (ОП п.1.1.6 При выполнении работ на высоте св. 2 м от уровня пола и над открытыми подвальными помещениями, траншеями и т.п. (при работе в зданиях и сооружениях, не имеющих постоянной площадки обслуживания) или от уровня земли (при работе вне зданий и сооружений): при высоте от 2 до 8 м ОЗП=1,1; ТЗ=1,1; МДС40 т.2 п.5. В электроустановках, находящихся под напряжением с оформлением при этом наряда-допуска или распоряжения (с учетом письма Госстроя от 14.02.2006 № СК-481/02) ОЗП=1,3; ТЗ=1,3) | шт | 33 | 140.41 | 140.41 |  |  | 4633.53 | 4633.53 |  |  | 11.583 | 382.24
22 | ФЕРп01-03-005-02 Приказ Минстроя России от 30.12.2016 №1039/пр | Разъединитель трехполюсный напряжением: до 220 кВ (ОП п.1.1.6 При выполнении работ на высоте св. 2 м от уровня пола и над открытыми подвальными помещениями, траншеями и т.п. (при работе в зданиях и сооружениях, не имеющих постоянной площадки обслуживания) или от уровня земли (при работе вне зданий и сооружений): при высоте от 2 до 8 м ОЗП=1,1; ТЗ=1,1) | шт | 14 | 108.81 | 108.81 |  |  | 1523.34 | 1523.34 |  |  | 8.91 | 124.74
23 | ФЕРп01-03-005-02 Приказ Минстроя России от 30.12.2016 №1039/пр | Разъединитель трехполюсный напряжением: до 220 кВ (ОП п.1.1.6 При выполнении работ на высоте св. 2 м от уровня пола и над открытыми подвальными помещениями, траншеями и т.п. (при работе в зданиях и сооружениях, не имеющих постоянной площадки обслуживания) или от уровня земли (при работе вне зданий и сооружений): при высоте от 2 до 8 м ОЗП=1,1; ТЗ=1,1; ОП п.1.1.30 При одном заземляющем ноже ОЗП=0,85; ТЗ=0,85) | шт | 10 | 92.49 | 92.49 |  |  | 924.9 | 924.9 |  |  | 7.5735 | 75.74
24 | ФЕРп01-03-001-01 Приказ Минстроя России от 30.12.2016 №1039/пр | Выключатель однополюсный напряжением до 1 кВ: с электромагнитным, тепловым или комбинированным расцепителем | шт | 3 | 12.78 | 12.78 |  |  | 38.34 | 38.34 |  |  | 1.36 | 4.08
25 | ФЕРп01-03-002-04 Приказ Минстроя России от 30.12.2016 №1039/пр | Выключатель трехполюсный напряжением до 1 кВ с: электромагнитным, тепловым или комбинированным расцепителем, номинальный ток до 50 А | шт | 1 | 16.91 | 16.91 |  |  | 16.91 | 16.91 |  |  | 1.8 | 1.8
26 | ФЕРп01-03-008-03 Приказ Минстроя России от 30.12.2016 №1039/пр | Выключатель: масляный напряжением до 110 кВ (ОП п.1.1.6 При выполнении работ на высоте св. 2 м от уровня пола и над открытыми подвальными помещениями, траншеями и т.п. (при работе в зданиях и сооружениях, не имеющих постоянной площадки обслуживания) или от уровня земли (при работе вне зданий и сооружений): при высоте от 2 до 8 м ОЗП=1,1; ТЗ=1,1; МДС40 т.2 п.5. В электроустановках, находящихся под напряжением с оформлением при этом наряда-допуска или распоряжения (с учетом письма Госстроя от 14.02.2006 № СК-481/02) ОЗП=1,3; ТЗ=1,3) | шт | 11 | 550.09 | 550.09 |  |  | 6050.99 | 6050.99 |  |  | 45.045 | 495.5
27 | ФЕРп01-03-020-04 Приказ Минстроя России от 30.12.2016 №1039/пр | Схема вторичной коммутации масляного выключателя с дистанционным управлением с общим электромагнитным, моторным или грузовым приводом, напряжение выключателя: до 35 кВ | шт | 11 | 335.06 | 335.06 |  |  | 3685.66 | 3685.66 |  |  | 28.8 | 316.8
28 | ФЕРп01-03-022-01 Приказ Минстроя России от 30.12.2016 №1039/пр | Устройство подогрева воздушного выключателя с одним нагревательным элементом | шт | 11 | 73.29 | 73.29 |  |  | 806.19 | 806.19 |  |  | 6.3 | 69.3
29 | ФЕРп01-03-022-02 Приказ Минстроя России от 30.12.2016 №1039/пр | За каждый нагревательный элемент сверх одного добавить к расценке 01-03-022-01 | шт | 33 | 3.62 | 3.62 |  |  | 119.46 | 119.46 |  |  | 0.31 | 10.23
30 | ФЕРп01-11-027-02 Приказ Минстроя России от 30.12.2016 №1039/пр | Измерение токов утечки: ограничителя напряжения (ОП п.1.1.6 При выполнении работ на высоте св. 2 м от уровня пола и над открытыми подвальными помещениями, траншеями и т.п. (при работе в зданиях и сооружениях, не имеющих постоянной площадки обслуживания) или от уровня земли (при работе вне зданий и сооружений): при высоте от 2 до 8 м ОЗП=1,1; ТЗ=1,1; МДС40 т.2 п.5. В электроустановках, находящихся под напряжением с оформлением при этом наряда-допуска или распоряжения (с учетом письма Госстроя от 14.02.2006 № СК-481/02) ОЗП=1,3; ТЗ=1,3) | измерение | 12 | 36.99 | 36.99 |  |  | 443.88 | 443.88 |  |  | 2.8886 | 34.66
31 | ФЕРп01-12-010-02 Приказ Минстроя России от 30.12.2016 №1039/пр | Испытание: первичной обмотки трансформатора измерительного (ОП п.1.1.6 При выполнении работ на высоте св. 2 м от уровня пола и над открытыми подвальными помещениями, траншеями и т.п. (при работе в зданиях и сооружениях, не имеющих постоянной площадки обслуживания) или от уровня земли (при работе вне зданий и сооружений): при высоте от 2 до 8 м ОЗП=1,1; ТЗ=1,1; МДС40 т.2 п.5. В электроустановках, находящихся под напряжением с оформлением при этом наряда-допуска или распоряжения (с учетом письма Госстроя от 14.02.2006 № СК-481/02) ОЗП=1,3; ТЗ=1,3) | испытание | 39 | 44.8 | 44.8 |  |  | 1747.2 | 1747.2 |  |  | 3.4749 | 135.52
32 | ФЕРп01-12-010-03 Приказ Минстроя России от 30.12.2016 №1039/пр | Испытание: вторичной обмотки трансформатора измерительного (ОП п.1.1.6 При выполнении работ на высоте св. 2 м от уровня пола и над открытыми подвальными помещениями, траншеями и т.п. (при работе в зданиях и сооружениях, не имеющих постоянной площадки обслуживания) или от уровня земли (при работе вне зданий и сооружений): при высоте от 2 до 8 м ОЗП=1,1; ТЗ=1,1; МДС40 т.2 п.5. В электроустановках, находящихся под напряжением с оформлением при этом наряда-допуска или распоряжения (с учетом письма Госстроя от 14.02.2006 № СК-481/02) ОЗП=1,3; ТЗ=1,3) | испытание | 144 | 29.86 | 29.86 |  |  | 4299.84 | 4299.84 |  |  | 2.3166 | 333.59
33 | ФЕРп01-12-020-02 Приказ Минстроя России от 30.12.2016 №1039/пр | Испытание сборных и соединительных шин напряжением: до 35 кВ (ОП п.1.1.6 При выполнении работ на высоте св. 2 м от уровня пола и над открытыми подвальными помещениями, траншеями и т.п. (при работе в зданиях и сооружениях, не имеющих постоянной площадки обслуживания) или от уровня земли (при работе вне зданий и сооружений): при высоте от 2 до 8 м ОЗП=1,1; ТЗ=1,1; МДС40 т.2 п.5. В электроустановках, находящихся под напряжением с оформлением при этом наряда-допуска или распоряжения (с учетом письма Госстроя от 14.02.2006 № СК-481/02) ОЗП=1,3; ТЗ=1,3) | испытание | 18 | 146.06 | 146.06 |  |  | 2629.08 | 2629.08 |  |  | 12.7413 | 229.34
34 | ФЕРп01-12-021-02 Приказ Минстроя России от 30.12.2016 №1039/пр | Испытание аппарата коммутационного напряжением: до 35 кВ (ОП п.1.1.6 При выполнении работ на высоте св. 2 м от уровня пола и над открытыми подвальными помещениями, траншеями и т.п. (при работе в зданиях и сооружениях, не имеющих постоянной площадки обслуживания) или от уровня земли (при работе вне зданий и сооружений): при высоте от 2 до 8 м ОЗП=1,1; ТЗ=1,1; МДС40 т.2 п.5. В электроустановках, находящихся под напряжением с оформлением при этом наряда-допуска или распоряжения (с учетом письма Госстроя от 14.02.2006 № СК-481/02) ОЗП=1,3; ТЗ=1,3) | испытание | 210 | 49.06 | 49.06 |  |  | 10302.6 | 10302.6 |  |  | 4.0469 | 849.85
35 | ФЕРп01-12-024-01 Приказ Минстроя России от 30.12.2016 №1039/пр | Испытание изолятора опорного: отдельного одноэлементного (ОП п.1.1.6 При выполнении работ на высоте св. 2 м от уровня пола и над открытыми подвальными помещениями, траншеями и т.п. (при работе в зданиях и сооружениях, не имеющих постоянной площадки обслуживания) или от уровня земли (при работе вне зданий и сооружений): при высоте от 2 до 8 м ОЗП=1,1; ТЗ=1,1; МДС40 т.2 п.5. В электроустановках, находящихся под напряжением с оформлением при этом наряда-допуска или распоряжения (с учетом письма Госстроя от 14.02.2006 № СК-481/02) ОЗП=1,3; ТЗ=1,3) | испытание | 84 | 42.76 | 42.76 |  |  | 3591.84 | 3591.84 |  |  | 3.4749 | 291.89
Итого прямые затраты по разделу в ценах 2001г. | [8 empty] | 41437.78 | 41437.78 |  |  |  | 3406.76
Итого прямые затраты по разделу с учетом коэффициентов к итогам (ПНР "вхолостую" ПЗ=0,8 (ОЗП=0,8; ЭМ=0,8; ЗПМ=0,8; МАТ=0,8; ТЗ=0,8; ТЗМ=0,8) (Поз. 20-35)) | [8 empty] | 33150.22 | 33150.22 |  |  |  | 2725.41
Накладные расходы | [8 empty] | 22542.15
В том числе, справочно:
68% ФОТ (от 33150,22) (Поз. 20-35) | [8 empty] | 22542.15
Сметная прибыль | [8 empty] | 13260.09
В том числе, справочно:
40% ФОТ (от 33150,22) (Поз. 20-35) | [8 empty] | 13260.09
Итоги по разделу 2 ВИСИ ОРУ 35 кВ :
Пусконаладочные работы: 'вхолостую' - 80%, 'под нагрузкой' - 20%:
Итого Поз. 20-35 | [8 empty] | 41437.78 | 41437.78 |  |  |  | 3406.76
Всего с учетом "ПНР "вхолостую" ПЗ=0,8 (ОЗП=0,8; ЭМ=0,8; ЗПМ=0,8; МАТ=0,8; ТЗ=0,8; ТЗМ=0,8)" | [8 empty] | 33150.22 | 33150.22 |  |  |  | 2725.41
Накладные расходы 68% ФОТ (от 33 150,22) | [8 empty] | 22542.15
Сметная прибыль 40% ФОТ (от 33 150,22) | [8 empty] | 13260.09
Итого c накладными и см. прибылью | [8 empty] | 68952.46 |  |  |  |  | 2725.41
Итого | [8 empty] | 68952.46 |  |  |  |  | 2725.41
В том числе:
ФОТ | [8 empty] | 33150.22
Накладные расходы | [8 empty] | 22542.15
Сметная прибыль | [8 empty] | 13260.09
Итого по разделу 2 ВИСИ ОРУ 35 кВ | [8 empty] | 68952.46 |  |  |  |  | 2725.41
Раздел 3. ВИСИ ЗРУ 6 кВ
36 | ФЕРп01-02-002-01 Приказ Минстроя России от 30.12.2016 №1039/пр | Трансформатор силовой трехфазный масляный двухобмоточный напряжением: до 11 кВ, мощностью до 0,32 МВА (МДС40 т.2 п.5. В электроустановках, находящихся под напряжением с оформлением при этом наряда-допуска или распоряжения (с учетом письма Госстроя от 14.02.2006 № СК-481/02) ОЗП=1,3; ТЗ=1,3) | шт | 2 | 106.16 | 106.16 |  |  | 212.32 | 212.32 |  |  | 8.19 | 16.38
37 | ФЕРп01-02-016-02 Приказ Минстроя России от 30.12.2016 №1039/пр | Трансформатор напряжения измерительный трехфазный напряжением: до 11 кВ (МДС40 т.2 п.5. В электроустановках, находящихся под напряжением с оформлением при этом наряда-допуска или распоряжения (с учетом письма Госстроя от 14.02.2006 № СК-481/02) ОЗП=1,3; ТЗ=1,3) | шт | 2 | 226.93 | 226.93 |  |  | 453.86 | 453.86 |  |  | 18.72 | 37.44
38 | ФЕРп01-02-015-02 Приказ Минстроя России от 30.12.2016 №1039/пр | Трансформатор напряжения измерительный однофазный напряжением: до 11 кВ | шт | 4 | 120 | 120 |  |  | 480 | 480 |  |  | 9.9 | 39.6
39 | ФЕРп01-02-017-01 Приказ Минстроя России от 30.12.2016 №1039/пр | Трансформатор тока измерительный выносной напряжением: до 1 кВ (МДС40 т.2 п.5. В электроустановках, находящихся под напряжением с оформлением при этом наряда-допуска или распоряжения (с учетом письма Госстроя от 14.02.2006 № СК-481/02) ОЗП=1,3; ТЗ=1,3) | шт | 2 | 21.27 | 21.27 |  |  | 42.54 | 42.54 |  |  | 1.755 | 3.51
40 | ФЕРп01-02-017-02 Приказ Минстроя России от 30.12.2016 №1039/пр | Трансформатор тока измерительный выносной напряжением: до 11 кВ, с твердой изоляцией (МДС40 т.2 п.5. В электроустановках, находящихся под напряжением с оформлением при этом наряда-допуска или распоряжения (с учетом письма Госстроя от 14.02.2006 № СК-481/02) ОЗП=1,3; ТЗ=1,3) | шт | 54 | 70.92 | 70.92 |  |  | 3829.68 | 3829.68 |  |  | 5.85 | 315.9
41 | ФЕРп01-02-018-01 Приказ Минстроя России от 30.12.2016 №1039/пр | Трансформатор тока измерительный нулевой последовательности: без подмагничивания (МДС40 т.2 п.5. В электроустановках, находящихся под напряжением с оформлением при этом наряда-допуска или распоряжения (с учетом письма Госстроя от 14.02.2006 № СК-481/02) ОЗП=1,3; ТЗ=1,3) | шт | 12 | 28.37 | 28.37 |  |  | 340.44 | 340.44 |  |  | 2.34 | 28.08
42 | ФЕРп01-03-008-05 Приказ Минстроя России от 30.12.2016 №1039/пр | Выключатель: автоматический с электромагнитным дутьем или вакуумный и элегазовый напряжением до 11 кВ (МДС40 т.2 п.5. В электроустановках, находящихся под напряжением с оформлением при этом наряда-допуска или распоряжения (с учетом письма Госстроя от 14.02.2006 № СК-481/02) ОЗП=1,3; ТЗ=1,3) | шт | 15 | 342.91 | 342.91 |  |  | 5143.65 | 5143.65 |  |  | 28.08 | 421.2
43 | ФЕРп01-03-020-03 Приказ Минстроя России от 30.12.2016 №1039/пр | Схема вторичной коммутации масляного выключателя с дистанционным управлением с общим электромагнитным, моторным или грузовым приводом, напряжение выключателя: до 11 кВ | шт | 15 | 251.29 | 251.29 |  |  | 3769.35 | 3769.35 |  |  | 21.6 | 324
44 | ФЕРп01-03-022-01 Приказ Минстроя России от 30.12.2016 №1039/пр | Устройство подогрева воздушного выключателя с одним нагревательным элементом | шт | 15 | 73.29 | 73.29 |  |  | 1099.35 | 1099.35 |  |  | 6.3 | 94.5
45 | ФЕРп01-08-033-03 Приказ Минстроя России от 30.12.2016 №1039/пр | Конденсатор статический однофазный напряжением: до 10 кВ | шт | 54 | 27.75 | 27.75 |  |  | 1498.5 | 1498.5 |  |  | 2.03 | 109.62
46 | ФЕРп01-11-027-02 Приказ Минстроя России от 30.12.2016 №1039/пр | Измерение токов утечки: ограничителя напряжения (МДС40 т.2 п.5. В электроустановках, находящихся под напряжением с оформлением при этом наряда-допуска или распоряжения (с учетом письма Госстроя от 14.02.2006 № СК-481/02) ОЗП=1,3; ТЗ=1,3) | измерение | 48 | 33.63 | 33.63 |  |  | 1614.24 | 1614.24 |  |  | 2.626 | 126.05
47 | ФЕРп01-11-030-03 Приказ Минстроя России от 30.12.2016 №1039/пр | Измерение емкости конденсатора статического напряжением: до 10 кВ, однофазного | шт | 54 | 31.24 | 31.24 |  |  | 1686.96 | 1686.96 |  |  | 2.44 | 131.76
48 | ФЕРп01-12-010-03 Приказ Минстроя России от 30.12.2016 №1039/пр | Испытание: вторичной обмотки трансформатора измерительного (МДС40 т.2 п.5. В электроустановках, находящихся под напряжением с оформлением при этом наряда-допуска или распоряжения (с учетом письма Госстроя от 14.02.2006 № СК-481/02) ОЗП=1,3; ТЗ=1,3) | испытание | 144 | 27.14 | 27.14 |  |  | 3908.16 | 3908.16 |  |  | 2.106 | 303.26
49 | ФЕРп01-12-020-01 Приказ Минстроя России от 30.12.2016 №1039/пр | Испытание сборных и соединительных шин напряжением: до 11 кВ (МДС40 т.2 п.5. В электроустановках, находящихся под напряжением с оформлением при этом наряда-допуска или распоряжения (с учетом письма Госстроя от 14.02.2006 № СК-481/02) ОЗП=1,3; ТЗ=1,3) | испытание | 12 | 108.62 | 108.62 |  |  | 1303.44 | 1303.44 |  |  | 9.477 | 113.72
50 | ФЕРп01-12-021-02 Приказ Минстроя России от 30.12.2016 №1039/пр | Испытание аппарата коммутационного напряжением: до 35 кВ (МДС40 т.2 п.5. В электроустановках, находящихся под напряжением с оформлением при этом наряда-допуска или распоряжения (с учетом письма Госстроя от 14.02.2006 № СК-481/02) ОЗП=1,3; ТЗ=1,3) | испытание | 99 | 44.6 | 44.6 |  |  | 4415.4 | 4415.4 |  |  | 3.679 | 364.22
51 | ФЕРп01-12-023-01 Приказ Минстроя России от 30.12.2016 №1039/пр | Испытание ввода и проходного изолятора с фарфоровой, жидкой или бумажной изоляцией (до установки на оборудование) (МДС40 т.2 п.5. В электроустановках, находящихся под напряжением с оформлением при этом наряда-допуска или распоряжения (с учетом письма Госстроя от 14.02.2006 № СК-481/02) ОЗП=1,3; ТЗ=1,3) | испытание | 6 | 38.87 | 38.87 |  |  | 233.22 | 233.22 |  |  | 3.159 | 18.95
52 | ФЕРп01-12-027-01 Приказ Минстроя России от 30.12.2016 №1039/пр | Испытание кабеля силового длиной до 500 м напряжением: до 10 кВ (МДС40 т.2 п.5. В электроустановках, находящихся под напряжением с оформлением при этом наряда-допуска или распоряжения (с учетом письма Госстроя от 14.02.2006 № СК-481/02) ОЗП=1,3; ТЗ=1,3) | испытание | 84 | 72.42 | 72.42 |  |  | 6083.28 | 6083.28 |  |  | 6.318 | 530.71
Итого прямые затраты по разделу в ценах 2001г. | [8 empty] | 36114.39 | 36114.39 |  |  |  | 2978.9
Итого прямые затраты по разделу с учетом коэффициентов к итогам (ПНР "вхолостую" ПЗ=0,8 (ОЗП=0,8; ЭМ=0,8; ЗПМ=0,8; МАТ=0,8; ТЗ=0,8; ТЗМ=0,8) (Поз. 36-52)) | [8 empty] | 28891.51 | 28891.51 |  |  |  | 2383.12
Накладные расходы | [8 empty] | 19646.23
В том числе, справочно:
68% ФОТ (от 28891,51) (Поз. 36-52) | [8 empty] | 19646.23
Сметная прибыль | [8 empty] | 11556.6
В том числе, справочно:
40% ФОТ (от 28891,51) (Поз. 36-52) | [8 empty] | 11556.6
Итоги по разделу 3 ВИСИ ЗРУ 6 кВ :
Пусконаладочные работы: 'вхолостую' - 80%, 'под нагрузкой' - 20%:
Итого Поз. 36-52 | [8 empty] | 36114.39 | 36114.39 |  |  |  | 2978.9
Всего с учетом "ПНР "вхолостую" ПЗ=0,8 (ОЗП=0,8; ЭМ=0,8; ЗПМ=0,8; МАТ=0,8; ТЗ=0,8; ТЗМ=0,8)" | [8 empty] | 28891.51 | 28891.51 |  |  |  | 2383.12
Накладные расходы 68% ФОТ (от 28 891,51) | [8 empty] | 19646.23
Сметная прибыль 40% ФОТ (от 28 891,51) | [8 empty] | 11556.6
Итого c накладными и см. прибылью | [8 empty] | 60094.34 |  |  |  |  | 2383.12
Итого | [8 empty] | 60094.34 |  |  |  |  | 2383.12
В том числе:
ФОТ | [8 empty] | 28891.51
Накладные расходы | [8 empty] | 19646.23
Сметная прибыль | [8 empty] | 11556.6
Итого по разделу 3 ВИСИ ЗРУ 6 кВ | [8 empty] | 60094.34 |  |  |  |  | 2383.12
Раздел 4. ВИСИ общее по ПС
53 | ФЕРп01-11-010-03 Приказ Минстроя России от 30.12.2016 №1039/пр | Измерение сопротивления растеканию тока: контура с диагональю до 200 м (МДС40 т.2 п.5. В электроустановках, находящихся под напряжением с оформлением при этом наряда-допуска или распоряжения (с учетом письма Госстроя от 14.02.2006 № СК-481/02) ОЗП=1,3; ТЗ=1,3) | измерение | 1 | 53.94 | 53.94 |  |  | 53.94 | 53.94 |  |  | 4.212 | 4.21
54 | ФЕРп01-11-011-01 Приказ Минстроя России от 30.12.2016 №1039/пр | Проверка наличия цепи между заземлителями и заземленными элементами (МДС40 т.2 п.5. В электроустановках, находящихся под напряжением с оформлением при этом наряда-допуска или распоряжения (с учетом письма Госстроя от 14.02.2006 № СК-481/02) ОЗП=1,3; ТЗ=1,3) | 100 измерений | 5 | 215.74 | 215.74 |  |  | 1078.7 | 1078.7 |  |  | 16.848 | 84.24
55 | ФЕРп01-11-028-01 Приказ Минстроя России от 30.12.2016 №1039/пр | Измерение сопротивления изоляции мегаомметром: кабельных и других линий напряжением до 1 кВ, предназначенных для передачи электроэнергии к распределительным устройствам, щитам, шкафам, коммутационным аппаратам и электропотребителям (МДС40 т.2 п.5. В электроустановках, находящихся под напряжением с оформлением при этом наряда-допуска или распоряжения (с учетом письма Госстроя от 14.02.2006 № СК-481/02) ОЗП=1,3; ТЗ=1,3) | шт | 20 | 5.33 | 5.33 |  |  | 106.6 | 106.6 |  |  | 0.416 | 8.32
56 | ФЕРп01-11-021-01 Приказ Минстроя России от 30.12.2016 №1039/пр | Измерение переходных сопротивлений постоянному току контактов шин распределительных устройств напряжением: до 10 кВ (МДС40 т.2 п.5. В электроустановках, находящихся под напряжением с оформлением при этом наряда-допуска или распоряжения (с учетом письма Госстроя от 14.02.2006 № СК-481/02) ОЗП=1,3; ТЗ=1,3) | измерение | 66 | 13.65 | 13.65 |  |  | 900.9 | 900.9 |  |  | 1.066 | 70.36
57 | ФЕРп01-11-021-02 Приказ Минстроя России от 30.12.2016 №1039/пр | Измерение переходных сопротивлений постоянному току контактов шин распределительных устройств напряжением: до 35 кВ (МДС40 т.2 п.5. В электроустановках, находящихся под напряжением с оформлением при этом наряда-допуска или распоряжения (с учетом письма Госстроя от 14.02.2006 № СК-481/02) ОЗП=1,3; ТЗ=1,3) | измерение | 69 | 26.98 | 26.98 |  |  | 1861.62 | 1861.62 |  |  | 2.106 | 145.31
58 | ФЕРп01-11-021-03 Приказ Минстроя России от 30.12.2016 №1039/пр | Измерение переходных сопротивлений постоянному току контактов шин распределительных устройств напряжением: до 110 кВ (МДС40 т.2 п.5. В электроустановках, находящихся под напряжением с оформлением при этом наряда-допуска или распоряжения (с учетом письма Госстроя от 14.02.2006 № СК-481/02) ОЗП=1,3; ТЗ=1,3) | измерение | 48 | 40.61 | 40.61 |  |  | 1949.28 | 1949.28 |  |  | 3.172 | 152.26
Итого прямые затраты по разделу в ценах 2001г. | [8 empty] | 5951.04 | 5951.04 |  |  |  | 464.7
Итого прямые затраты по разделу с учетом коэффициентов к итогам (ПНР "вхолостую" ПЗ=0,8 (ОЗП=0,8; ЭМ=0,8; ЗПМ=0,8; МАТ=0,8; ТЗ=0,8; ТЗМ=0,8) (Поз. 53-58)) | [8 empty] | 4760.83 | 4760.83 |  |  |  | 371.76
Накладные расходы | [8 empty] | 3237.36
В том числе, справочно:
68% ФОТ (от 4760,83) (Поз. 53-58) | [8 empty] | 3237.36
Сметная прибыль | [8 empty] | 1904.33
В том числе, справочно:
40% ФОТ (от 4760,83) (Поз. 53-58) | [8 empty] | 1904.33
Итоги по разделу 4 ВИСИ общее по ПС :
Пусконаладочные работы: 'вхолостую' - 80%, 'под нагрузкой' - 20%:
Итого Поз. 53-58 | [8 empty] | 5951.04 | 5951.04 |  |  |  | 464.7
Всего с учетом "ПНР "вхолостую" ПЗ=0,8 (ОЗП=0,8; ЭМ=0,8; ЗПМ=0,8; МАТ=0,8; ТЗ=0,8; ТЗМ=0,8)" | [8 empty] | 4760.83 | 4760.83 |  |  |  | 371.76
Накладные расходы 68% ФОТ (от 4 760,83) | [8 empty] | 3237.36
Сметная прибыль 40% ФОТ (от 4 760,83) | [8 empty] | 1904.33
Итого c накладными и см. прибылью | [8 empty] | 9902.52 |  |  |  |  | 371.76
Итого | [8 empty] | 9902.52 |  |  |  |  | 371.76
В том числе:
ФОТ | [8 empty] | 4760.83
Накладные расходы | [8 empty] | 3237.36
Сметная прибыль | [8 empty] | 1904.33
Итого по разделу 4 ВИСИ общее по ПС | [8 empty] | 9902.52 |  |  |  |  | 371.76
Раздел 5. ЩСН,ЩПТ
59 | ФЕРп01-02-005-01 Приказ Минстроя России от 30.12.2016 №1039/пр | Трансформатор силовой сухой: однофазный напряжением до 1 кВ | шт | 2 | 32.73 | 32.73 |  |  | 65.46 | 65.46 |  |  | 2.7 | 5.4
60 | ФЕРп01-02-017-01 Приказ Минстроя России от 30.12.2016 №1039/пр | Трансформатор тока измерительный выносной напряжением: до 1 кВ | шт | 8 | 16.36 | 16.36 |  |  | 130.88 | 130.88 |  |  | 1.35 | 10.8
61 | ФЕРп01-03-001-01 Приказ Минстроя России от 30.12.2016 №1039/пр | Выключатель однополюсный напряжением до 1 кВ: с электромагнитным, тепловым или комбинированным расцепителем | шт | 24 | 12.78 | 12.78 |  |  | 306.72 | 306.72 |  |  | 1.36 | 32.64
62 | ФЕРп01-03-002-04 Приказ Минстроя России от 30.12.2016 №1039/пр | Выключатель трехполюсный напряжением до 1 кВ с: электромагнитным, тепловым или комбинированным расцепителем, номинальный ток до 50 А | шт | 13 | 16.91 | 16.91 |  |  | 219.83 | 219.83 |  |  | 1.8 | 23.4
63 | ФЕРп01-03-002-05 Приказ Минстроя России от 30.12.2016 №1039/пр | Выключатель трехполюсный напряжением до 1 кВ с: электромагнитным, тепловым или комбинированным расцепителем, номинальный ток до 200 А | шт | 36 | 25.37 | 25.37 |  |  | 913.32 | 913.32 |  |  | 2.7 | 97.2
64 | ФЕРп01-03-002-13 Приказ Минстроя России от 30.12.2016 №1039/пр | Выключатель трехполюсный напряжением до 1 кВ с: полупроводниковым и электромагнитным расцепителем максимального тока, номинальный ток до 250 А (ОП п.1.1.29 При проверке двухполюсного автоматического выключателя ОЗП=0,8; ТЗ=0,8) | шт | 16 | 108.22 | 108.22 |  |  | 1731.52 | 1731.52 |  |  | 11.52 | 184.32
65 | ФЕРп01-03-002-14 Приказ Минстроя России от 30.12.2016 №1039/пр | Выключатель трехполюсный напряжением до 1 кВ с: полупроводниковым и электромагнитным расцепителем максимального тока, номинальный ток до 630 А | шт | 3 | 160.65 | 160.65 |  |  | 481.95 | 481.95 |  |  | 17.1 | 51.3
66 | ФЕРп01-03-021-02 Приказ Минстроя России от 30.12.2016 №1039/пр | Схема вторичной коммутации воздушного выключателя автоматического, с моторным или соленоидным приводом напряжением до 1 кВ с управлением: дистанционным | шт | 3 | 209.41 | 209.41 |  |  | 628.23 | 628.23 |  |  | 18 | 54
67 | ФЕРп01-04-004-01 Приказ Минстроя России от 30.12.2016 №1039/пр | МТЗ на постоянном и переменном оперативном токе с: одним реле РТ-40, РСТ | компл. | 2 | 54.82 | 54.82 |  |  | 109.64 | 109.64 |  |  | 4.32 | 8.64
68 | ФЕРп01-04-061-06 Приказ Минстроя России от 30.12.2016 №1039/пр | Защита с реле: обрыва фаз ЕЛ-511 (Е-511) | компл. | 2 | 72.64 | 72.64 |  |  | 145.28 | 145.28 |  |  | 5.76 | 11.52
69 | ФЕРп01-05-015-01 Приказ Минстроя России от 30.12.2016 №1039/пр | Устройство АВР: со схемой восстановления напряжения | шт | 1 | 264.97 | 264.97 |  |  | 264.97 | 264.97 |  |  | 20.88 | 20.88
70 | ФЕРп01-06-011-04 Приказ Минстроя России от 30.12.2016 №1039/пр | Устройство комплектное для питания цепей защиты, управления и сигнализации от встроенной аккумуляторной батареи с устройством автоматического подзаряда и питания электромагнитных приводов от выпрямителей | шт | 2 | 1008.09 | 1008.09 |  |  | 2016.18 | 2016.18 |  |  | 79.92 | 159.84
71 | ФЕРп01-06-021-01 Приказ Минстроя России от 30.12.2016 №1039/пр | Схема разводки трехпроводной системы с количеством панелей (шкафов, ячеек): до 2 | схема | 33 | 33.01 | 33.01 |  |  | 1089.33 | 1089.33 |  |  | 2.88 | 95.04
72 | ФЕРп01-06-021-01 Приказ Минстроя России от 30.12.2016 №1039/пр | Схема разводки трехпроводной системы с количеством панелей (шкафов, ячеек): до 2 (ОП п.1.1.52 Для двухпроводной системы разводки ОЗП=0,7; ТЗ=0,7) | схема | 14 | 23.11 | 23.11 |  |  | 323.54 | 323.54 |  |  | 2.016 | 28.22
73 | ФЕРп01-06-022-01 Приказ Минстроя России от 30.12.2016 №1039/пр | Схема резервирования питания трехпроводной системы от другого источника питания с устройством: ручного переключателя | схема | 2 | 33.83 | 33.83 |  |  | 67.66 | 67.66 |  |  | 3.6 | 7.2
74 | ФЕРп01-06-021-02 Приказ Минстроя России от 30.12.2016 №1039/пр | Схема разводки трехпроводной системы с количеством панелей (шкафов, ячеек): за каждую последующую панель (шкаф, ячейку) свыше 2 | схема | 107 | 8.25 | 8.25 |  |  | 882.75 | 882.75 |  |  | 0.72 | 77.04
75 | ФЕРп01-06-021-02 Приказ Минстроя России от 30.12.2016 №1039/пр | Схема разводки трехпроводной системы с количеством панелей (шкафов, ячеек): за каждую последующую панель (шкаф, ячейку) свыше 2 (ОП п.1.1.52 Для двухпроводной системы разводки ОЗП=0,7; ТЗ=0,7) | схема | 21 | 5.78 | 5.78 |  |  | 121.38 | 121.38 |  |  | 0.504 | 10.58
76 | ФЕРп01-06-023-01 Приказ Минстроя России от 30.12.2016 №1039/пр | Устройство контроля уровня напряжения переменного или выпрямленного оперативного тока | шт | 5 | 49.51 | 49.51 |  |  | 247.55 | 247.55 |  |  | 4.32 | 21.6
77 | ФЕРп01-07-003-01 Приказ Минстроя России от 30.12.2016 №1039/пр | Электрическая машина постоянного тока напряжением: до 440 В, мощностью до 200 кВт (ОП п.1.1.63 Пусконаладочные работы для электроаппаратов (соленоид электромагнитный, электромагнитная муфта, электромагнит подъема и т.п.) ОЗП=0,6; ТЗ=0,6) | шт | 58 | 16.46 | 16.46 |  |  | 954.68 | 954.68 |  |  | 1.458 | 84.56
78 | ФЕРп01-09-001-01 Приказ Минстроя России от 30.12.2016 №1039/пр | Датчик контактный механический с числом цепей управления: до 2 | шт | 54 | 21.69 | 21.69 |  |  | 1171.26 | 1171.26 |  |  | 1.62 | 87.48
79 | ФЕРп01-09-010-03 Приказ Минстроя России от 30.12.2016 №1039/пр | Функциональная группа управления релейно-контакторная с общим числом внешних блокировочных связей: до 10 | шт | 18 | 159.86 | 159.86 |  |  | 2877.48 | 2877.48 |  |  | 13.5 | 243
80 | ФЕРп01-09-010-04 Приказ Минстроя России от 30.12.2016 №1039/пр | Функциональная группа управления релейно-контакторная с общим числом внешних блокировочных связей: до 20 | шт | 8 | 234.48 | 234.48 |  |  | 1875.84 | 1875.84 |  |  | 19.8 | 158.4
81 | ФЕРп01-09-013-01 Приказ Минстроя России от 30.12.2016 №1039/пр | Контур систем автоматического регулирования параметров: 1 с числом органов настройки до 5 | шт | 8 | 838.59 | 838.59 |  |  | 6708.72 | 6708.72 |  |  | 56.7 | 453.6
82 | ФЕРп01-10-001-01 Приказ Минстроя России от 30.12.2016 №1039/пр | Сбор и реализация сигналов информации устройств защиты, автоматики электрических и технологических режимов | сигнал | 19 | 14.26 | 14.26 |  |  | 270.94 | 270.94 |  |  | 1.22 | 23.18
83 | ФЕРп01-10-002-01 Приказ Минстроя России от 30.12.2016 №1039/пр | Схема образования участка сигнализации (центральной, технологической, местной, аварийной, предупредительной и др.) | участок | 2 | 274.77 | 274.77 |  |  | 549.54 | 549.54 |  |  | 23.49 | 46.98
84 | ФЕРп01-10-010-01 Приказ Минстроя России от 30.12.2016 №1039/пр | Схема контроля изоляции электрической сети: с помощью электроизмерительных приборов | схема | 1 | 54.84 | 54.84 |  |  | 54.84 | 54.84 |  |  | 4.86 | 4.86
85 | ФЕРп01-10-010-02 Приказ Минстроя России от 30.12.2016 №1039/пр | Схема контроля изоляции электрической сети: с применением релейно-контакторной аппаратуры и бесконтактных элементов | схема | 1 | 146.23 | 146.23 |  |  | 146.23 | 146.23 |  |  | 12.96 | 12.96
86 | ФЕРп01-12-010-03 Приказ Минстроя России от 30.12.2016 №1039/пр | Испытание: вторичной обмотки трансформатора измерительного | испытание | 8 | 20.88 | 20.88 |  |  | 167.04 | 167.04 |  |  | 1.62 | 12.96
87 | ФЕРп01-12-029-01 Приказ Минстроя России от 30.12.2016 №1039/пр | Испытание цепи вторичной коммутации (МДС40 т.2 п.5. В электроустановках, находящихся под напряжением с оформлением при этом наряда-допуска или распоряжения (с учетом письма Госстроя от 14.02.2006 № СК-481/02) ОЗП=1,3; ТЗ=1,3) | испытание | 26 | 25.38 | 25.38 |  |  | 659.88 | 659.88 |  |  | 2.106 | 54.76
Итого прямые затраты по разделу в ценах 2001г. | [8 empty] | 25182.64 | 25182.64 |  |  |  | 2082.36
Итого прямые затраты по разделу с учетом коэффициентов к итогам (ПНР "вхолостую" ПЗ=0,8 (ОЗП=0,8; ЭМ=0,8; ЗПМ=0,8; МАТ=0,8; ТЗ=0,8; ТЗМ=0,8) (Поз. 59-87)) | [8 empty] | 20146.11 | 20146.11 |  |  |  | 1665.89
Накладные расходы | [8 empty] | 13699.35
В том числе, справочно:
68% ФОТ (от 20146,11) (Поз. 59-87) | [8 empty] | 13699.35
Сметная прибыль | [8 empty] | 8058.44
В том числе, справочно:
40% ФОТ (от 20146,11) (Поз. 59-87) | [8 empty] | 8058.44
Итоги по разделу 5 ЩСН,ЩПТ :
Пусконаладочные работы: 'вхолостую' - 80%, 'под нагрузкой' - 20%:
Итого Поз. 59-87 | [8 empty] | 25182.64 | 25182.64 |  |  |  | 2082.36
Всего с учетом "ПНР "вхолостую" ПЗ=0,8 (ОЗП=0,8; ЭМ=0,8; ЗПМ=0,8; МАТ=0,8; ТЗ=0,8; ТЗМ=0,8)" | [8 empty] | 20146.11 | 20146.11 |  |  |  | 1665.89
Накладные расходы 68% ФОТ (от 20 146,11) | [8 empty] | 13699.35
Сметная прибыль 40% ФОТ (от 20 146,11) | [8 empty] | 8058.44
Итого c накладными и см. прибылью | [8 empty] | 41903.9 |  |  |  |  | 1665.89
Итого | [8 empty] | 41903.9 |  |  |  |  | 1665.89
В том числе:
ФОТ | [8 empty] | 20146.11
Накладные расходы | [8 empty] | 13699.35
Сметная прибыль | [8 empty] | 8058.44
Итого по разделу 5 ЩСН,ЩПТ | [8 empty] | 41903.9 |  |  |  |  | 1665.89
Раздел 6. РЗА силовых трансформаторов, РПН
88 | ФЕРп01-03-002-04 Приказ Минстроя России от 30.12.2016 №1039/пр | Выключатель трехполюсный напряжением до 1 кВ с: электромагнитным, тепловым или комбинированным расцепителем, номинальный ток до 50 А | шт | 30 | 16.91 | 16.91 |  |  | 507.3 | 507.3 |  |  | 1.8 | 54
89 | ФЕРп01-03-002-04 Приказ Минстроя России от 30.12.2016 №1039/пр | Выключатель трехполюсный напряжением до 1 кВ с: электромагнитным, тепловым или комбинированным расцепителем, номинальный ток до 50 А (ОП п.1.1.29 При проверке двухполюсного автоматического выключателя ОЗП=0,8; ТЗ=0,8) | шт | 4 | 13.53 | 13.53 |  |  | 54.12 | 54.12 |  |  | 1.44 | 5.76
90 | ФЕРп01-04-035-01 Приказ Минстроя России от 30.12.2016 №1039/пр | Терминал защиты трансформаторов: двух- и трехобмоточных RET-3 | компл. | 2 | 2253.93 | 2253.93 |  |  | 4507.86 | 4507.86 |  |  | 168.48 | 336.96
91 | ФЕРп01-05-010-03 Приказ Минстроя России от 30.12.2016 №1039/пр | Устройство автоматического осциллографирования: с записью предаварийного режима (магнитограф) | шт | 2 | 2444.9 | 2444.9 |  |  | 4889.8 | 4889.8 |  |  | 173.52 | 347.04
92 | ФЕРп01-05-025-03 Приказ Минстроя России от 30.12.2016 №1039/пр | Устройство измерения и фиксации аварийных значений тока и напряжения | шт | 2 | 258.66 | 258.66 |  |  | 517.32 | 517.32 |  |  | 18 | 36
93 | ФЕРп01-05-028-03 Приказ Минстроя России от 30.12.2016 №1039/пр | Автоматический регулятор: напряжения силовых трансформаторов SPAU341C | шт | 2 | 735.63 | 735.63 |  |  | 1471.26 | 1471.26 |  |  | 58.32 | 116.64
94 | ФЕРп01-06-021-01 Приказ Минстроя России от 30.12.2016 №1039/пр | Схема разводки трехпроводной системы с количеством панелей (шкафов, ячеек): до 2 | схема | 8 | 33.01 | 33.01 |  |  | 264.08 | 264.08 |  |  | 2.88 | 23.04
95 | ФЕРп01-06-021-02 Приказ Минстроя России от 30.12.2016 №1039/пр | Схема разводки трехпроводной системы с количеством панелей (шкафов, ячеек): за каждую последующую панель (шкаф, ячейку) свыше 2 | схема | 4 | 8.25 | 8.25 |  |  | 33 | 33 |  |  | 0.72 | 2.88
96 | ФЕРп01-07-003-01 Приказ Минстроя России от 30.12.2016 №1039/пр | Электрическая машина постоянного тока напряжением: до 440 В, мощностью до 200 кВт (ОП п.1.1.63 Пусконаладочные работы для электроаппаратов (соленоид электромагнитный, электромагнитная муфта, электромагнит подъема и т.п.) ОЗП=0,6; ТЗ=0,6) | шт | 48 | 16.46 | 16.46 |  |  | 790.08 | 790.08 |  |  | 1.458 | 69.98
97 | ФЕРп01-09-001-01 Приказ Минстроя России от 30.12.2016 №1039/пр | Датчик контактный механический с числом цепей управления: до 2 | шт | 22 | 21.69 | 21.69 |  |  | 477.18 | 477.18 |  |  | 1.62 | 35.64
98 | ФЕРп01-09-001-02 Приказ Минстроя России от 30.12.2016 №1039/пр | Датчик контактный механический с числом цепей управления: до 5 | шт | 4 | 76.06 | 76.06 |  |  | 304.24 | 304.24 |  |  | 5.68 | 22.72
99 | ФЕРп01-09-010-02 Приказ Минстроя России от 30.12.2016 №1039/пр | Функциональная группа управления релейно-контакторная с общим числом внешних блокировочных связей: до 5 | шт | 4 | 85.26 | 85.26 |  |  | 341.04 | 341.04 |  |  | 7.2 | 28.8
100 | ФЕРп01-09-010-04 Приказ Минстроя России от 30.12.2016 №1039/пр | Функциональная группа управления релейно-контакторная с общим числом внешних блокировочных связей: до 20 | шт | 4 | 234.48 | 234.48 |  |  | 937.92 | 937.92 |  |  | 19.8 | 79.2
101 | ФЕРп01-09-012-01 Приказ Минстроя России от 30.12.2016 №1039/пр | Функциональная группа управления дискретная бесконтактная с общим числом элементов и числом "вход-выход": до 5 | шт | 4 | 268.38 | 268.38 |  |  | 1073.52 | 1073.52 |  |  | 20.26 | 81.04
102 | ФЕРп01-10-001-01 Приказ Минстроя России от 30.12.2016 №1039/пр | Сбор и реализация сигналов информации устройств защиты, автоматики электрических и технологических режимов | сигнал | 22 | 14.26 | 14.26 |  |  | 313.72 | 313.72 |  |  | 1.22 | 26.84
103 | ФЕРп01-10-002-01 Приказ Минстроя России от 30.12.2016 №1039/пр | Схема образования участка сигнализации (центральной, технологической, местной, аварийной, предупредительной и др.) | участок | 8 | 274.77 | 274.77 |  |  | 2198.16 | 2198.16 |  |  | 23.49 | 187.92
104 | ФЕРп01-11-026-01 Приказ Минстроя России от 30.12.2016 №1039/пр | Снятие, обработка и анализ: осциллограмм | шт | 2 | 82.98 | 82.98 |  |  | 165.96 | 165.96 |  |  | 6.48 | 12.96
105 | ФЕРп01-11-026-02 Приказ Минстроя России от 30.12.2016 №1039/пр | Снятие, обработка и анализ: векторных диаграмм (МДС40 т.2 п.5. В электроустановках, находящихся под напряжением с оформлением при этом наряда-допуска или распоряжения (с учетом письма Госстроя от 14.02.2006 № СК-481/02) ОЗП=1,3; ТЗ=1,3) | шт | 16 | 26.98 | 26.98 |  |  | 431.68 | 431.68 |  |  | 2.106 | 33.7
106 | ФЕРп01-12-029-01 Приказ Минстроя России от 30.12.2016 №1039/пр | Испытание цепи вторичной коммутации | испытание | 12 | 19.52 | 19.52 |  |  | 234.24 | 234.24 |  |  | 1.62 | 19.44
107 | ФЕРп01-13-001-04 Приказ Минстроя России от 30.12.2016 №1039/пр | Присоединение с количеством взаимосвязанных устройств: до 20 шт. (МДС40 т.2 п.5. В электроустановках, находящихся под напряжением с оформлением при этом наряда-допуска или распоряжения (с учетом письма Госстроя от 14.02.2006 № СК-481/02) ОЗП=1,3; ТЗ=1,3) | присоединение | 2 | 1804.91 | 1804.91 |  |  | 3609.82 | 3609.82 |  |  | 123.201 | 246.4
108 | ФЕРп01-13-010-01 Приказ Минстроя России от 30.12.2016 №1039/пр | Агрегат, включающий в себя механизмы, связанные между собой блокировочными связями, смонтированные: предприятием-изготовителем, в количестве до 2 шт. (МДС40 т.2 п.5. В электроустановках, находящихся под напряжением с оформлением при этом наряда-допуска или распоряжения (с учетом письма Госстроя от 14.02.2006 № СК-481/02) ОЗП=1,3; ТЗ=1,3) | компл. | 2 | 635.52 | 635.52 |  |  | 1271.04 | 1271.04 |  |  | 44.226 | 88.45
109 | ФЕРп01-13-020-02 Приказ Минстроя России от 30.12.2016 №1039/пр | Технологический комплекс, включающий в себя агрегаты, связанные между собой блокировочными связями, в количестве: до 5 шт. (МДС40 т.2 п.5. В электроустановках, находящихся под напряжением с оформлением при этом наряда-допуска или распоряжения (с учетом письма Госстроя от 14.02.2006 № СК-481/02) ОЗП=1,3; ТЗ=1,3) | компл. | 2 | 1770.39 | 1770.39 |  |  | 3540.78 | 3540.78 |  |  | 123.201 | 246.4
Итого прямые затраты по разделу в ценах 2001г. | [8 empty] | 27934.12 | 27934.12 |  |  |  | 2101.81
Итого прямые затраты по разделу с учетом коэффициентов к итогам (ПНР "вхолостую" ПЗ=0,8 (ОЗП=0,8; ЭМ=0,8; ЗПМ=0,8; МАТ=0,8; ТЗ=0,8; ТЗМ=0,8) (Поз. 88-109)) | [8 empty] | 22347.3 | 22347.3 |  |  |  | 1681.45
Накладные расходы | [8 empty] | 15196.16
В том числе, справочно:
68% ФОТ (от 22347,3) (Поз. 88-109) | [8 empty] | 15196.16
Сметная прибыль | [8 empty] | 8938.92
В том числе, справочно:
40% ФОТ (от 22347,3) (Поз. 88-109) | [8 empty] | 8938.92
Итоги по разделу 6 РЗА силовых трансформаторов, РПН :
Пусконаладочные работы: 'вхолостую' - 80%, 'под нагрузкой' - 20%:
Итого Поз. 88-109 | [8 empty] | 27934.12 | 27934.12 |  |  |  | 2101.81
Всего с учетом "ПНР "вхолостую" ПЗ=0,8 (ОЗП=0,8; ЭМ=0,8; ЗПМ=0,8; МАТ=0,8; ТЗ=0,8; ТЗМ=0,8)" | [8 empty] | 22347.3 | 22347.3 |  |  |  | 1681.45
Накладные расходы 68% ФОТ (от 22 347,30) | [8 empty] | 15196.16
Сметная прибыль 40% ФОТ (от 22 347,30) | [8 empty] | 8938.92
Итого c накладными и см. прибылью | [8 empty] | 46482.38 |  |  |  |  | 1681.45
Итого | [8 empty] | 46482.38 |  |  |  |  | 1681.45
В том числе:
ФОТ | [8 empty] | 22347.3
Накладные расходы | [8 empty] | 15196.16
Сметная прибыль | [8 empty] | 8938.92
Итого по разделу 6 РЗА силовых трансформаторов, РПН | [8 empty] | 46482.38 |  |  |  |  | 1681.45
Раздел 7. Вводы 110 кВ, мостик 110 кВ, ДЗО 110 кВ
110 | ФЕРп01-03-002-04 Приказ Минстроя России от 30.12.2016 №1039/пр | Выключатель трехполюсный напряжением до 1 кВ с: электромагнитным, тепловым или комбинированным расцепителем, номинальный ток до 50 А (ОП п.1.1.29 При проверке двухполюсного автоматического выключателя ОЗП=0,8; ТЗ=0,8) | шт | 8 | 13.53 | 13.53 |  |  | 108.24 | 108.24 |  |  | 1.44 | 11.52
111 | ФЕРп01-04-033-03 Приказ Минстроя России от 30.12.2016 №1039/пр | Терминал дистанционной и токовой защиты линий 110-220 кВ, REL-511R | компл. | 5 | 2485.12 | 2485.12 |  |  | 12425.6 | 12425.6 |  |  | 185.76 | 928.8
112 | ФЕРп01-05-010-03 Приказ Минстроя России от 30.12.2016 №1039/пр | Устройство автоматического осциллографирования: с записью предаварийного режима (магнитограф) | шт | 5 | 2444.9 | 2444.9 |  |  | 12224.5 | 12224.5 |  |  | 173.52 | 867.6
113 | ФЕРп01-05-025-03 Приказ Минстроя России от 30.12.2016 №1039/пр | Устройство измерения и фиксации аварийных значений тока и напряжения | шт | 5 | 258.66 | 258.66 |  |  | 1293.3 | 1293.3 |  |  | 18 | 90
114 | ФЕРп01-06-021-01 Приказ Минстроя России от 30.12.2016 №1039/пр | Схема разводки трехпроводной системы с количеством панелей (шкафов, ячеек): до 2 | схема | 18 | 33.01 | 33.01 |  |  | 594.18 | 594.18 |  |  | 2.88 | 51.84
115 | ФЕРп01-06-021-02 Приказ Минстроя России от 30.12.2016 №1039/пр | Схема разводки трехпроводной системы с количеством панелей (шкафов, ячеек): за каждую последующую панель (шкаф, ячейку) свыше 2 | схема | 4 | 8.25 | 8.25 |  |  | 33 | 33 |  |  | 0.72 | 2.88
116 | ФЕРп01-07-003-01 Приказ Минстроя России от 30.12.2016 №1039/пр | Электрическая машина постоянного тока напряжением: до 440 В, мощностью до 200 кВт (ОП п.1.1.63 Пусконаладочные работы для электроаппаратов (соленоид электромагнитный, электромагнитная муфта, электромагнит подъема и т.п.) ОЗП=0,6; ТЗ=0,6) | шт | 6 | 16.46 | 16.46 |  |  | 98.76 | 98.76 |  |  | 1.458 | 8.75
117 | ФЕРп01-09-001-01 Приказ Минстроя России от 30.12.2016 №1039/пр | Датчик контактный механический с числом цепей управления: до 2 | шт | 27 | 21.69 | 21.69 |  |  | 585.63 | 585.63 |  |  | 1.62 | 43.74
118 | ФЕРп01-09-012-01 Приказ Минстроя России от 30.12.2016 №1039/пр | Функциональная группа управления дискретная бесконтактная с общим числом элементов и числом "вход-выход": до 5 | шт | 24 | 268.38 | 268.38 |  |  | 6441.12 | 6441.12 |  |  | 20.26 | 486.24
119 | ФЕРп01-09-012-02 Приказ Минстроя России от 30.12.2016 №1039/пр | Функциональная группа управления дискретная бесконтактная с общим числом элементов и числом "вход-выход": до 10 | шт | 3 | 407.68 | 407.68 |  |  | 1223.04 | 1223.04 |  |  | 30.78 | 92.34
120 | ФЕРп01-10-001-01 Приказ Минстроя России от 30.12.2016 №1039/пр | Сбор и реализация сигналов информации устройств защиты, автоматики электрических и технологических режимов | сигнал | 65 | 14.26 | 14.26 |  |  | 926.9 | 926.9 |  |  | 1.22 | 79.3
121 | ФЕРп01-10-002-01 Приказ Минстроя России от 30.12.2016 №1039/пр | Схема образования участка сигнализации (центральной, технологической, местной, аварийной, предупредительной и др.) | участок | 15 | 274.77 | 274.77 |  |  | 4121.55 | 4121.55 |  |  | 23.49 | 352.35
122 | ФЕРп01-11-026-01 Приказ Минстроя России от 30.12.2016 №1039/пр | Снятие, обработка и анализ: осциллограмм (МДС40 т.2 п.5. В электроустановках, находящихся под напряжением с оформлением при этом наряда-допуска или распоряжения (с учетом письма Госстроя от 14.02.2006 № СК-481/02) ОЗП=1,3; ТЗ=1,3) | шт | 5 | 107.87 | 107.87 |  |  | 539.35 | 539.35 |  |  | 8.424 | 42.12
123 | ФЕРп01-11-026-02 Приказ Минстроя России от 30.12.2016 №1039/пр | Снятие, обработка и анализ: векторных диаграмм (МДС40 т.2 п.5. В электроустановках, находящихся под напряжением с оформлением при этом наряда-допуска или распоряжения (с учетом письма Госстроя от 14.02.2006 № СК-481/02) ОЗП=1,3; ТЗ=1,3) | шт | 28 | 26.98 | 26.98 |  |  | 755.44 | 755.44 |  |  | 2.106 | 58.97
124 | ФЕРп01-12-029-01 Приказ Минстроя России от 30.12.2016 №1039/пр | Испытание цепи вторичной коммутации (МДС40 т.2 п.5. В электроустановках, находящихся под напряжением с оформлением при этом наряда-допуска или распоряжения (с учетом письма Госстроя от 14.02.2006 № СК-481/02) ОЗП=1,3; ТЗ=1,3) | испытание | 15 | 25.38 | 25.38 |  |  | 380.7 | 380.7 |  |  | 2.106 | 31.59
125 | ФЕРп01-13-010-01 Приказ Минстроя России от 30.12.2016 №1039/пр | Агрегат, включающий в себя механизмы, связанные между собой блокировочными связями, смонтированные: предприятием-изготовителем, в количестве до 2 шт. | компл. | 3 | 488.86 | 488.86 |  |  | 1466.58 | 1466.58 |  |  | 34.02 | 102.06
126 | ФЕРп01-13-001-02 Приказ Минстроя России от 30.12.2016 №1039/пр | Присоединение с количеством взаимосвязанных устройств: до 5 шт. (МДС40 т.2 п.5. В электроустановках, находящихся под напряжением с оформлением при этом наряда-допуска или распоряжения (с учетом письма Госстроя от 14.02.2006 № СК-481/02) ОЗП=1,3; ТЗ=1,3) | присоединение | 5 | 771.32 | 771.32 |  |  | 3856.6 | 3856.6 |  |  | 52.65 | 263.25
Итого прямые затраты по разделу в ценах 2001г. | [8 empty] | 47074.49 | 47074.49 |  |  |  | 3513.35
Итого прямые затраты по разделу с учетом коэффициентов к итогам (ПНР "вхолостую" ПЗ=0,8 (ОЗП=0,8; ЭМ=0,8; ЗПМ=0,8; МАТ=0,8; ТЗ=0,8; ТЗМ=0,8) (Поз. 110-126)) | [8 empty] | 37659.59 | 37659.59 |  |  |  | 2810.68
Накладные расходы | [8 empty] | 25608.52
В том числе, справочно:
68% ФОТ (от 37659,59) (Поз. 110-126) | [8 empty] | 25608.52
Сметная прибыль | [8 empty] | 15063.84
В том числе, справочно:
40% ФОТ (от 37659,59) (Поз. 110-126) | [8 empty] | 15063.84
Итоги по разделу 7 Вводы 110 кВ, мостик 110 кВ, ДЗО 110 кВ :
Пусконаладочные работы: 'вхолостую' - 80%, 'под нагрузкой' - 20%:
Итого Поз. 110-126 | [8 empty] | 47074.49 | 47074.49 |  |  |  | 3513.35
Всего с учетом "ПНР "вхолостую" ПЗ=0,8 (ОЗП=0,8; ЭМ=0,8; ЗПМ=0,8; МАТ=0,8; ТЗ=0,8; ТЗМ=0,8)" | [8 empty] | 37659.59 | 37659.59 |  |  |  | 2810.68
Накладные расходы 68% ФОТ (от 37 659,59) | [8 empty] | 25608.52
Сметная прибыль 40% ФОТ (от 37 659,59) | [8 empty] | 15063.84
Итого c накладными и см. прибылью | [8 empty] | 78331.95 |  |  |  |  | 2810.68
Итого | [8 empty] | 78331.95 |  |  |  |  | 2810.68
В том числе:
ФОТ | [8 empty] | 37659.59
Накладные расходы | [8 empty] | 25608.52
Сметная прибыль | [8 empty] | 15063.84
Итого по разделу 7 Вводы 110 кВ, мостик 110 кВ, ДЗО 110 кВ | [8 empty] | 78331.95 |  |  |  |  | 2810.68
Раздел 8. Ввод 35 кВ , 6 кВ
127 | ФЕРп01-03-002-04 Приказ Минстроя России от 30.12.2016 №1039/пр | Выключатель трехполюсный напряжением до 1 кВ с: электромагнитным, тепловым или комбинированным расцепителем, номинальный ток до 50 А | шт | 8 | 16.91 | 16.91 |  |  | 135.28 | 135.28 |  |  | 1.8 | 14.4
128 | ФЕРп01-03-002-04 Приказ Минстроя России от 30.12.2016 №1039/пр | Выключатель трехполюсный напряжением до 1 кВ с: электромагнитным, тепловым или комбинированным расцепителем, номинальный ток до 50 А (ОП п.1.1.29 При проверке двухполюсного автоматического выключателя ОЗП=0,8; ТЗ=0,8) | шт | 2 | 13.53 | 13.53 |  |  | 27.06 | 27.06 |  |  | 1.44 | 2.88
129 | ФЕРп01-04-033-03 Приказ Минстроя России от 30.12.2016 №1039/пр | Терминал дистанционной и токовой защиты линий 110-220 кВ, REL-511R | компл. | 4 | 2485.12 | 2485.12 |  |  | 9940.48 | 9940.48 |  |  | 185.76 | 743.04
130 | ФЕРп01-05-010-03 Приказ Минстроя России от 30.12.2016 №1039/пр | Устройство автоматического осциллографирования: с записью предаварийного режима (магнитограф) | шт | 4 | 2444.9 | 2444.9 |  |  | 9779.6 | 9779.6 |  |  | 173.52 | 694.08
131 | ФЕРп01-05-025-03 Приказ Минстроя России от 30.12.2016 №1039/пр | Устройство измерения и фиксации аварийных значений тока и напряжения | шт | 4 | 258.66 | 258.66 |  |  | 1034.64 | 1034.64 |  |  | 18 | 72
132 | ФЕРп01-06-021-01 Приказ Минстроя России от 30.12.2016 №1039/пр | Схема разводки трехпроводной системы с количеством панелей (шкафов, ячеек): до 2 | схема | 24 | 33.01 | 33.01 |  |  | 792.24 | 792.24 |  |  | 2.88 | 69.12
133 | ФЕРп01-06-021-02 Приказ Минстроя России от 30.12.2016 №1039/пр | Схема разводки трехпроводной системы с количеством панелей (шкафов, ячеек): за каждую последующую панель (шкаф, ячейку) свыше 2 | схема | 8 | 8.25 | 8.25 |  |  | 66 | 66 |  |  | 0.72 | 5.76
134 | ФЕРп01-07-003-01 Приказ Минстроя России от 30.12.2016 №1039/пр | Электрическая машина постоянного тока напряжением: до 440 В, мощностью до 200 кВт (ОП п.1.1.63 Пусконаладочные работы для электроаппаратов (соленоид электромагнитный, электромагнитная муфта, электромагнит подъема и т.п.) ОЗП=0,6; ТЗ=0,6) | шт | 12 | 16.46 | 16.46 |  |  | 197.52 | 197.52 |  |  | 1.458 | 17.5
135 | ФЕРп01-09-001-01 Приказ Минстроя России от 30.12.2016 №1039/пр | Датчик контактный механический с числом цепей управления: до 2 | шт | 76 | 21.69 | 21.69 |  |  | 1648.44 | 1648.44 |  |  | 1.62 | 123.12
136 | ФЕРп01-09-012-01 Приказ Минстроя России от 30.12.2016 №1039/пр | Функциональная группа управления дискретная бесконтактная с общим числом элементов и числом "вход-выход": до 5 | шт | 36 | 268.38 | 268.38 |  |  | 9661.68 | 9661.68 |  |  | 20.26 | 729.36
137 | ФЕРп01-09-012-02 Приказ Минстроя России от 30.12.2016 №1039/пр | Функциональная группа управления дискретная бесконтактная с общим числом элементов и числом "вход-выход": до 10 | шт | 8 | 407.68 | 407.68 |  |  | 3261.44 | 3261.44 |  |  | 30.78 | 246.24
138 | ФЕРп01-10-001-01 Приказ Минстроя России от 30.12.2016 №1039/пр | Сбор и реализация сигналов информации устройств защиты, автоматики электрических и технологических режимов | сигнал | 36 | 14.26 | 14.26 |  |  | 513.36 | 513.36 |  |  | 1.22 | 43.92
139 | ФЕРп01-10-002-01 Приказ Минстроя России от 30.12.2016 №1039/пр | Схема образования участка сигнализации (центральной, технологической, местной, аварийной, предупредительной и др.) | участок | 8 | 274.77 | 274.77 |  |  | 2198.16 | 2198.16 |  |  | 23.49 | 187.92
140 | ФЕРп01-11-026-01 Приказ Минстроя России от 30.12.2016 №1039/пр | Снятие, обработка и анализ: осциллограмм (МДС40 т.2 п.5. В электроустановках, находящихся под напряжением с оформлением при этом наряда-допуска или распоряжения (с учетом письма Госстроя от 14.02.2006 № СК-481/02) ОЗП=1,3; ТЗ=1,3) | шт | 4 | 107.87 | 107.87 |  |  | 431.48 | 431.48 |  |  | 8.424 | 33.7
141 | ФЕРп01-11-026-02 Приказ Минстроя России от 30.12.2016 №1039/пр | Снятие, обработка и анализ: векторных диаграмм (МДС40 т.2 п.5. В электроустановках, находящихся под напряжением с оформлением при этом наряда-допуска или распоряжения (с учетом письма Госстроя от 14.02.2006 № СК-481/02) ОЗП=1,3; ТЗ=1,3) | шт | 8 | 26.98 | 26.98 |  |  | 215.84 | 215.84 |  |  | 2.106 | 16.85
142 | ФЕРп01-12-029-01 Приказ Минстроя России от 30.12.2016 №1039/пр | Испытание цепи вторичной коммутации (МДС40 т.2 п.5. В электроустановках, находящихся под напряжением с оформлением при этом наряда-допуска или распоряжения (с учетом письма Госстроя от 14.02.2006 № СК-481/02) ОЗП=1,3; ТЗ=1,3) | испытание | 44 | 25.38 | 25.38 |  |  | 1116.72 | 1116.72 |  |  | 2.106 | 92.66
143 | ФЕРп01-13-001-02 Приказ Минстроя России от 30.12.2016 №1039/пр | Присоединение с количеством взаимосвязанных устройств: до 5 шт. (МДС40 т.2 п.5. В электроустановках, находящихся под напряжением с оформлением при этом наряда-допуска или распоряжения (с учетом письма Госстроя от 14.02.2006 № СК-481/02) ОЗП=1,3; ТЗ=1,3) | присоединение | 4 | 771.32 | 771.32 |  |  | 3085.28 | 3085.28 |  |  | 52.65 | 210.6
144 | ФЕРп01-13-010-01 Приказ Минстроя России от 30.12.2016 №1039/пр | Агрегат, включающий в себя механизмы, связанные между собой блокировочными связями, смонтированные: предприятием-изготовителем, в количестве до 2 шт. (МДС40 т.2 п.5. В электроустановках, находящихся под напряжением с оформлением при этом наряда-допуска или распоряжения (с учетом письма Госстроя от 14.02.2006 № СК-481/02) ОЗП=1,3; ТЗ=1,3) | компл. | 4 | 635.52 | 635.52 |  |  | 2542.08 | 2542.08 |  |  | 44.226 | 176.9
Итого прямые затраты по разделу в ценах 2001г. | [8 empty] | 46647.3 | 46647.3 |  |  |  | 3480.05
Итого прямые затраты по разделу с учетом коэффициентов к итогам (ПНР "вхолостую" ПЗ=0,8 (ОЗП=0,8; ЭМ=0,8; ЗПМ=0,8; МАТ=0,8; ТЗ=0,8; ТЗМ=0,8) (Поз. 127-144)) | [8 empty] | 37317.84 | 37317.84 |  |  |  | 2784.04
Накладные расходы | [8 empty] | 25376.13
В том числе, справочно:
68% ФОТ (от 37317,84) (Поз. 127-144) | [8 empty] | 25376.13
Сметная прибыль | [8 empty] | 14927.14
В том числе, справочно:
40% ФОТ (от 37317,84) (Поз. 127-144) | [8 empty] | 14927.14
Итоги по разделу 8 Ввод 35 кВ , 6 кВ :
Пусконаладочные работы: 'вхолостую' - 80%, 'под нагрузкой' - 20%:
Итого Поз. 127-144 | [8 empty] | 46647.3 | 46647.3 |  |  |  | 3480.05
Всего с учетом "ПНР "вхолостую" ПЗ=0,8 (ОЗП=0,8; ЭМ=0,8; ЗПМ=0,8; МАТ=0,8; ТЗ=0,8; ТЗМ=0,8)" | [8 empty] | 37317.84 | 37317.84 |  |  |  | 2784.04
Накладные расходы 68% ФОТ (от 37 317,84) | [8 empty] | 25376.13
Сметная прибыль 40% ФОТ (от 37 317,84) | [8 empty] | 14927.14
Итого c накладными и см. прибылью | [8 empty] | 77621.11 |  |  |  |  | 2784.04
Итого | [8 empty] | 77621.11 |  |  |  |  | 2784.04
В том числе:
ФОТ | [8 empty] | 37317.84
Накладные расходы | [8 empty] | 25376.13
Сметная прибыль | [8 empty] | 14927.14
Итого по разделу 8 Ввод 35 кВ , 6 кВ | [8 empty] | 77621.11 |  |  |  |  | 2784.04
Раздел 9. СВ-35 кВ,6 кВ
145 | ФЕРп01-03-002-04 Приказ Минстроя России от 30.12.2016 №1039/пр | Выключатель трехполюсный напряжением до 1 кВ с: электромагнитным, тепловым или комбинированным расцепителем, номинальный ток до 50 А (ОП п.1.1.29 При проверке двухполюсного автоматического выключателя ОЗП=0,8; ТЗ=0,8) | шт | 2 | 13.53 | 13.53 |  |  | 27.06 | 27.06 |  |  | 1.44 | 2.88
146 | ФЕРп01-04-033-03 Приказ Минстроя России от 30.12.2016 №1039/пр | Терминал дистанционной и токовой защиты линий 110-220 кВ, REL-511R | компл. | 2 | 2485.12 | 2485.12 |  |  | 4970.24 | 4970.24 |  |  | 185.76 | 371.52
147 | ФЕРп01-05-010-03 Приказ Минстроя России от 30.12.2016 №1039/пр | Устройство автоматического осциллографирования: с записью предаварийного режима (магнитограф) | шт | 2 | 2444.9 | 2444.9 |  |  | 4889.8 | 4889.8 |  |  | 173.52 | 347.04
148 | ФЕРп01-05-025-03 Приказ Минстроя России от 30.12.2016 №1039/пр | Устройство измерения и фиксации аварийных значений тока и напряжения | шт | 2 | 258.66 | 258.66 |  |  | 517.32 | 517.32 |  |  | 18 | 36
149 | ФЕРп01-05-016-01 Приказ Минстроя России от 30.12.2016 №1039/пр | Устройство АВР трансформаторов и линий с резервированием секций: 1 шт. | шт | 2 | 191.87 | 191.87 |  |  | 383.74 | 383.74 |  |  | 15.12 | 30.24
150 | ФЕРп01-06-021-01 Приказ Минстроя России от 30.12.2016 №1039/пр | Схема разводки трехпроводной системы с количеством панелей (шкафов, ячеек): до 2 | схема | 8 | 33.01 | 33.01 |  |  | 264.08 | 264.08 |  |  | 2.88 | 23.04
151 | ФЕРп01-07-003-01 Приказ Минстроя России от 30.12.2016 №1039/пр | Электрическая машина постоянного тока напряжением: до 440 В, мощностью до 200 кВт (ОП п.1.1.63 Пусконаладочные работы для электроаппаратов (соленоид электромагнитный, электромагнитная муфта, электромагнит подъема и т.п.) ОЗП=0,6; ТЗ=0,6) | шт | 4 | 16.46 | 16.46 |  |  | 65.84 | 65.84 |  |  | 1.458 | 5.83
152 | ФЕРп01-09-001-01 Приказ Минстроя России от 30.12.2016 №1039/пр | Датчик контактный механический с числом цепей управления: до 2 | шт | 28 | 21.69 | 21.69 |  |  | 607.32 | 607.32 |  |  | 1.62 | 45.36
153 | ФЕРп01-09-012-01 Приказ Минстроя России от 30.12.2016 №1039/пр | Функциональная группа управления дискретная бесконтактная с общим числом элементов и числом "вход-выход": до 5 | шт | 18 | 268.38 | 268.38 |  |  | 4830.84 | 4830.84 |  |  | 20.26 | 364.68
154 | ФЕРп01-10-001-01 Приказ Минстроя России от 30.12.2016 №1039/пр | Сбор и реализация сигналов информации устройств защиты, автоматики электрических и технологических режимов | сигнал | 20 | 14.26 | 14.26 |  |  | 285.2 | 285.2 |  |  | 1.22 | 24.4
155 | ФЕРп01-10-002-01 Приказ Минстроя России от 30.12.2016 №1039/пр | Схема образования участка сигнализации (центральной, технологической, местной, аварийной, предупредительной и др.) | участок | 6 | 274.77 | 274.77 |  |  | 1648.62 | 1648.62 |  |  | 23.49 | 140.94
156 | ФЕРп01-11-026-01 Приказ Минстроя России от 30.12.2016 №1039/пр | Снятие, обработка и анализ: осциллограмм (МДС40 т.2 п.5. В электроустановках, находящихся под напряжением с оформлением при этом наряда-допуска или распоряжения (с учетом письма Госстроя от 14.02.2006 № СК-481/02) ОЗП=1,3; ТЗ=1,3) | шт | 2 | 107.87 | 107.87 |  |  | 215.74 | 215.74 |  |  | 8.424 | 16.85
157 | ФЕРп01-11-026-02 Приказ Минстроя России от 30.12.2016 №1039/пр | Снятие, обработка и анализ: векторных диаграмм (МДС40 т.2 п.5. В электроустановках, находящихся под напряжением с оформлением при этом наряда-допуска или распоряжения (с учетом письма Госстроя от 14.02.2006 № СК-481/02) ОЗП=1,3; ТЗ=1,3) | шт | 8 | 26.98 | 26.98 |  |  | 215.84 | 215.84 |  |  | 2.106 | 16.85
158 | ФЕРп01-12-029-01 Приказ Минстроя России от 30.12.2016 №1039/пр | Испытание цепи вторичной коммутации (МДС40 т.2 п.5. В электроустановках, находящихся под напряжением с оформлением при этом наряда-допуска или распоряжения (с учетом письма Госстроя от 14.02.2006 № СК-481/02) ОЗП=1,3; ТЗ=1,3) | испытание | 18 | 25.38 | 25.38 |  |  | 456.84 | 456.84 |  |  | 2.106 | 37.91
159 | ФЕРп01-13-001-02 Приказ Минстроя России от 30.12.2016 №1039/пр | Присоединение с количеством взаимосвязанных устройств: до 5 шт. (МДС40 т.2 п.5. В электроустановках, находящихся под напряжением с оформлением при этом наряда-допуска или распоряжения (с учетом письма Госстроя от 14.02.2006 № СК-481/02) ОЗП=1,3; ТЗ=1,3) | присоединение | 2 | 771.32 | 771.32 |  |  | 1542.64 | 1542.64 |  |  | 52.65 | 105.3
160 | ФЕРп01-13-010-01 Приказ Минстроя России от 30.12.2016 №1039/пр | Агрегат, включающий в себя механизмы, связанные между собой блокировочными связями, смонтированные: предприятием-изготовителем, в количестве до 2 шт. | компл. | 2 | 488.86 | 488.86 |  |  | 977.72 | 977.72 |  |  | 34.02 | 68.04
Итого прямые затраты по разделу в ценах 2001г. | [8 empty] | 21898.84 | 21898.84 |  |  |  | 1636.88
Итого прямые затраты по разделу с учетом коэффициентов к итогам (ПНР "вхолостую" ПЗ=0,8 (ОЗП=0,8; ЭМ=0,8; ЗПМ=0,8; МАТ=0,8; ТЗ=0,8; ТЗМ=0,8) (Поз. 145-160)) | [8 empty] | 17519.07 | 17519.07 |  |  |  | 1309.5
Накладные расходы | [8 empty] | 11912.97
В том числе, справочно:
68% ФОТ (от 17519,07) (Поз. 145-160) | [8 empty] | 11912.97
Сметная прибыль | [8 empty] | 7007.63
В том числе, справочно:
40% ФОТ (от 17519,07) (Поз. 145-160) | [8 empty] | 7007.63
Итоги по разделу 9 СВ-35 кВ,6 кВ :
Пусконаладочные работы: 'вхолостую' - 80%, 'под нагрузкой' - 20%:
Итого Поз. 145-160 | [8 empty] | 21898.84 | 21898.84 |  |  |  | 1636.88
Всего с учетом "ПНР "вхолостую" ПЗ=0,8 (ОЗП=0,8; ЭМ=0,8; ЗПМ=0,8; МАТ=0,8; ТЗ=0,8; ТЗМ=0,8)" | [8 empty] | 17519.07 | 17519.07 |  |  |  | 1309.5
Накладные расходы 68% ФОТ (от 17 519,07) | [8 empty] | 11912.97
Сметная прибыль 40% ФОТ (от 17 519,07) | [8 empty] | 7007.63
Итого c накладными и см. прибылью | [8 empty] | 36439.67 |  |  |  |  | 1309.5
Итого | [8 empty] | 36439.67 |  |  |  |  | 1309.5
В том числе:
ФОТ | [8 empty] | 17519.07
Накладные расходы | [8 empty] | 11912.97
Сметная прибыль | [8 empty] | 7007.63
Итого по разделу 9 СВ-35 кВ,6 кВ | [8 empty] | 36439.67 |  |  |  |  | 1309.5
Раздел 10. Линии 35 кВ
161 | ФЕРп01-03-002-04 Приказ Минстроя России от 30.12.2016 №1039/пр | Выключатель трехполюсный напряжением до 1 кВ с: электромагнитным, тепловым или комбинированным расцепителем, номинальный ток до 50 А (ОП п.1.1.29 При проверке двухполюсного автоматического выключателя ОЗП=0,8; ТЗ=0,8) | шт | 16 | 13.53 | 13.53 |  |  | 216.48 | 216.48 |  |  | 1.44 | 23.04
162 | ФЕРп01-04-033-01 Приказ Минстроя России от 30.12.2016 №1039/пр | Шкаф дистанционной и токовой защиты: ШДЭ-2801 | компл. | 8 | 3082.29 | 3082.29 |  |  | 24658.32 | 24658.32 |  |  | 230.4 | 1843.2
163 | ФЕРп01-05-010-03 Приказ Минстроя России от 30.12.2016 №1039/пр | Устройство автоматического осциллографирования: с записью предаварийного режима (магнитограф) | шт | 8 | 2444.9 | 2444.9 |  |  | 19559.2 | 19559.2 |  |  | 173.52 | 1388.16
164 | ФЕРп01-05-025-03 Приказ Минстроя России от 30.12.2016 №1039/пр | Устройство измерения и фиксации аварийных значений тока и напряжения | шт | 8 | 258.66 | 258.66 |  |  | 2069.28 | 2069.28 |  |  | 18 | 144
165 | ФЕРп01-06-021-01 Приказ Минстроя России от 30.12.2016 №1039/пр | Схема разводки трехпроводной системы с количеством панелей (шкафов, ячеек): до 2 | схема | 8 | 33.01 | 33.01 |  |  | 264.08 | 264.08 |  |  | 2.88 | 23.04
166 | ФЕРп01-06-021-02 Приказ Минстроя России от 30.12.2016 №1039/пр | Схема разводки трехпроводной системы с количеством панелей (шкафов, ячеек): за каждую последующую панель (шкаф, ячейку) свыше 2 | схема | 16 | 8.25 | 8.25 |  |  | 132 | 132 |  |  | 0.72 | 11.52
167 | ФЕРп01-07-003-01 Приказ Минстроя России от 30.12.2016 №1039/пр | Электрическая машина постоянного тока напряжением: до 440 В, мощностью до 200 кВт (ОП п.1.1.63 Пусконаладочные работы для электроаппаратов (соленоид электромагнитный, электромагнитная муфта, электромагнит подъема и т.п.) ОЗП=0,6; ТЗ=0,6) | шт | 16 | 16.46 | 16.46 |  |  | 263.36 | 263.36 |  |  | 1.458 | 23.33
168 | ФЕРп01-09-001-01 Приказ Минстроя России от 30.12.2016 №1039/пр | Датчик контактный механический с числом цепей управления: до 2 | шт | 72 | 21.69 | 21.69 |  |  | 1561.68 | 1561.68 |  |  | 1.62 | 116.64
169 | ФЕРп01-09-012-01 Приказ Минстроя России от 30.12.2016 №1039/пр | Функциональная группа управления дискретная бесконтактная с общим числом элементов и числом "вход-выход": до 5 | шт | 80 | 268.38 | 268.38 |  |  | 21470.4 | 21470.4 |  |  | 20.26 | 1620.8
170 | ФЕРп01-10-001-01 Приказ Минстроя России от 30.12.2016 №1039/пр | Сбор и реализация сигналов информации устройств защиты, автоматики электрических и технологических режимов | сигнал | 56 | 14.26 | 14.26 |  |  | 798.56 | 798.56 |  |  | 1.22 | 68.32
171 | ФЕРп01-10-002-01 Приказ Минстроя России от 30.12.2016 №1039/пр | Схема образования участка сигнализации (центральной, технологической, местной, аварийной, предупредительной и др.) | участок | 24 | 274.77 | 274.77 |  |  | 6594.48 | 6594.48 |  |  | 23.49 | 563.76
172 | ФЕРп01-11-026-01 Приказ Минстроя России от 30.12.2016 №1039/пр | Снятие, обработка и анализ: осциллограмм (МДС40 т.2 п.5. В электроустановках, находящихся под напряжением с оформлением при этом наряда-допуска или распоряжения (с учетом письма Госстроя от 14.02.2006 № СК-481/02) ОЗП=1,3; ТЗ=1,3) | шт | 8 | 107.87 | 107.87 |  |  | 862.96 | 862.96 |  |  | 8.424 | 67.39
173 | ФЕРп01-11-026-02 Приказ Минстроя России от 30.12.2016 №1039/пр | Снятие, обработка и анализ: векторных диаграмм (МДС40 т.2 п.5. В электроустановках, находящихся под напряжением с оформлением при этом наряда-допуска или распоряжения (с учетом письма Госстроя от 14.02.2006 № СК-481/02) ОЗП=1,3; ТЗ=1,3) | шт | 24 | 26.98 | 26.98 |  |  | 647.52 | 647.52 |  |  | 2.106 | 50.54
174 | ФЕРп01-12-029-01 Приказ Минстроя России от 30.12.2016 №1039/пр | Испытание цепи вторичной коммутации (МДС40 т.2 п.5. В электроустановках, находящихся под напряжением с оформлением при этом наряда-допуска или распоряжения (с учетом письма Госстроя от 14.02.2006 № СК-481/02) ОЗП=1,3; ТЗ=1,3) | испытание | 80 | 25.38 | 25.38 |  |  | 2030.4 | 2030.4 |  |  | 2.106 | 168.48
175 | ФЕРп01-13-001-02 Приказ Минстроя России от 30.12.2016 №1039/пр | Присоединение с количеством взаимосвязанных устройств: до 5 шт. (МДС40 т.2 п.5. В электроустановках, находящихся под напряжением с оформлением при этом наряда-допуска или распоряжения (с учетом письма Госстроя от 14.02.2006 № СК-481/02) ОЗП=1,3; ТЗ=1,3) | присоединение | 8 | 771.32 | 771.32 |  |  | 6170.56 | 6170.56 |  |  | 52.65 | 421.2
176 | ФЕРп01-13-010-01 Приказ Минстроя России от 30.12.2016 №1039/пр | Агрегат, включающий в себя механизмы, связанные между собой блокировочными связями, смонтированные: предприятием-изготовителем, в количестве до 2 шт. (МДС40 т.2 п.5. В электроустановках, находящихся под напряжением с оформлением при этом наряда-допуска или распоряжения (с учетом письма Госстроя от 14.02.2006 № СК-481/02) ОЗП=1,3; ТЗ=1,3) | компл. | 8 | 635.52 | 635.52 |  |  | 5084.16 | 5084.16 |  |  | 44.226 | 353.81
Итого прямые затраты по разделу в ценах 2001г. | [8 empty] | 92383.44 | 92383.44 |  |  |  | 6887.23
Итого прямые затраты по разделу с учетом коэффициентов к итогам (ПНР "вхолостую" ПЗ=0,8 (ОЗП=0,8; ЭМ=0,8; ЗПМ=0,8; МАТ=0,8; ТЗ=0,8; ТЗМ=0,8) (Поз. 161-176)) | [8 empty] | 73906.75 | 73906.75 |  |  |  | 5509.78
Накладные расходы | [8 empty] | 50256.59
В том числе, справочно:
68% ФОТ (от 73906,75) (Поз. 161-176) | [8 empty] | 50256.59
Сметная прибыль | [8 empty] | 29562.7
В том числе, справочно:
40% ФОТ (от 73906,75) (Поз. 161-176) | [8 empty] | 29562.7
Итоги по разделу 10 Линии 35 кВ :
Пусконаладочные работы: 'вхолостую' - 80%, 'под нагрузкой' - 20%:
Итого Поз. 161-176 | [8 empty] | 92383.44 | 92383.44 |  |  |  | 6887.23
Всего с учетом "ПНР "вхолостую" ПЗ=0,8 (ОЗП=0,8; ЭМ=0,8; ЗПМ=0,8; МАТ=0,8; ТЗ=0,8; ТЗМ=0,8)" | [8 empty] | 73906.75 | 73906.75 |  |  |  | 5509.78
Накладные расходы 68% ФОТ (от 73 906,75) | [8 empty] | 50256.59
Сметная прибыль 40% ФОТ (от 73 906,75) | [8 empty] | 29562.7
Итого c накладными и см. прибылью | [8 empty] | 153726.04 |  |  |  |  | 5509.78
Итого | [8 empty] | 153726.04 |  |  |  |  | 5509.78
В том числе:
ФОТ | [8 empty] | 73906.75
Накладные расходы | [8 empty] | 50256.59
Сметная прибыль | [8 empty] | 29562.7
Итого по разделу 10 Линии 35 кВ | [8 empty] | 153726.04 |  |  |  |  | 5509.78
Раздел 11. ТН-110 кВ, управление разъединителями 110 кВ, электромагнитная блокировка
177 | ФЕРп01-03-002-04 Приказ Минстроя России от 30.12.2016 №1039/пр | Выключатель трехполюсный напряжением до 1 кВ с: электромагнитным, тепловым или комбинированным расцепителем, номинальный ток до 50 А | шт | 6 | 16.91 | 16.91 |  |  | 101.46 | 101.46 |  |  | 1.8 | 10.8
178 | ФЕРп01-06-020-02 Приказ Минстроя России от 30.12.2016 №1039/пр | Вторичной цепи: группы из трех однофазных трансформаторов напряжения свыше 11 кВ (ОП п.1.1.6 При выполнении работ на высоте св. 2 м от уровня пола и над открытыми подвальными помещениями, траншеями и т.п. (при работе в зданиях и сооружениях, не имеющих постоянной площадки обслуживания) или от уровня земли (при работе вне зданий и сооружений): при высоте от 2 до 8 м ОЗП=1,1; ТЗ=1,1) | система | 2 | 163.42 | 163.42 |  |  | 326.84 | 326.84 |  |  | 14.256 | 28.51
179 | ФЕРп01-06-021-01 Приказ Минстроя России от 30.12.2016 №1039/пр | Схема разводки трехпроводной системы с количеством панелей (шкафов, ячеек): до 2 (ОП п.1.1.52 Для четырехпроводной системы разводки ОЗП=1,3; ТЗ=1,3) | схема | 6 | 42.91 | 42.91 |  |  | 257.46 | 257.46 |  |  | 3.744 | 22.46
180 | ФЕРп01-06-021-02 Приказ Минстроя России от 30.12.2016 №1039/пр | Схема разводки трехпроводной системы с количеством панелей (шкафов, ячеек): за каждую последующую панель (шкаф, ячейку) свыше 2 (ОП п.1.1.52 Для четырехпроводной системы разводки ОЗП=1,3; ТЗ=1,3) | схема | 6 | 10.73 | 10.73 |  |  | 64.38 | 64.38 |  |  | 0.936 | 5.62
181 | ФЕРп01-07-003-01 Приказ Минстроя России от 30.12.2016 №1039/пр | Электрическая машина постоянного тока напряжением: до 440 В, мощностью до 200 кВт | шт | 34 | 27.44 | 27.44 |  |  | 932.96 | 932.96 |  |  | 2.43 | 82.62
182 | ФЕРп01-10-001-01 Приказ Минстроя России от 30.12.2016 №1039/пр | Сбор и реализация сигналов информации устройств защиты, автоматики электрических и технологических режимов | сигнал | 10 | 14.26 | 14.26 |  |  | 142.6 | 142.6 |  |  | 1.22 | 12.2
183 | ФЕРп01-10-002-01 Приказ Минстроя России от 30.12.2016 №1039/пр | Схема образования участка сигнализации (центральной, технологической, местной, аварийной, предупредительной и др.) | участок | 3 | 274.77 | 274.77 |  |  | 824.31 | 824.31 |  |  | 23.49 | 70.47
184 | ФЕРп01-10-010-01 Приказ Минстроя России от 30.12.2016 №1039/пр | Схема контроля изоляции электрической сети: с помощью электроизмерительных приборов | схема | 2 | 54.84 | 54.84 |  |  | 109.68 | 109.68 |  |  | 4.86 | 9.72
185 | ФЕРп01-11-026-02 Приказ Минстроя России от 30.12.2016 №1039/пр | Снятие, обработка и анализ: векторных диаграмм (МДС40 т.2 п.5. В электроустановках, находящихся под напряжением с оформлением при этом наряда-допуска или распоряжения (с учетом письма Госстроя от 14.02.2006 № СК-481/02) ОЗП=1,3; ТЗ=1,3) | шт | 4 | 26.98 | 26.98 |  |  | 107.92 | 107.92 |  |  | 2.106 | 8.42
186 | ФЕРп01-13-001-02 Приказ Минстроя России от 30.12.2016 №1039/пр | Присоединение с количеством взаимосвязанных устройств: до 5 шт. (МДС40 т.2 п.5. В электроустановках, находящихся под напряжением с оформлением при этом наряда-допуска или распоряжения (с учетом письма Госстроя от 14.02.2006 № СК-481/02) ОЗП=1,3; ТЗ=1,3) | присоединение | 2 | 771.32 | 771.32 |  |  | 1542.64 | 1542.64 |  |  | 52.65 | 105.3
Итого прямые затраты по разделу в ценах 2001г. | [8 empty] | 4410.25 | 4410.25 |  |  |  | 356.12
Итого прямые затраты по разделу с учетом коэффициентов к итогам (ПНР "вхолостую" ПЗ=0,8 (ОЗП=0,8; ЭМ=0,8; ЗПМ=0,8; МАТ=0,8; ТЗ=0,8; ТЗМ=0,8) (Поз. 177-186)) | [8 empty] | 3528.2 | 3528.2 |  |  |  | 284.9
Накладные расходы | [8 empty] | 2399.18
В том числе, справочно:
68% ФОТ (от 3528,2) (Поз. 177-186) | [8 empty] | 2399.18
Сметная прибыль | [8 empty] | 1411.28
В том числе, справочно:
40% ФОТ (от 3528,2) (Поз. 177-186) | [8 empty] | 1411.28
Итоги по разделу 11 ТН-110 кВ, управление разъединителями 110 кВ, электромагнитная блокировка :
Пусконаладочные работы: 'вхолостую' - 80%, 'под нагрузкой' - 20%:
Итого Поз. 177-186 | [8 empty] | 4410.25 | 4410.25 |  |  |  | 356.12
Всего с учетом "ПНР "вхолостую" ПЗ=0,8 (ОЗП=0,8; ЭМ=0,8; ЗПМ=0,8; МАТ=0,8; ТЗ=0,8; ТЗМ=0,8)" | [8 empty] | 3528.2 | 3528.2 |  |  |  | 284.9
Накладные расходы 68% ФОТ (от 3 528,20) | [8 empty] | 2399.18
Сметная прибыль 40% ФОТ (от 3 528,20) | [8 empty] | 1411.28
Итого c накладными и см. прибылью | [8 empty] | 7338.66 |  |  |  |  | 284.9
Итого | [8 empty] | 7338.66 |  |  |  |  | 284.9
В том числе:
ФОТ | [8 empty] | 3528.2
Накладные расходы | [8 empty] | 2399.18
Сметная прибыль | [8 empty] | 1411.28
Итого по разделу 11 ТН-110 кВ, управление разъединителями 110 кВ, электромагнитная блокировка | [8 empty] | 7338.66 |  |  |  |  | 284.9
Раздел 12. ТН 35 кВ, ТН 6 кВ, АЧР-35 кВ
187 | ФЕРп01-03-002-04 Приказ Минстроя России от 30.12.2016 №1039/пр | Выключатель трехполюсный напряжением до 1 кВ с: электромагнитным, тепловым или комбинированным расцепителем, номинальный ток до 50 А | шт | 8 | 16.91 | 16.91 |  |  | 135.28 | 135.28 |  |  | 1.8 | 14.4
188 | ФЕРп01-03-002-04 Приказ Минстроя России от 30.12.2016 №1039/пр | Выключатель трехполюсный напряжением до 1 кВ с: электромагнитным, тепловым или комбинированным расцепителем, номинальный ток до 50 А (ОП п.1.1.29 При проверке двухполюсного автоматического выключателя ОЗП=0,8; ТЗ=0,8) | шт | 8 | 13.53 | 13.53 |  |  | 108.24 | 108.24 |  |  | 1.44 | 11.52
189 | ФЕРп01-04-005-01 Приказ Минстроя России от 30.12.2016 №1039/пр | Устройство пуска МТЗ по напряжению | компл. | 4 | 82.23 | 82.23 |  |  | 328.92 | 328.92 |  |  | 6.48 | 25.92
190 | ФЕРп01-05-023-02 Приказ Минстроя России от 30.12.2016 №1039/пр | Устройство АЧР: с последующим АПВ после восстановления частоты | шт | 4 | 558.71 | 558.71 |  |  | 2234.84 | 2234.84 |  |  | 38.88 | 155.52
191 | ФЕРп01-05-025-03 Приказ Минстроя России от 30.12.2016 №1039/пр | Устройство измерения и фиксации аварийных значений тока и напряжения | шт | 4 | 258.66 | 258.66 |  |  | 1034.64 | 1034.64 |  |  | 18 | 72
192 | ФЕРп01-06-020-03 Приказ Минстроя России от 30.12.2016 №1039/пр | Вторичной цепи: трансформатора напряжения трехфазного | система | 4 | 90.78 | 90.78 |  |  | 363.12 | 363.12 |  |  | 7.92 | 31.68
193 | ФЕРп01-06-021-01 Приказ Минстроя России от 30.12.2016 №1039/пр | Схема разводки трехпроводной системы с количеством панелей (шкафов, ячеек): до 2 | схема | 12 | 33.01 | 33.01 |  |  | 396.12 | 396.12 |  |  | 2.88 | 34.56
194 | ФЕРп01-06-021-02 Приказ Минстроя России от 30.12.2016 №1039/пр | Схема разводки трехпроводной системы с количеством панелей (шкафов, ячеек): за каждую последующую панель (шкаф, ячейку) свыше 2 | схема | 22 | 8.25 | 8.25 |  |  | 181.5 | 181.5 |  |  | 0.72 | 15.84
195 | ФЕРп01-06-023-01 Приказ Минстроя России от 30.12.2016 №1039/пр | Устройство контроля уровня напряжения переменного или выпрямленного оперативного тока | шт | 8 | 49.51 | 49.51 |  |  | 396.08 | 396.08 |  |  | 4.32 | 34.56
196 | ФЕРп01-07-003-01 Приказ Минстроя России от 30.12.2016 №1039/пр | Электрическая машина постоянного тока напряжением: до 440 В, мощностью до 200 кВт (ОП п.1.1.63 Пусконаладочные работы для электроаппаратов (соленоид электромагнитный, электромагнитная муфта, электромагнит подъема и т.п.) ОЗП=0,6; ТЗ=0,6) | шт | 18 | 16.46 | 16.46 |  |  | 296.28 | 296.28 |  |  | 1.458 | 26.24
197 | ФЕРп01-09-001-01 Приказ Минстроя России от 30.12.2016 №1039/пр | Датчик контактный механический с числом цепей управления: до 2 | шт | 26 | 21.69 | 21.69 |  |  | 563.94 | 563.94 |  |  | 1.62 | 42.12
198 | ФЕРп01-09-012-01 Приказ Минстроя России от 30.12.2016 №1039/пр | Функциональная группа управления дискретная бесконтактная с общим числом элементов и числом "вход-выход": до 5 | шт | 18 | 268.38 | 268.38 |  |  | 4830.84 | 4830.84 |  |  | 20.26 | 364.68
199 | ФЕРп01-10-001-01 Приказ Минстроя России от 30.12.2016 №1039/пр | Сбор и реализация сигналов информации устройств защиты, автоматики электрических и технологических режимов | сигнал | 34 | 14.26 | 14.26 |  |  | 484.84 | 484.84 |  |  | 1.22 | 41.48
200 | ФЕРп01-10-002-01 Приказ Минстроя России от 30.12.2016 №1039/пр | Схема образования участка сигнализации (центральной, технологической, местной, аварийной, предупредительной и др.) | участок | 8 | 274.77 | 274.77 |  |  | 2198.16 | 2198.16 |  |  | 23.49 | 187.92
201 | ФЕРп01-11-026-02 Приказ Минстроя России от 30.12.2016 №1039/пр | Снятие, обработка и анализ: векторных диаграмм (МДС40 т.2 п.5. В электроустановках, находящихся под напряжением с оформлением при этом наряда-допуска или распоряжения (с учетом письма Госстроя от 14.02.2006 № СК-481/02) ОЗП=1,3; ТЗ=1,3) | шт | 8 | 26.98 | 26.98 |  |  | 215.84 | 215.84 |  |  | 2.106 | 16.85
202 | ФЕРп01-12-029-01 Приказ Минстроя России от 30.12.2016 №1039/пр | Испытание цепи вторичной коммутации (МДС40 т.2 п.5. В электроустановках, находящихся под напряжением с оформлением при этом наряда-допуска или распоряжения (с учетом письма Госстроя от 14.02.2006 № СК-481/02) ОЗП=1,3; ТЗ=1,3) | испытание | 18 | 25.38 | 25.38 |  |  | 456.84 | 456.84 |  |  | 2.106 | 37.91
203 | ФЕРп01-13-001-02 Приказ Минстроя России от 30.12.2016 №1039/пр | Присоединение с количеством взаимосвязанных устройств: до 5 шт. (МДС40 т.2 п.5. В электроустановках, находящихся под напряжением с оформлением при этом наряда-допуска или распоряжения (с учетом письма Госстроя от 14.02.2006 № СК-481/02) ОЗП=1,3; ТЗ=1,3) | присоединение | 4 | 771.32 | 771.32 |  |  | 3085.28 | 3085.28 |  |  | 52.65 | 210.6
Итого прямые затраты по разделу в ценах 2001г. | [8 empty] | 17310.76 | 17310.76 |  |  |  | 1323.8
Итого прямые затраты по разделу с учетом коэффициентов к итогам (ПНР "вхолостую" ПЗ=0,8 (ОЗП=0,8; ЭМ=0,8; ЗПМ=0,8; МАТ=0,8; ТЗ=0,8; ТЗМ=0,8) (Поз. 187-203)) | [8 empty] | 13848.61 | 13848.61 |  |  |  | 1059.04
Накладные расходы | [8 empty] | 9417.05
В том числе, справочно:
68% ФОТ (от 13848,61) (Поз. 187-203) | [8 empty] | 9417.05
Сметная прибыль | [8 empty] | 5539.44
В том числе, справочно:
40% ФОТ (от 13848,61) (Поз. 187-203) | [8 empty] | 5539.44
Итоги по разделу 12 ТН 35 кВ, ТН 6 кВ, АЧР-35 кВ :
Пусконаладочные работы: 'вхолостую' - 80%, 'под нагрузкой' - 20%:
Итого Поз. 187-203 | [8 empty] | 17310.76 | 17310.76 |  |  |  | 1323.8
Всего с учетом "ПНР "вхолостую" ПЗ=0,8 (ОЗП=0,8; ЭМ=0,8; ЗПМ=0,8; МАТ=0,8; ТЗ=0,8; ТЗМ=0,8)" | [8 empty] | 13848.61 | 13848.61 |  |  |  | 1059.04
Накладные расходы 68% ФОТ (от 13 848,61) | [8 empty] | 9417.05
Сметная прибыль 40% ФОТ (от 13 848,61) | [8 empty] | 5539.44
Итого c накладными и см. прибылью | [8 empty] | 28805.1 |  |  |  |  | 1059.04
Итого | [8 empty] | 28805.1 |  |  |  |  | 1059.04
В том числе:
ФОТ | [8 empty] | 13848.61
Накладные расходы | [8 empty] | 9417.05
Сметная прибыль | [8 empty] | 5539.44
Итого по разделу 12 ТН 35 кВ, ТН 6 кВ, АЧР-35 кВ | [8 empty] | 28805.1 |  |  |  |  | 1059.04
Раздел 13. Линии 6 кВ
204 | ФЕРп01-03-002-04 Приказ Минстроя России от 30.12.2016 №1039/пр | Выключатель трехполюсный напряжением до 1 кВ с: электромагнитным, тепловым или комбинированным расцепителем, номинальный ток до 50 А (ОП п.1.1.29 При проверке двухполюсного автоматического выключателя ОЗП=0,8; ТЗ=0,8) | шт | 12 | 13.53 | 13.53 |  |  | 162.36 | 162.36 |  |  | 1.44 | 17.28
205 | ФЕРп01-04-033-03 Приказ Минстроя России от 30.12.2016 №1039/пр | Терминал дистанционной и токовой защиты линий 110-220 кВ, REL-511R | компл. | 12 | 2485.12 | 2485.12 |  |  | 29821.44 | 29821.44 |  |  | 185.76 | 2229.12
206 | ФЕРп01-05-010-03 Приказ Минстроя России от 30.12.2016 №1039/пр | Устройство автоматического осциллографирования: с записью предаварийного режима (магнитограф) | шт | 12 | 2444.9 | 2444.9 |  |  | 29338.8 | 29338.8 |  |  | 173.52 | 2082.24
207 | ФЕРп01-05-025-03 Приказ Минстроя России от 30.12.2016 №1039/пр | Устройство измерения и фиксации аварийных значений тока и напряжения | шт | 12 | 258.66 | 258.66 |  |  | 3103.92 | 3103.92 |  |  | 18 | 216
208 | ФЕРп01-06-021-01 Приказ Минстроя России от 30.12.2016 №1039/пр | Схема разводки трехпроводной системы с количеством панелей (шкафов, ячеек): до 2 | схема | 24 | 33.01 | 33.01 |  |  | 792.24 | 792.24 |  |  | 2.88 | 69.12
209 | ФЕРп01-06-021-02 Приказ Минстроя России от 30.12.2016 №1039/пр | Схема разводки трехпроводной системы с количеством панелей (шкафов, ячеек): за каждую последующую панель (шкаф, ячейку) свыше 2 | схема | 24 | 8.25 | 8.25 |  |  | 198 | 198 |  |  | 0.72 | 17.28
210 | ФЕРп01-07-003-01 Приказ Минстроя России от 30.12.2016 №1039/пр | Электрическая машина постоянного тока напряжением: до 440 В, мощностью до 200 кВт (ОП п.1.1.8, Прил.1.1 Оформление рабочей и приемосдаточной документации - 5% ОЗП=0,05; ТЗ=0,05) | шт | 50 | 1.37 | 1.37 |  |  | 68.5 | 68.5 |  |  | 0.1215 | 6.08
211 | ФЕРп01-09-001-01 Приказ Минстроя России от 30.12.2016 №1039/пр | Датчик контактный механический с числом цепей управления: до 2 | шт | 84 | 21.69 | 21.69 |  |  | 1821.96 | 1821.96 |  |  | 1.62 | 136.08
212 | ФЕРп01-09-012-01 Приказ Минстроя России от 30.12.2016 №1039/пр | Функциональная группа управления дискретная бесконтактная с общим числом элементов и числом "вход-выход": до 5 | шт | 48 | 268.38 | 268.38 |  |  | 12882.24 | 12882.24 |  |  | 20.26 | 972.48
213 | ФЕРп01-10-001-01 Приказ Минстроя России от 30.12.2016 №1039/пр | Сбор и реализация сигналов информации устройств защиты, автоматики электрических и технологических режимов | сигнал | 96 | 14.26 | 14.26 |  |  | 1368.96 | 1368.96 |  |  | 1.22 | 117.12
214 | ФЕРп01-10-002-01 Приказ Минстроя России от 30.12.2016 №1039/пр | Схема образования участка сигнализации (центральной, технологической, местной, аварийной, предупредительной и др.) | участок | 36 | 274.77 | 274.77 |  |  | 9891.72 | 9891.72 |  |  | 23.49 | 845.64
215 | ФЕРп01-11-026-01 Приказ Минстроя России от 30.12.2016 №1039/пр | Снятие, обработка и анализ: осциллограмм (МДС40 т.2 п.5. В электроустановках, находящихся под напряжением с оформлением при этом наряда-допуска или распоряжения (с учетом письма Госстроя от 14.02.2006 № СК-481/02) ОЗП=1,3; ТЗ=1,3) | шт | 12 | 107.87 | 107.87 |  |  | 1294.44 | 1294.44 |  |  | 8.424 | 101.09
216 | ФЕРп01-11-026-02 Приказ Минстроя России от 30.12.2016 №1039/пр | Снятие, обработка и анализ: векторных диаграмм (МДС40 т.2 п.5. В электроустановках, находящихся под напряжением с оформлением при этом наряда-допуска или распоряжения (с учетом письма Госстроя от 14.02.2006 № СК-481/02) ОЗП=1,3; ТЗ=1,3) | шт | 72 | 26.98 | 26.98 |  |  | 1942.56 | 1942.56 |  |  | 2.106 | 151.63
217 | ФЕРп01-12-029-01 Приказ Минстроя России от 30.12.2016 №1039/пр | Испытание цепи вторичной коммутации (МДС40 т.2 п.5. В электроустановках, находящихся под напряжением с оформлением при этом наряда-допуска или распоряжения (с учетом письма Госстроя от 14.02.2006 № СК-481/02) ОЗП=1,3; ТЗ=1,3) | испытание | 48 | 25.38 | 25.38 |  |  | 1218.24 | 1218.24 |  |  | 2.106 | 101.09
218 | ФЕРп01-13-001-02 Приказ Минстроя России от 30.12.2016 №1039/пр | Присоединение с количеством взаимосвязанных устройств: до 5 шт. (МДС40 т.2 п.5. В электроустановках, находящихся под напряжением с оформлением при этом наряда-допуска или распоряжения (с учетом письма Госстроя от 14.02.2006 № СК-481/02) ОЗП=1,3; ТЗ=1,3) | присоединение | 12 | 771.32 | 771.32 |  |  | 9255.84 | 9255.84 |  |  | 52.65 | 631.8
219 | ФЕРп01-13-010-01 Приказ Минстроя России от 30.12.2016 №1039/пр | Агрегат, включающий в себя механизмы, связанные между собой блокировочными связями, смонтированные: предприятием-изготовителем, в количестве до 2 шт. (МДС40 т.2 п.5. В электроустановках, находящихся под напряжением с оформлением при этом наряда-допуска или распоряжения (с учетом письма Госстроя от 14.02.2006 № СК-481/02) ОЗП=1,3; ТЗ=1,3) | компл. | 12 | 635.52 | 635.52 |  |  | 7626.24 | 7626.24 |  |  | 44.226 | 530.71
Итого прямые затраты по разделу в ценах 2001г. | [8 empty] | 110787.46 | 110787.46 |  |  |  | 8224.76
Итого прямые затраты по разделу с учетом коэффициентов к итогам (ПНР "вхолостую" ПЗ=0,8 (ОЗП=0,8; ЭМ=0,8; ЗПМ=0,8; МАТ=0,8; ТЗ=0,8; ТЗМ=0,8) (Поз. 204-219)) | [8 empty] | 88629.97 | 88629.97 |  |  |  | 6579.81
Накладные расходы | [8 empty] | 60268.38
В том числе, справочно:
68% ФОТ (от 88629,97) (Поз. 204-219) | [8 empty] | 60268.38
Сметная прибыль | [8 empty] | 35451.99
В том числе, справочно:
40% ФОТ (от 88629,97) (Поз. 204-219) | [8 empty] | 35451.99
Итоги по разделу 13 Линии 6 кВ :
Пусконаладочные работы: 'вхолостую' - 80%, 'под нагрузкой' - 20%:
Итого Поз. 204-219 | [8 empty] | 110787.46 | 110787.46 |  |  |  | 8224.76
Всего с учетом "ПНР "вхолостую" ПЗ=0,8 (ОЗП=0,8; ЭМ=0,8; ЗПМ=0,8; МАТ=0,8; ТЗ=0,8; ТЗМ=0,8)" | [8 empty] | 88629.97 | 88629.97 |  |  |  | 6579.81
Накладные расходы 68% ФОТ (от 88 629,97) | [8 empty] | 60268.38
Сметная прибыль 40% ФОТ (от 88 629,97) | [8 empty] | 35451.99
Итого c накладными и см. прибылью | [8 empty] | 184350.34 |  |  |  |  | 6579.81
Итого | [8 empty] | 184350.34 |  |  |  |  | 6579.81
В том числе:
ФОТ | [8 empty] | 88629.97
Накладные расходы | [8 empty] | 60268.38
Сметная прибыль | [8 empty] | 35451.99
Итого по разделу 13 Линии 6 кВ | [8 empty] | 184350.34 |  |  |  |  | 6579.81
Раздел 14. Дуговая защита; Центральная сигнализация; Контроль уровня в маслосборнике
220 | ФЕРп01-03-002-04 Приказ Минстроя России от 30.12.2016 №1039/пр | Выключатель трехполюсный напряжением до 1 кВ с: электромагнитным, тепловым или комбинированным расцепителем, номинальный ток до 50 А (ОП п.1.1.29 При проверке двухполюсного автоматического выключателя ОЗП=0,8; ТЗ=0,8) | шт | 2 | 13.53 | 13.53 |  |  | 27.06 | 27.06 |  |  | 1.44 | 2.88
221 | ФЕРп01-04-063-01 Приказ Минстроя России от 30.12.2016 №1039/пр | Дуговая защита секций: комплектных распределительных устройств (КРУ) | компл. | 2 | 535.87 | 535.87 |  |  | 1071.74 | 1071.74 |  |  | 42.48 | 84.96
222 | ФЕРп01-06-021-01 Приказ Минстроя России от 30.12.2016 №1039/пр | Схема разводки трехпроводной системы с количеством панелей (шкафов, ячеек): до 2 | схема | 18 | 33.01 | 33.01 |  |  | 594.18 | 594.18 |  |  | 2.88 | 51.84
223 | ФЕРп01-06-021-02 Приказ Минстроя России от 30.12.2016 №1039/пр | Схема разводки трехпроводной системы с количеством панелей (шкафов, ячеек): за каждую последующую панель (шкаф, ячейку) свыше 2 | схема | 18 | 8.25 | 8.25 |  |  | 148.5 | 148.5 |  |  | 0.72 | 12.96
224 | ФЕРп01-07-003-01 Приказ Минстроя России от 30.12.2016 №1039/пр | Электрическая машина постоянного тока напряжением: до 440 В, мощностью до 200 кВт (ОП п.1.1.63 Пусконаладочные работы для электроаппаратов (соленоид электромагнитный, электромагнитная муфта, электромагнит подъема и т.п.) ОЗП=0,6; ТЗ=0,6) | шт | 14 | 16.46 | 16.46 |  |  | 230.44 | 230.44 |  |  | 1.458 | 20.41
225 | ФЕРп01-10-001-01 Приказ Минстроя России от 30.12.2016 №1039/пр | Сбор и реализация сигналов информации устройств защиты, автоматики электрических и технологических режимов | сигнал | 120 | 14.26 | 14.26 |  |  | 1711.2 | 1711.2 |  |  | 1.22 | 146.4
226 | ФЕРп01-10-002-01 Приказ Минстроя России от 30.12.2016 №1039/пр | Схема образования участка сигнализации (центральной, технологической, местной, аварийной, предупредительной и др.) | участок | 4 | 274.77 | 274.77 |  |  | 1099.08 | 1099.08 |  |  | 23.49 | 93.96
Итого прямые затраты по разделу в ценах 2001г. | [8 empty] | 4882.2 | 4882.2 |  |  |  | 413.41
Итого прямые затраты по разделу с учетом коэффициентов к итогам (ПНР "вхолостую" ПЗ=0,8 (ОЗП=0,8; ЭМ=0,8; ЗПМ=0,8; МАТ=0,8; ТЗ=0,8; ТЗМ=0,8) (Поз. 220-226)) | [8 empty] | 3905.76 | 3905.76 |  |  |  | 330.73
Накладные расходы | [8 empty] | 2655.92
В том числе, справочно:
68% ФОТ (от 3905,76) (Поз. 220-226) | [8 empty] | 2655.92
Сметная прибыль | [8 empty] | 1562.3
В том числе, справочно:
40% ФОТ (от 3905,76) (Поз. 220-226) | [8 empty] | 1562.3
Итоги по разделу 14 Дуговая защита; Центральная сигнализация; Контроль уровня в маслосборнике :
Пусконаладочные работы: 'вхолостую' - 80%, 'под нагрузкой' - 20%:
Итого Поз. 220-226 | [8 empty] | 4882.2 | 4882.2 |  |  |  | 413.41
Всего с учетом "ПНР "вхолостую" ПЗ=0,8 (ОЗП=0,8; ЭМ=0,8; ЗПМ=0,8; МАТ=0,8; ТЗ=0,8; ТЗМ=0,8)" | [8 empty] | 3905.76 | 3905.76 |  |  |  | 330.73
Накладные расходы 68% ФОТ (от 3 905,76) | [8 empty] | 2655.92
Сметная прибыль 40% ФОТ (от 3 905,76) | [8 empty] | 1562.3
Итого c накладными и см. прибылью | [8 empty] | 8123.98 |  |  |  |  | 330.73
Итого | [8 empty] | 8123.98 |  |  |  |  | 330.73
В том числе:
ФОТ | [8 empty] | 3905.76
Накладные расходы | [8 empty] | 2655.92
Сметная прибыль | [8 empty] | 1562.3
Итого по разделу 14 Дуговая защита; Центральная сигнализация; Контроль уровня в маслосборнике | [8 empty] | 8123.98 |  |  |  |  | 330.73
Раздел 15. АУРА; Учет энергии
227 | ФЕРп01-03-002-04 Приказ Минстроя России от 30.12.2016 №1039/пр | Выключатель трехполюсный напряжением до 1 кВ с: электромагнитным, тепловым или комбинированным расцепителем, номинальный ток до 50 А (ОП п.1.1.29 При проверке двухполюсного автоматического выключателя ОЗП=0,8; ТЗ=0,8) | шт | 1 | 13.53 | 13.53 |  |  | 13.53 | 13.53 |  |  | 1.44 | 1.44
228 | ФЕРп01-05-010-03 Приказ Минстроя России от 30.12.2016 №1039/пр | Устройство автоматического осциллографирования: с записью предаварийного режима (магнитограф) | шт | 1 | 2444.9 | 2444.9 |  |  | 2444.9 | 2444.9 |  |  | 173.52 | 173.52
229 | ФЕРп01-06-021-01 Приказ Минстроя России от 30.12.2016 №1039/пр | Схема разводки трехпроводной системы с количеством панелей (шкафов, ячеек): до 2 (ОП п.1.1.52 Для двухпроводной системы разводки ОЗП=0,7; ТЗ=0,7) | схема | 107 | 23.11 | 23.11 |  |  | 2472.77 | 2472.77 |  |  | 2.016 | 215.71
230 | ФЕРп01-09-001-01 Приказ Минстроя России от 30.12.2016 №1039/пр | Датчик контактный механический с числом цепей управления: до 2 | шт | 150 | 21.69 | 21.69 |  |  | 3253.5 | 3253.5 |  |  | 1.62 | 243
231 | ФЕРп01-10-001-01 Приказ Минстроя России от 30.12.2016 №1039/пр | Сбор и реализация сигналов информации устройств защиты, автоматики электрических и технологических режимов | сигнал | 2 | 14.26 | 14.26 |  |  | 28.52 | 28.52 |  |  | 1.22 | 2.44
232 | ФЕРп01-10-002-01 Приказ Минстроя России от 30.12.2016 №1039/пр | Схема образования участка сигнализации (центральной, технологической, местной, аварийной, предупредительной и др.) | участок | 1 | 274.77 | 274.77 |  |  | 274.77 | 274.77 |  |  | 23.49 | 23.49
233 | ФЕРп01-11-026-01 Приказ Минстроя России от 30.12.2016 №1039/пр | Снятие, обработка и анализ: осциллограмм (МДС40 т.2 п.5. В электроустановках, находящихся под напряжением с оформлением при этом наряда-допуска или распоряжения (с учетом письма Госстроя от 14.02.2006 № СК-481/02) ОЗП=1,3; ТЗ=1,3) | шт | 1 | 107.87 | 107.87 |  |  | 107.87 | 107.87 |  |  | 8.424 | 8.42
234 | ФЕРп01-11-026-02 Приказ Минстроя России от 30.12.2016 №1039/пр | Снятие, обработка и анализ: векторных диаграмм (МДС40 т.2 п.5. В электроустановках, находящихся под напряжением с оформлением при этом наряда-допуска или распоряжения (с учетом письма Госстроя от 14.02.2006 № СК-481/02) ОЗП=1,3; ТЗ=1,3) | шт | 214 | 26.98 | 26.98 |  |  | 5773.72 | 5773.72 |  |  | 2.106 | 450.68
Итого прямые затраты по разделу в ценах 2001г. | [8 empty] | 14369.58 | 14369.58 |  |  |  | 1118.7
Итого прямые затраты по разделу с учетом коэффициентов к итогам (ПНР "вхолостую" ПЗ=0,8 (ОЗП=0,8; ЭМ=0,8; ЗПМ=0,8; МАТ=0,8; ТЗ=0,8; ТЗМ=0,8) (Поз. 227-234)) | [8 empty] | 11495.66 | 11495.66 |  |  |  | 894.96
Накладные расходы | [8 empty] | 7817.05
В том числе, справочно:
68% ФОТ (от 11495,66) (Поз. 227-234) | [8 empty] | 7817.05
Сметная прибыль | [8 empty] | 4598.26
В том числе, справочно:
40% ФОТ (от 11495,66) (Поз. 227-234) | [8 empty] | 4598.26
Итоги по разделу 15 АУРА; Учет энергии :
Пусконаладочные работы: 'вхолостую' - 80%, 'под нагрузкой' - 20%:
Итого Поз. 227-234 | [8 empty] | 14369.58 | 14369.58 |  |  |  | 1118.7
Всего с учетом "ПНР "вхолостую" ПЗ=0,8 (ОЗП=0,8; ЭМ=0,8; ЗПМ=0,8; МАТ=0,8; ТЗ=0,8; ТЗМ=0,8)" | [8 empty] | 11495.66 | 11495.66 |  |  |  | 894.96
Накладные расходы 68% ФОТ (от 11 495,66) | [8 empty] | 7817.05
Сметная прибыль 40% ФОТ (от 11 495,66) | [8 empty] | 4598.26
Итого c накладными и см. прибылью | [8 empty] | 23910.97 |  |  |  |  | 894.96
Итого | [8 empty] | 23910.97 |  |  |  |  | 894.96
В том числе:
ФОТ | [8 empty] | 11495.66
Накладные расходы | [8 empty] | 7817.05
Сметная прибыль | [8 empty] | 4598.26
Итого по разделу 15 АУРА; Учет энергии | [8 empty] | 23910.97 |  |  |  |  | 894.96
Раздел 16. Комплексное опробование
235 | ФЕРп01-13-020-02 Приказ Минстроя России от 30.12.2016 №1039/пр | Технологический комплекс, включающий в себя агрегаты, связанные между собой блокировочными связями, в количестве: до 5 шт. (МДС40 т.2 п.5. В электроустановках, находящихся под напряжением с оформлением при этом наряда-допуска или распоряжения (с учетом письма Госстроя от 14.02.2006 № СК-481/02) ОЗП=1,3; ТЗ=1,3) | компл. | 2 | 1770.39 | 1770.39 |  |  | 3540.78 | 3540.78 |  |  | 123.201 | 246.4
236 | ФЕРп01-13-021-04 Приказ Минстроя России от 30.12.2016 №1039/пр | Технологический комплекс, включающий агрегаты, связанные между собой непрерывным регулированием технологических параметров и взаимоконтролем режимов работы, в количестве: до 30 шт. (МДС40 т.2 п.5. В электроустановках, находящихся под напряжением с оформлением при этом наряда-допуска или распоряжения (с учетом письма Госстроя от 14.02.2006 № СК-481/02) ОЗП=1,3; ТЗ=1,3) | компл. | 1 | 8912.5 | 8912.5 |  |  | 8912.5 | 8912.5 |  |  | 620.217 | 620.22
Итого прямые затраты по разделу в ценах 2001г. | [8 empty] | 12453.28 | 12453.28 |  |  |  | 866.62
Итого прямые затраты по разделу с учетом коэффициентов к итогам (ПНР "вхолостую" ПЗ=0,8 (ОЗП=0,8; ЭМ=0,8; ЗПМ=0,8; МАТ=0,8; ТЗ=0,8; ТЗМ=0,8) (Поз. 235-236)) | [8 empty] | 9962.62 | 9962.62 |  |  |  | 693.3
Накладные расходы | [8 empty] | 6774.58
В том числе, справочно:
68% ФОТ (от 9962,62) (Поз. 235-236) | [8 empty] | 6774.58
Сметная прибыль | [8 empty] | 3985.05
В том числе, справочно:
40% ФОТ (от 9962,62) (Поз. 235-236) | [8 empty] | 3985.05
Итоги по разделу 16 Комплексное опробование :
Пусконаладочные работы: 'вхолостую' - 80%, 'под нагрузкой' - 20%:
Итого Поз. 235-236 | [8 empty] | 12453.28 | 12453.28 |  |  |  | 866.62
Всего с учетом "ПНР "вхолостую" ПЗ=0,8 (ОЗП=0,8; ЭМ=0,8; ЗПМ=0,8; МАТ=0,8; ТЗ=0,8; ТЗМ=0,8)" | [8 empty] | 9962.62 | 9962.62 |  |  |  | 693.3
Накладные расходы 68% ФОТ (от 9 962,62) | [8 empty] | 6774.58
Сметная прибыль 40% ФОТ (от 9 962,62) | [8 empty] | 3985.05
Итого c накладными и см. прибылью | [8 empty] | 20722.25 |  |  |  |  | 693.3
Итого | [8 empty] | 20722.25 |  |  |  |  | 693.3
В том числе:
ФОТ | [8 empty] | 9962.62
Накладные расходы | [8 empty] | 6774.58
Сметная прибыль | [8 empty] | 3985.05
Итого по разделу 16 Комплексное опробование | [8 empty] | 20722.25 |  |  |  |  | 693.3
ИТОГИ ПО СМЕТЕ:
Итого прямые затраты по смете в ценах 2001г. | [8 empty] | 536688.72 | 536688.72 |  |  |  | 41135.26
Итого прямые затраты по смете с учетом коэффициентов к итогам (ПНР "вхолостую" ПЗ=0,8 (ОЗП=0,8; ЭМ=0,8; ЗПМ=0,8; МАТ=0,8; ТЗ=0,8; ТЗМ=0,8) (Поз. 1-236)) | [8 empty] | 429350.98 | 429350.98 |  |  |  | 32908.21
Накладные расходы | [8 empty] | 291958.67
В том числе, справочно:
68% ФОТ (от 429350,98) (Поз. 1-236) | [8 empty] | 291958.67
Сметная прибыль | [8 empty] | 171740.39
В том числе, справочно:
40% ФОТ (от 429350,98) (Поз. 1-236) | [8 empty] | 171740.39
Итоги по смете:
Пусконаладочные работы: 'вхолостую' - 80%, 'под нагрузкой' - 20%:
Итого Поз. 1-236 | [8 empty] | 536688.72 | 536688.72 |  |  |  | 41135.26
Всего с учетом "ПНР "вхолостую" ПЗ=0,8 (ОЗП=0,8; ЭМ=0,8; ЗПМ=0,8; МАТ=0,8; ТЗ=0,8; ТЗМ=0,8)" | [8 empty] | 429350.98 | 429350.98 |  |  |  | 32908.21
Накладные расходы 68% ФОТ (от 429 350,98) | [8 empty] | 291958.67
Сметная прибыль 40% ФОТ (от 429 350,98) | [8 empty] | 171740.39
Итого c накладными и см. прибылью | [8 empty] | 893050.04 |  |  |  |  | 32908.21
Итого | [8 empty] | 893050.04 |  |  |  |  | 32908.21
В том числе:
ФОТ | [8 empty] | 429350.98
Накладные расходы | [8 empty] | 291958.67
Сметная прибыль | [8 empty] | 171740.39
ВСЕГО по смете | [8 empty] | 893050.04 |  |  |  |  | 32908.21
Составил: ___________________________Губская А.С.
(должность, подпись, расшифровка)
Проверил: ___________________________Приймак В.А.
(должность, подпись, расшифровка)