## te_Pot35_4kv_2025
Форма 10 | [6 empty] | абз.6 п.19 "г" ПП РФ № 24 от 21.01.2004
Информация о наличии объема свободной для технологического присоединения потребителей трансформаторной мощности с указанием текущего объема свободной мощности по центрам питания напряжением 35 кВ и выше
№ п/п | Наименование центра питания | Балансовая принадлежность | Месторасположение |  | Технические характеристики
|  |  | Регион | Муниципальное образование (город, район, месторождение) | Классы напряжения, кВ | Установленная мощность, МВА | Текущая загрузка центра питания, МВА | Текущий резерв мощности для технологического присоединения, МВА
1 | 2 | 3 | 4 | 5 | 6 | 7 | 8 | 9
1 | ПС 110/10 кВ Апрельская | Когалымские электрические сети | ХМАО-Югра | г. Когалым | 110/10 | 2x40 | 0.462 | 51.538
2 | ПС 110/10 кВ ГКС | Когалымские электрические сети | ХМАО-Югра | Сургутский р-н. | 110/10 | 1х25 | 0 | 32.5
3 | ПС 110/10 кВ Катесовская | Когалымские электрические сети | ХМАО-Югра | Сургутский р-н. | 110/10 | 2x40 | 0.495 | 51.505
4 | ПС 110/10 кВ Луч | Когалымские электрические сети | ХМАО-Югра | Сургутский р-н. | 110/10 | 2x40 | 7.578 | 44.422
5 | ПС 110/35/10 кВ Инга | Когалымские электрические сети | ХМАО-Югра | г. Когалым | 110/35/10 | 2x25 | 8.6402 | 23.8598
6 | ПС 110/35/10 кВ Лангепас | Когалымские электрические сети | ХМАО-Югра | г. Лангепас | 110/35/10 | 2x25 | 7.3313 | 25.1687
7 | ПС 110/35/10 кВ Нефтепроводная | Когалымские электрические сети | ХМАО-Югра | Нижневартовский р-н. | 110/35/10 | 3x40 | 11.9136 | 92.0864
8 | ПС 110/35/10 кВ Уральская | Когалымские электрические сети | ХМАО-Югра | Сургутский р-н. | 110/35/10 | 2x40 | 24.629 | 27.371
9 | ПС 110/35/10 кВ Южная | Когалымские электрические сети | ХМАО-Югра | г. Когалым | 110/35/10 | 2x40 | 23.0134 | 28.9866
10 | ПС 110/35/6 кВ Айка | Когалымские электрические сети | ХМАО-Югра | Сургутский р-н. | 110/35/6 | 2x25 | 2.8716 | 29.6284
11 | ПС 110/35/6 кВ Белая | Когалымские электрические сети | ХМАО-Югра | Сургутский р-н. | 110/35/6 | 2x40 | 21.639 | 30.361
12 | ПС 110/35/6 кВ Вать-Еган | Когалымские электрические сети | ХМАО-Югра | Сургутский р-н. | 110/35/6 | 2x40 | 0 | 52
13 | ПС 110/35/6 кВ Весна | Когалымские электрические сети | ХМАО-Югра | Сургутский р-н. | 110/35/6 | 2x40 | 29.172 | 22.828
14 | ПС 110/35/6 кВ Видная | Когалымские электрические сети | ХМАО-Югра | Сургутский р-н. | 110/35/6 | 2x25 | 6.997 | 25.503
15 | ПС 110/35/6 кВ Дружная | Когалымские электрические сети | ХМАО-Югра | Сургутский р-н. | 110/35/6 | 2x40 | 19.438 | 32.562
16 | ПС 110/35/6 кВ Качалка | Когалымские электрические сети | ХМАО-Югра | Нижневартовский р-н. | 110/35/6 | 2x25 | 5.1156 | 27.3844
17 | ПС 110/35/6 кВ Каюковская | Когалымские электрические сети | ХМАО-Югра | Нижневартовский р-н. | 110/35/6 | 2x40 | 11.0463 | 40.9537
18 | ПС 110/35/6 кВ КНС-1 | Когалымские электрические сети | ХМАО-Югра | Сургутский р-н. | 110/35/6 | 2x25 | 15.863 | 16.637
19 | ПС 110/35/6 кВ КНС-5 | Когалымские электрические сети | ХМАО-Югра | Сургутский р-н. | 110/35/6 | 2x25 | 13.9209 | 18.5791
20 | ПС 110/35/6 кВ Ладья | Когалымские электрические сети | ХМАО-Югра | Сургутский район | 110/35/6 | 2x40 | 11.5406 | 40.4594
21 | ПС 110/35/6 кВ Нефтяник | Когалымские электрические сети | ХМАО-Югра | Нижневартовский р-н. | 110/35/6 | 2x25 | 0 | 32.5
22 | ПС 110/35/6 кВ Нивагальская | Когалымские электрические сети | ХМАО-Югра | Нижневартовский р-н. | 110/35/6 | 2x25 | 20.746 | 11.754
23 | ПС 110/35/6 кВ Нонг-Ёганская | Когалымские электрические сети | ХМАО-Югра | Нижневартовский р-н. | 110/35/6 | 2x40 | 10.5987 | 41.4013
24 | ПС 110/35/6 кВ Омичка | Когалымские электрические сети | ХМАО-Югра | Сургутский р-н. | 110/35/6 | 2x16 | 23.2792 | отсутствует
25 | ПС 110/35/6 кВ Повховская | Когалымские электрические сети | ХМАО-Югра | Сургутский р-н. | 110/35/6 | 2x25 | 11.077 | 21.423
26 | ПС 110/35/6 кВ Покачевская | Когалымские электрические сети | ХМАО-Югра | Нижневартовский р-н. | 110/35/6 | 2x40 | 13.6172 | 38.2849
27 | ПС 110/35/6 кВ Поточная | Когалымские электрические сети | ХМАО-Югра | Нижневартовский р-н. | 110/35/6 | 2x25 | 12.131 | 19.8795
28 | ПС 110/35/6 кВ Роса | Когалымские электрические сети | ХМАО-Югра | Нижневартовский р-н. | 110/35/6 | 2x40 | 2.8756 | 49.1244
29 | ПС 110/35/6 кВ Русскинская | Когалымские электрические сети | ХМАО-Югра | Сургутский р-н. | 110/35/6 | 2x10 | 7.3056 | 5.6944
30 | ПС 110/35/6 кВ Сарымская | Когалымские электрические сети | ХМАО-Югра | Сургутский р-н. | 110/35/6 | 2x40 | 37.9156 | 14.0844
31 | ПС 110/35/6 кВ Северо - Поточная | Когалымские электрические сети | ХМАО-Югра | Нижневартовский р-н. | 110/35/6 | 2x25 | 5.57 | 26.93
32 | ПС 110/35/6 кВ Слава | Когалымские электрические сети | ХМАО-Югра | Сургутский р-н. | 110/35/6 | 2x40 | 10.8582 | 41.1418
33 | ПС 110/35/6 кВ Тевлин | Когалымские электрические сети | ХМАО-Югра | Сургутский р-н. | 110/35/6 | 2x40 | 33.871 | 18.129
34 | ПС 110/35/6 кВ Фотон | Когалымские электрические сети | ХМАО-Югра | Сургутский р-н. | 110/35/6 | 2x40 | 18.6744 | 33.2277
35 | ПС 110/35/6 кВ Южно-Покачёвская | Когалымские электрические сети | ХМАО-Югра | Нижневартовский р-н. | 110/35/6 | 2x40 | 5.1102 | 46.8898
36 | ПС 110/35/6 кВ Ягун | Когалымские электрические сети | ХМАО-Югра | Сургутский р-н. | 110/35/6 | 2x40 | 32.9709 | 19.0291
37 | ПС 110/6 кВ Орт-Ягун | Когалымские электрические сети | ХМАО-Югра | Сургутский р-н. | 110/6 | 2x10 | 2.718 | 10.282
38 | ПС 110 кВ АБЗ | Нефтеюганские электрические сети | ХМАО-Югра | г. Ханты-Мансийск | 110/10 | 2x25 | 7.2 | 21.3024
39 | ПС 110 кВ Арго | Нефтеюганские электрические сети | ХМАО-Югра | Нефтеюганский р-н. | 110/35/6 | 2x25 | 16.7 | 7.1725
40 | ПС 110 кВ Асомкинская | Нефтеюганские электрические сети | ХМАО-Югра | Сургутский р-н | 110/35/6 | 2x25 | 8.35 | 24.15
41 | ПС 110 кВ Батово | Нефтеюганские электрические сети | ХМАО-Югра | Ханты-Мансийский р-н. | 110/10 | 2x2.5 | 0.77 | 2.0835
42 | ПС 110 кВ Вишневая | Нефтеюганские электрические сети | ХМАО-Югра | Нефтеюганский р-н. | 110/35/6 | 2x40 | 16.45 | 14.7154
43 | ПС 110 кВ Водозабор | Нефтеюганские электрические сети | ХМАО-Югра | Нефтеюганский р-н. | 110/35/6 | 2x25 | 13.43 | 19.07
44 | ПС 110 кВ Восточно-Сургутская | Нефтеюганские электрические сети | ХМАО-Югра | Сургутский р-н. | 110/35/6 | 2x16 | 6.78 | 14.02
45 | ПС 110 кВ Встречная | Нефтеюганские электрические сети | ХМАО-Югра | Нефтеюганский р-н. | 110/35/6 | 2x40 | 9.3 | 31.576
46 | ПС 110 кВ Выкатная | Нефтеюганские электрические сети | ХМАО-Югра | Ханты-Мансийский р-н. | 110/35/10 | 2x10 | 8.97 | 4.03
47 | ПС 110 кВ Горноправдинская | Нефтеюганские электрические сети | ХМАО-Югра | Ханты-Мансийский р-н. | 110/10 | 2x6.3 | 2.75 | 5.44
48 | ПС 110 кВ Звёздная | Нефтеюганские электрические сети | ХМАО-Югра | г. Нефтеюганск | 110/35/6 | 2x25 | 15.44 | 17.06
49 | ПС 110 кВ Иглинская | Нефтеюганские электрические сети | ХМАО-Югра | Нефтеюганский р-н. | 110/35/6 | 2x40 | 31.4 | 20.6
50 | ПС 110 кВ Кинтус | Нефтеюганские электрические сети | ХМАО-Югра | Нефтеюганский р-н. | 110/10 | 3x40 | 7.5 | 96.5
51 | ПС 110 кВ КНС-18 | Нефтеюганские электрические сети | ХМАО-Югра | Нефтеюганский р-н. | 110/35/6 | 2x40 | 27.3 | 24.7
52 | ПС 110 кВ КНС-20 | Нефтеюганские электрические сети | ХМАО-Югра | Нефтеюганский р-н. | 110/35/6 | 2x40 | 24.38 | 27.62
53 | ПС 110 кВ Компрессорная | Нефтеюганские электрические сети | ХМАО-Югра | Нефтеюганский р-н. | 110/35/10 | 2x40 | 23.29 | 28.71
54 | ПС 110 кВ КС-4 | Нефтеюганские электрические сети | ХМАО-Югра | Сургутский р-н. | 110/10 | 2x6.3 | 1.77 | 6.42
55 | ПС 110 кВ КС-6 | Нефтеюганские электрические сети | ХМАО-Югра | Нефтеюганский р-н. | 110/10 | 1x6.3+1x10 | 2.01 | 6.18
56 | ПС 110 кВ Лиственная | Нефтеюганские электрические сети | ХМАО-Югра | Нефтеюганский р-н. | 110/10 | 1x2.5+1x6.3 | 1.08 | 2.17
57 | ПС 110 кВ Лосинка | Нефтеюганские электрические сети | ХМАО-Югра | Нефтеюганский р-н. | 110/35/6 | 2x40 | 29 | 23
58 | ПС 110 кВ ЛПХ | Нефтеюганские электрические сети | ХМАО-Югра | Нефтеюганский р-н. | 110/10 | 2x6.3 | 2.11 | 4.9378
59 | ПС 110 кВ Луговская | Нефтеюганские электрические сети | ХМАО-Югра | Ханты-Мансийский р-н. | 110/10 | 2x10 | 1.95 | 11.05
60 | ПС 110 кВ Лунная | Нефтеюганские электрические сети | ХМАО-Югра | Нефтеюганский р-н. | 110/35/6 | 2x25 | 22.41 | 10.09
61 | ПС 110 кВ Малобалыкская | Нефтеюганские электрические сети | ХМАО-Югра | Нефтеюганский р-н. | 110/35/6 | 2x40 | 24.93 | 27.07
62 | ПС 110 кВ Мушкино | Нефтеюганские электрические сети | ХМАО-Югра | Нефтеюганский р-н. | 110/35/6 | 2x63 | 47.99 | 33.91
63 | ПС 110 кВ Нефтеюганская | Нефтеюганские электрические сети | ХМАО-Югра | г. Нефтеюганск | 110/35/6 | 2x40 | 22.61 | 29.39
64 | ПС 110 кВ Островная | Нефтеюганские электрические сети | ХМАО-Югра | Нефтеюганский р-н. | 110/35/6 | 2x40 | 30.83 | 21.17
65 | ПС 110 кВ Очимкинская | Нефтеюганские электрические сети | ХМАО-Югра | Нефтеюганский р-н. | 110/35/6 | 2x40 | 35.9 | 16.1
66 | ПС 110 кВ Парус | Нефтеюганские электрические сети | ХМАО-Югра | Нефтеюганский р-н. | 110/35/6 | 2x40 | 31.6 | 20.4
67 | ПС 110 КВ Петелинская | Нефтеюганские электрические сети | ХМАО-Югра | Нефтеюганский р-н. | 110/35/6 | 2x40 | 14.24 | 35.7041
68 | ПС 110 кВ Пойковская | Нефтеюганские электрические сети | ХМАО-Югра | Нефтеюганский р-н. | 110/35/6 | 2x40 | 31.09 | 20.91
69 | ПС 110 кВ Пойма | Нефтеюганские электрические сети | ХМАО-Югра | г. Ханты-Мансийск | 110/10 | 2x40 | 18.81 | 33.19
70 | ПС 110 кВ Приобская | Нефтеюганские электрические сети | ХМАО-Югра | Ханты-Мансийский р-н. | 110/35/6 | 2x25 | 10.9 | 21.6
71 | ПС 110 кВ Приразломная | Нефтеюганские электрические сети | ХМАО-Югра | Нефтеюганский р-н. | 110/35/6 | 2x25 | 6.18 | 26.32
72 | ПС 110 кВ Промысловая | Нефтеюганские электрические сети | ХМАО-Югра | Нефтеюганский р-н. | 110/35/6 | 2x25 | 20.47 | Отсутствует
73 | ПС 110 кВ Речная | Нефтеюганские электрические сети | ХМАО-Югра | Нефтеюганский р-н. | 110/35/6 | 2x40 | 30.25 | 21.75
74 | ПС 110 кВ Сатарино | Нефтеюганские электрические сети | ХМАО-Югра | Нефтеюганский р-н. | 110/10 | 2x25 | 0.372 | 32.128
75 | ПС 110 кВ Северный Салым | Нефтеюганские электрические сети | ХМАО-Югра | Нефтеюганский р-н. | 110/35/6 | 2x25 | 14.87 | 17.63
76 | ПС 110 кВ Сибирь | Нефтеюганские электрические сети | ХМАО-Югра | Нефтеюганский р-н. | 110/35/6 | 2x40 | 23.23 | 28.77
77 | ПС 110 кВ Согорье | Нефтеюганские электрические сети | ХМАО-Югра | Нефтеюганский р-н. | 110/10 | 2x40 | 0 | 52
78 | ПС 110 кВ Соровская | Нефтеюганские электрические сети | ХМАО-Югра | Нефтеюганский р-н. | 110/35/6 | 2x40 | 38.08 | 13.92
79 | ПС 110 кВ Тайга | Нефтеюганские электрические сети | ХМАО-Югра | Сургутский р-н. | 110/35/6 | 2x40 | 22.33 | 29.67
80 | ПС 110 кВ Тепловская | Нефтеюганские электрические сети | ХМАО-Югра | Нефтеюганский р-н. | 110/35/6 | 2x25 | 22.92 | 9.58
81 | ПС 110 кВ Ханты-Мансийская | Нефтеюганские электрические сети | ХМАО-Югра | г. Ханты-Мансийск | 110/10 | 2x25 | 7.47 | 25.03
82 | ПС 110 кВ Чупальская | Нефтеюганские электрические сети | ХМАО-Югра | Нефтеюганский р-н. | 110/35/6 | 2x40 | 39.07 | 12.93
83 | ПС 110 кВ Эргинская | Нефтеюганские электрические сети | ХМАО-Югра | Ханты-Мансийский р-н. | 110/35/6 | 2x40 | 9.3 | 27.5192
84 | ПС 110 кВ Юганская | Нефтеюганские электрические сети | ХМАО-Югра | Нефтеюганский р-н. | 110/35/6 | 2x40 | 34.67 | 17.33
85 | ПС 220 кВ Средний Балык | Нефтеюганские электрические сети | ХМАО-Югра | Нефтеюганский р-н. | 110/35/6 | 2x40 | 18.91 | 33.09
86 | ПС 220 кВ Югра | Нефтеюганские электрические сети | ХМАО-Югра | г. Ханты-Мансийск | 220/110/10 | 2x125 | 50.49 | 112.01
87 | ПС 35 кВ Высокий Мыс | Нефтеюганские электрические сети | ХМАО-Югра | Сургутский р-н, Высокий Мыс | 35/6 | 2x4 | 1.49 | 3.71
88 | ПС 110 кВ Чапровская | Нефтеюганские электрические сети | ХМАО-Югра | Ханты-Мансийский р-н. | 110/35/10 | 2х25 | 0.6 | 29.0841
89 | ПС 110 кВ Кузоваткинская | Нефтеюганские электрические сети | ХМАО-Югра | Ханты-Мансийский р-н. | 110/35/6 | 2х25 | 24.9 | 7.6
90 | ПС 110 кВ Суворовская | Нефтеюганские электрические сети | ХМАО-Югра | Ханты-Мансийский р-н. | 110/35/6 | 2х25 | 0.08 | 12.4768
91 | ПС 110 кВ Тупсилор | Нефтеюганские электрические сети | ХМАО-Югра | Ханты-Мансийский р-н. | 110/35/6 | 2х40 | 32.44 | Отсутствует
92 | ПС 110 кВ Александрова | Нефтеюганские электрические сети | ХМАО-Югра | Ханты-Мансийский р-н. | 110/35/6 | 2х40 | 6.11 | 27.5335
93 | ПС 110 кВ Аганская | Нижневартовские электрические сети | ХМАО-Югра | г. Мегион | 110/35/6 | 2x40 | 8.9973 | 43.0027
94 | ПС 110 кВ Ватинская | Нижневартовские электрические сети | ХМАО-Югра | Нижневартовский р-н. | 110/35/6 | 2x40 | 2.6228 | 49.3772
95 | ПС 110 кВ Восток | Нижневартовские электрические сети | ХМАО-Югра | г. Нижневартовск | 110/35/10 | 2x40 | 17.1755 | 34.694
96 | ПС 110 кВ Гидронамыв | Нижневартовские электрические сети | ХМАО-Югра | Нижневартовский р-н. | 110/35/6 | 1x25+1x40 | 6.6314 | 25.8686
97 | ПС 110 кВ Городская 5 | Нижневартовские электрические сети | ХМАО-Югра | г. Нижневартовск | 110/10 | 2x40 | 19.3023 | 32.6977
98 | ПС 110 кВ ГПП-3 (Западная) | Нижневартовские электрические сети | ХМАО-Югра | г. Нижневартовск | 110/35/10 | 2x40 | 12.4999 | 39.5001
99 | ПС 110 кВ ГПП-7 | Нижневартовские электрические сети | ХМАО-Югра | г. Нижневартовск | 110/35/6 | 2x40 | 19.0141 | 23.8485
100 | ПС 110 кВ Дельта | Нижневартовские электрические сети | ХМАО-Югра | г. Мегион | 110/35/6 | 2x25 | 12.6841 | 19.8159
101 | ПС 110 кВ Ермаковская | Нижневартовские электрические сети | ХМАО-Югра | Нижневартовский р-н. | 110/35/6 | 2x40 | 30.295 | 21.705
102 | ПС 110 кВ Заобье | Нижневартовские электрические сети | ХМАО-Югра | Нижневартовский р-н. | 110/35/6 | 1x10+1x16 | 0.46385 | 12.5362
103 | ПС 110 кВ Индустриальная | Нижневартовские электрические сети | ХМАО-Югра | г. Нижневартовск | 110/10 | 2x40 | 14.2511 | 37.7489
104 | ПС 110 кВ Кетовская | Нижневартовские электрические сети | ХМАО-Югра | Нижневартовский р-н. | 110/35/6 | 2x16 | 0.46261 | 20.3374
105 | ПС 110 кВ Колмаковская | Нижневартовские электрические сети | ХМАО-Югра | г. Нижневартовск | 110/35/10 | 2x25 | 11.2782 | 21.2218
106 | ПС 110 кВ Мартовская | Нижневартовские электрические сети | ХМАО-Югра | Нижневартовский р-н. | 110/35/6 | 2x25 | 2.7129 | 29.7871
107 | ПС 110 кВ Нижневартовская | Нижневартовские электрические сети | ХМАО-Югра | г. Нижневартовск | 110/35/6 | 2x40 | 13.3723 | 38.3144
108 | ПС 110 кВ Новопокурская | Нижневартовские электрические сети | ХМАО-Югра | Нижневартовский р-н. | 110/35/6 | 2x25 | 10.5515 | 21.9485
109 | ПС 110 кВ Обская | Нижневартовские электрические сети | ХМАО-Югра | г. Нижневартовск | 110/10 | 2x25+2x32 | 21.2374 | 85.3626
110 | ПС 110 кВ Ореховская | Нижневартовские электрические сети | ХМАО-Югра | Нижневартовский р-н. | 110/35/6 | 2x16 | 7.8382 | 12.9618
111 | ПС 110 кВ Покамасовская | Нижневартовские электрические сети | ХМАО-Югра | Сургутский р-н. | 110/35/6 | 2x25 | 0 | 32.5
112 | ПС 110 кВ Савкинская | Нижневартовские электрические сети | ХМАО-Югра | Нижневартовский р-н. | 110/35/6 | 2x16 | 7.2244 | 13.5756
113 | ПС 110 кВ Северо-Ватинская | Нижневартовские электрические сети | ХМАО-Югра | Нижневартовский р-н. | 110/35/6 | 2x40 | 6.5754 | 45.4246
114 | ПС 110 кВ Северо-Покурская | Нижневартовские электрические сети | ХМАО-Югра | Нижневартовский р-н. | 110/35/6 | 2x25 | 4.9694 | 27.5306
115 | ПС 110 кВ Таёжная | Нижневартовские электрические сети | ХМАО-Югра | г. Мегион | 110/35/6 | 2x25 | 5.2228 | 22.168
116 | ПС 110 кВ Центральная | Нижневартовские электрические сети | ХМАО-Югра | г. Нижневартовск | 110/10 | 2x25 | 8.5457 | 23.9543
117 | ПС 110 кВ Южная | Нижневартовские электрические сети | ХМАО-Югра | г. Нижневартовск | 110/10 | 2x25 | 7.8831 | 24.6169
118 | ПС 110 кВ Южно-Аганская | Нижневартовские электрические сети | ХМАО-Югра | Нижневартовский р-н. | 110/35/6 | 2x25 | 0.40383 | 32.0962
119 | ПС 110 кВ Январская | Нижневартовские электрические сети | ХМАО-Югра | Нижневартовский р-н. | 110/35/6 | 2x40 | 2.4064 | 49.5936
120 | ПС 110/10 кВ Гранит | Нижневартовские электрические сети | ХМАО-Югра | Нижневартовский р-н. | 110/10 | 1x32 | 0 | 41.6
121 | ПС 110/10 кВ Лесная | Нижневартовские электрические сети | ХМАО-Югра | Нижневартовский р-н. | 110/10 | 2x32 | 0.1705 | 41.4295
122 | ПС 110/10 кВ Луч | Нижневартовские электрические сети | ХМАО-Югра | Нижневартовский р-н. | 110/10 | 2x32 | 0 | 17.5326
123 | ПС 110/10 кВ Меридиан | Нижневартовские электрические сети | ХМАО-Югра | Нижневартовский р-н. | 110/10 | 2x40 | 17.0913 | 34.9087
124 | ПС 110/10 кВ Ясная | Нижневартовские электрические сети | ХМАО-Югра | Нижневартовский р-н. | 110/10 | 2x32 | 0 | 17.5326
125 | ПС 110/35/10 кВ Газлифт | Нижневартовские электрические сети | ХМАО-Югра | г. Радужный | 110/35/10 | 2x40 | 5.447 | 46.553
126 | ПС 110/35/10 кВ Промзона | Нижневартовские электрические сети | ХМАО-Югра | г. Радужный | 110/35/10 | 2x40 | 4.6769 | 47.3231
127 | ПС 110/35/10 кВ Радужная | Нижневартовские электрические сети | ХМАО-Югра | г. Радужный | 110/35/10 | 2x40 | 10.7422 | 41.2578
128 | ПС 110/35/10/6 кВ КНС-5Б | Нижневартовские электрические сети | ХМАО-Югра | Нижневартовский р-н. | 110/35/10/6 | 1x16+1x25 | 12.099 | 8.701
129 | ПС 110/35/6 кВ Бахиловская | Нижневартовские электрические сети | ХМАО-Югра | г. Радужный | 110/35/6 | 2x25 | 9.2856 | 23.2144
130 | ПС 110/35/6 кВ Большечерногорская | Нижневартовские электрические сети | ХМАО-Югра | Нижневартовский р-н., тер. Самотлорское месторождение нефти | 110/35/6 | 2x40 | 27.3736 | 24.6264
131 | ПС 110/35/6 кВ Вах | Нижневартовские электрические сети | ХМАО-Югра | Нижневартовский р-н., тер. Самотлорское месторождение нефти | 110/35/6 | 2x25 | 10.5874 | 21.9126
132 | ПС 110/35/6 кВ Ершовая | Нижневартовские электрические сети | ХМАО-Югра | Нижневартовский р-н. | 110/35/6 | 2x40 | 6.4944 | 45.5056
133 | ПС 110/35/6 кВ Западный-Варьёган | Нижневартовские электрические сети | ХМАО-Югра | Нижневартовский р-н. | 110/35/6 | 2x25 | 6.4229 | 26.0771
134 | ПС 110/35/6 кВ Истоминская | Нижневартовские электрические сети | ХМАО-Югра | Нижневартовский р-н., пгт. Новоаганск | 110/35/6 | 2x25 | 8.0762 | 24.4238
135 | ПС 110/35/6 кВ Каскад | Нижневартовские электрические сети | ХМАО-Югра | Нижневартовский р-н. | 110/35/6 | 2x16 | 11.754 | 9.046
136 | ПС 110/35/6 кВ КНС-1 Варьёганского м/р | Нижневартовские электрические сети | ХМАО-Югра | Нижневартовский р-н. | 110/35/6 | 2x16 | 4.4504 | 16.3496
137 | ПС 110/35/6 кВ КНС-11 | Нижневартовские электрические сети | ХМАО-Югра | Нижневартовский р-н., тер. Самотлорское месторождение нефти | 110/35/6 | 2x40 | 22.6432 | 29.3568
138 | ПС 110/35/6 кВ КНС-12 | Нижневартовские электрические сети | ХМАО-Югра | Нижневартовский р-н., тер. Самотлорское месторождение нефти | 110/35/6 | 2x25 | 14.3384 | 18.1616
139 | ПС 110/35/6 кВ КНС-13 | Нижневартовские электрические сети | ХМАО-Югра | Нижневартовский р-н., тер. Самотлорское месторождение нефти | 110/35/6 | 2x25 | 14.312 | 18.188
140 | ПС 110/35/6 кВ КНС-14 | Нижневартовские электрические сети | ХМАО-Югра | Нижневартовский р-н., тер. Самотлорское месторождение нефти | 110/35/6 | 2x25 | 16.7718 | 15.7282
141 | ПС 110/35/6 кВ КНС-15 | Нижневартовские электрические сети | ХМАО-Югра | Нижневартовский р-н., тер. Самотлорское месторождение нефти | 110/35/6 | 2x40 | 19.3568 | 32.6432
142 | ПС 110/35/6 кВ КНС-16 | Нижневартовские электрические сети | ХМАО-Югра | Нижневартовский р-н., тер. Самотлорское месторождение нефти | 110/35/6 | 2x40 | 20.9965 | 31.0035
143 | ПС 110/35/6 кВ КНС-17А | Нижневартовские электрические сети | ХМАО-Югра | Нижневартовский р-н., тер. Самотлорское месторождение нефти | 110/35/6 | 2x40 | 17.1257 | 34.7699
144 | ПС 110/35/6 кВ КНС-18 | Нижневартовские электрические сети | ХМАО-Югра | Нижневартовский р-н., тер. Самотлорское месторождение нефти | 110/35/6 | 2x25 | 14.2018 | 18.2982
145 | ПС 110/35/6 кВ КНС-19 | Нижневартовские электрические сети | ХМАО-Югра | Нижневартовский р-н., тер. Самотлорское месторождение нефти | 110/35/6 | 1x25+1x40 | 21.6177 | 10.8823
146 | ПС 110/35/6 кВ КНС-2 Варьеганского м/р | Нижневартовские электрические сети | ХМАО-Югра | г. Радужный | 110/35/6 | 2x16 | 7.0348 | 13.7652
147 | ПС 110/35/6 кВ КНС-21 | Нижневартовские электрические сети | ХМАО-Югра | Нижневартовский р-н. | 110/35/6 | 2x40 | 19.1806 | 30.9837
148 | ПС 110/35/6 кВ КНС-22 | Нижневартовские электрические сети | ХМАО-Югра | Нижневартовский р-н. | 110/35/6 | 2x25 | 12.7142 | 19.7858
149 | ПС 110/35/6 кВ КНС-23 | Нижневартовские электрические сети | ХМАО-Югра | Нижневартовский р-н., тер. Самотлорское месторождение нефти | 110/35/6 | 2x16 | 5.9856 | 14.8144
150 | ПС 110/35/6 кВ КНС-25 | Нижневартовские электрические сети | ХМАО-Югра | Нижневартовский р-н., тер. Самотлорское месторождение нефти | 110/35/6 | 2x40 | 16.8172 | 35.1828
151 | ПС 110/35/6 кВ КНС-27 | Нижневартовские электрические сети | ХМАО-Югра | Нижневартовский р-н., тер. Самотлорское месторождение нефти | 110/35/6 | 2x40 | 18.0875 | 33.9125
152 | ПС 110/35/6 кВ КНС-28 | Нижневартовские электрические сети | ХМАО-Югра | Нижневартовский р-н., тер. Самотлорское месторождение нефти | 110/35/6 | 2x40 | 24.1874 | 27.8126
153 | ПС 110/35/6 кВ КНС-3 Тагринского м/р | Нижневартовские электрические сети | ХМАО-Югра | Нижневартовский р-н. | 110/35/6 | 1x10.00 | 2.4991 | 10.5009
154 | ПС 110/35/6 кВ КНС-32 | Нижневартовские электрические сети | ХМАО-Югра | Нижневартовский р-н., тер. Самотлорское месторождение нефти | 110/35/6 | 2x40 | 17.1412 | 34.8588
155 | ПС 110/35/6 кВ КНС-33 | Нижневартовские электрические сети | ХМАО-Югра | Нижневартовский р-н., тер. Самотлорское месторождение нефти | 110/35/6 | 2x40 | 18.6492 | 33.3508
156 | ПС 110/35/6 кВ КНС-37 | Нижневартовские электрические сети | ХМАО-Югра | Нижневартовский р-н., тер. Самотлорское месторождение нефти | 110/35/6 | 2x16 | 9.5182 | 11.2818
157 | ПС 110/35/6 кВ КНС-3А | Нижневартовские электрические сети | ХМАО-Югра | Нижневартовский р-н., тер. Самотлорское месторождение нефти | 110/35/6 | 2x40 | 22.1411 | 29.8589
158 | ПС 110/35/6 кВ КНС-5 Северо-Варьего. м/р | Нижневартовские электрические сети | ХМАО-Югра | Нижневартовский р-н. | 110/35/6 | 2x25 | 8.2684 | 24.2316
159 | ПС 110/35/6 кВ КНС-5А | Нижневартовские электрические сети | ХМАО-Югра | Нижневартовский р-н. | 110/35/6 | 2x40 | 9.7617 | 42.2383
160 | ПС 110/35/6 кВ КНС-7 | Нижневартовские электрические сети | ХМАО-Югра | Нижневартовский р-н., тер. Самотлорское месторождение нефти | 110/35/6 | 2x25 | 13.1811 | 19.3189
161 | ПС 110/35/6 кВ КНС-8А | Нижневартовские электрические сети | ХМАО-Югра | Нижневартовский р-н., тер. Самотлорское месторождение нефти | 110/35/6 | 2x40 | 10.9505 | 41.0495
162 | ПС 110/35/6 кВ КНС-9 | Нижневартовские электрические сети | ХМАО-Югра | Нижневартовский р-н., тер. Самотлорское месторождение нефти | 110/35/6 | 2x16 | 4.2067 | 16.5933
163 | ПС 110/35/6 кВ КНС-9А | Нижневартовские электрические сети | ХМАО-Югра | Нижневартовский р-н., тер. Самотлорское месторождение нефти | 110/35/6 | 2x40 | 18.7206 | 33.2794
164 | ПС 110/35/6 кВ Кольцевая | Нижневартовские электрические сети | ХМАО-Югра | Нижневартовский р-н., тер. Самотлорское месторождение нефти | 110/35/6 | 2x16+2x25 | 15.5425 | 58.5575
165 | ПС 110/35/6 кВ КСП-1 | Нижневартовские электрические сети | ХМАО-Югра | Нижневартовский р-н. | 110/10 | 2x32 | 0 | 17.5326
166 | ПС 110/35/6 кВ КСП-3Б | Нижневартовские электрические сети | ХМАО-Югра | Нижневартовский р-н. | 110/35/6 | 1x10.00 | 0 | 13
167 | ПС 110/35/6 кВ Малочерногорская | Нижневартовские электрические сети | ХМАО-Югра | Нижневартовский р-н. | 110/35/6 | 2x10 | 4.0809 | 8.9191
168 | ПС 110/35/6 кВ Мега | Нижневартовские электрические сети | ХМАО-Югра | Нижневартовский р-н. | 110/35/6 | 2x25 | 17.1695 | 15.3305
169 | ПС 110/35/6 кВ Медвежья | Нижневартовские электрические сети | ХМАО-Югра | Нижневартовский р-н., тер. Самотлорское месторождение нефти | 110/35/6 | 2x25 | 5.0716 | 27.4284
170 | ПС 110/35/6 кВ Молодежная | Нижневартовские электрические сети | ХМАО-Югра | Нижневартовский р-н. | 110/35/6 | 2x25 | 17.4594 | 15.0296
171 | ПС 110/35/6 кВ Негус | Нижневартовские электрические сети | ХМАО-Югра | Нижневартовский р-н. | 110/35/6 | 2x40 | 5.9229 | 46.0771
172 | ПС 110/35/6 кВ Новомолодежная | Нижневартовские электрические сети | ХМАО-Югра | Нижневартовский р-н. | 110/35/6 | 2x16 | 1.1943 | 19.6057
173 | ПС 110/35/6 кВ Озёрная | Нижневартовские электрические сети | ХМАО-Югра | Нижневартовский р-н., тер. Самотлорское месторождение нефти | 110/35/6 | 2x16 | 0 | 20.8
174 | ПС 110/35/6 кВ Пермяк | Нижневартовские электрические сети | ХМАО-Югра | Нижневартовский р-н. | 110/35/6 | 2x40 | 14.6515 | 37.3485
175 | ПС 110/35/6 кВ Самотлор | Нижневартовские электрические сети | ХМАО-Югра | г. Нижневартовск | 110/35/6 | 3x25 | 24.2428 | Отсутствует
176 | ПС 110/35/6 кВ Светлая | Нижневартовские электрические сети | ХМАО-Югра | Нижневартовский р-н. | 110/35/6 | 2x16 | 13.6685 | 7.1315
177 | ПС 110/35/6 кВ Северо-Хохряковская | Нижневартовские электрические сети | ХМАО-Югра | г. Радужный | 110/35/6 | 2x25 | 13.3602 | 17.3041
178 | ПС 110/35/6 кВ Сороминская | Нижневартовские электрические сети | ХМАО-Югра | Нижневартовский р-н. | 110/35/6 | 2x16 | 0.50778 | 20.2922
179 | ПС 110/35/6 кВ Тагринская | Нижневартовские электрические сети | ХМАО-Югра | Нижневартовский р-н. | 110/35/6 | 2x25 | 19.0114 | 8.9912
180 | ПС 110/35/6 кВ Хохряково | Нижневартовские электрические сети | ХМАО-Югра | Нижневартовский р-н. | 110/35/6 | 2x25 | 15.6712 | 16.8288
181 | ПС 110/6 кВ КНС-17 | Нижневартовские электрические сети | ХМАО-Югра | Нижневартовский р-н., тер. Самотлорское месторождение нефти | 110/6 | 2x16 | 0 | 8.9703
182 | ПС 110/6 кВ КНС-2 | Нижневартовские электрические сети | ХМАО-Югра | Нижневартовский р-н., тер. Самотлорское месторождение нефти | 110/6 | 2x16 | 0.61451 | 20.1855
183 | ПС 110/6 кВ КНС-3 | Нижневартовские электрические сети | ХМАО-Югра | Нижневартовский р-н. | 110/6 | 1x16 | 0 | 20.8
184 | ПС 110/6 кВ КНС-4 | Нижневартовские электрические сети | ХМАО-Югра | Нижневартовский р-н. | 110/6 | 2x16 | 0.0414 | 20.7586
185 | ПС 110/6 кВ КНС-5 | Нижневартовские электрические сети | ХМАО-Югра | Нижневартовский р-н. | 110/6 | 2x16 | 5.3041 | 15.4959
186 | ПС 110/6 кВ КНС-8 | Нижневартовские электрические сети | ХМАО-Югра | Нижневартовский р-н., тер. Самотлорское месторождение нефти | 110/6 | 2x16 | 0 | 8.9703
187 | ПС 110/6/6 кВ КНС-26 | Нижневартовские электрические сети | ХМАО-Югра | Нижневартовский р-н., тер. Самотлорское месторождение нефти | 110/6 | 2x25 | 5.7032 | 26.7968
188 | ПС 220/110/35/6 кВ Факел | Нижневартовские электрические сети | ХМАО-Югра | Нижневартовский р-н., тер. Самотлорское месторождение нефти | 110/35/6 | 2x25 | 22.1 | 10.4
189 | ПС 220/110/6 кВ Узловая | Нижневартовские электрические сети | ХМАО-Югра | Нижневартовский р-н. | 220/110/6 | 2x125 | 57.728 | 104.772
190 | ПС 35 кВ Водозабор | Нижневартовские электрические сети | ХМАО-Югра | г. Нижневартовск | 35/10 | 2x10 | 0.14851 | 12.8515
191 | ПС 35 кВ Новая | Нижневартовские электрические сети | ХМАО-Югра | г. Нижневартовск | 35/10 | 1x6.3+1x10 | 0.79747 | 7.3925
192 | ПС 35 кВ Стройиндустриальная | Нижневартовские электрические сети | ХМАО-Югра | г. Нижневартовск | 35/6 | 2x6.3 | 3.6935 | 4.4965
193 | ПС 110/10 кВ ГДН | Ноябрьские электрические сети | ЯНАО | Пуровский р-н. | 110/10 | 2х40 | 20.8854 | 31.1146
194 | ПС 110/10 кВ Кирпичная | Ноябрьские электрические сети | ЯНАО | Пуровский район, п. Пуровск | 110/10 | 2x10 | 1.551 | 11.449
195 | ПС 110/10 кВ Маяк | Ноябрьские электрические сети | ЯНАО | Пуровский район | 110/10 | 2x25 | 20.6273 | 11.8727
196 | ПС 110/10/10 кВ Владимирская | Ноябрьские электрические сети | ЯНАО | г. Ноябрьск | 110/10 | 2x25 | 11.007 | 21.493
197 | ПС 110/10/10 кВ Горизонт | Ноябрьские электрические сети | ЯНАО | Пуровский район, г. Тарко-Сале | 110/10 | 2x25 | 17.994 | 14.506
198 | ПС 110/10/10 кВ ГКС | Ноябрьские электрические сети | ЯНАО | Пуровский район | 110/10 | 2x25 | 2.837 | 29.663
199 | ПС 110/10/10 кВ Городская | Ноябрьские электрические сети | ЯНАО | г. Ноябрьск | 110/10 | 2x25 | 12.23 | 20.27
200 | ПС 110/10/10 кВ Комплект | Ноябрьские электрические сети | ЯНАО | г. Ноябрьск | 110/10 | 2x25 | 8.677 | 23.7542
201 | ПС 110/10/10 кВ Летняя | Ноябрьские электрические сети | ЯНАО | г. Ноябрьск | 110/10 | 2x25 | 14.93 | 17.57
202 | ПС 110/10/10 кВ НПС | Ноябрьские электрические сети | ЯНАО | Пуровский район | 110/10 | 2x40 | 0.304 | 51.696
203 | ПС 110/10/10 кВ Сигнал | Ноябрьские электрические сети | ЯНАО | г. Губкинский | 110/10 | 2x25 | 12.409 | 20.091
204 | ПС 110/10/10 кВ Фортуна | Ноябрьские электрические сети | ЯНАО | г. Губкинский | 110/10 | 2x25 | 11.5909 | 20.9091
205 | ПС 110/10/10 кВ Ханупа | Ноябрьские электрические сети | ЯНАО | г. Муравленко | 110/10 | 2x25 | 6.467 | 26.033
206 | ПС 110/35/10 кВ Победа | Ноябрьские электрические сети | ЯНАО | Пуровский район | 110/35/10 | 2x25 | 11.8848 | 20.6152
207 | ПС 110/35/6 кВ Барсуковская | Ноябрьские электрические сети | ЯНАО | Пуровский район, тер. Барсуковское ГКМ | 110/35/6 | 2x40 | 15.8325 | 36.1675
208 | ПС 110/35/6 кВ Вынгаяхинская | Ноябрьские электрические сети | ЯНАО | Пуровский район, тер. Вынгаяхинское ГКМ | 110/35/6 | 2x40 | 20.865 | 31.135
209 | ПС 110/35/6 кВ Вышка | Ноябрьские электрические сети | ЯНАО | Сургутский район, г. Лянтор | 110/35/6 | 2x40 | 5.169 | 46.831
210 | ПС 110/35/6 кВ Геращенко | Ноябрьские электрические сети | ЯНАО | Пуровский район | 110/35/6 | 2x25 | 0.68696 | 31.813
211 | ПС 110/35/6 кВ Еты-Пур | Ноябрьские электрические сети | ЯНАО | Пуровский район, тер. Етыпуровское ГКМ | 110/35/6 | 2x16 | 0.39101 | 20.409
212 | ПС 110/35/6 кВ Жемчужина | Ноябрьские электрические сети | ЯНАО | Пуровский район | 110/35/6 | 2x25 | 2.0624 | 30.4376
213 | ПС 110/35/6 кВ Западно-Ноябрьская | Ноябрьские электрические сети | ЯНАО | Пуровский район, тер. Западно-Ноябрьское м/р нефти | 110/35/6 | 2x25 | 8.443 | 24.057
214 | ПС 110/35/6 кВ Итурская | Ноябрьские электрические сети | ЯНАО | Пуровский район | 110/35/6 | 2x25 | 17.762 | 14.738
215 | ПС 110/35/6 кВ Карамовская | Ноябрьские электрические сети | ЯНАО | Пуровский район, тер. Карамовское м/р нефти | 110/35/6 | 2x16 | 8.592 | 12.208
216 | ПС 110/35/6 кВ КНС-1 | Ноябрьские электрические сети | ЯНАО | Сургутский район, г. Лянтор | 110/35/6 | 2x25 | 3.53 | 28.97
217 | ПС 110/35/6 кВ КНС-9 | Ноябрьские электрические сети | ЯНАО | г. Муравленко | 110/35/6 | 2x25 | 0.06 | 32.44
218 | ПС 110/35/6 кВ Комсомольская | Ноябрьские электрические сети | ЯНАО | Пуровский район, тер. Комсомольское ГКМ | 110/35/6 | 2x25 | 12.1 | 17.1876
219 | ПС 110/35/6 кВ Крайняя | Ноябрьские электрические сети | ЯНАО | Пуровский район, тер. Крайнее месторождение | 110/35/6 | 2x25 | 14.4537 | 18.0463
220 | ПС 110/35/6 кВ Кристалл | Ноябрьские электрические сети | ЯНАО | Пуровский район | 110/35/6 | 2x16 | 9.4432 | 11.3568
221 | ПС 110/35/6 кВ Майская | Ноябрьские электрические сети | ЯНАО | Пуровский район | 110/35/6 | 2x25 | 1.5501 | 30.9499
222 | ПС 110/35/6 кВ Мара-Яха | Ноябрьские электрические сети | ЯНАО | Пуровский район | 110/35/6 | 2x25 | 3.2741 | 23.2188
223 | ПС 110/35/6 кВ Новогодняя | Ноябрьские электрические сети | ЯНАО | Пуровский район, тер. Новогоднее месторождение | 110/35/6 | 2x25 | 7.768 | 24.732
224 | ПС 110/35/6 кВ Новопурпейская | Ноябрьские электрические сети | ЯНАО | Пуровский район, тер. Ново-Пурпейское месторождение | 110/35/6 | 2x40 | 12.706 | 39.2679
225 | ПС 110/35/6 кВ Орловская | Ноябрьские электрические сети | ЯНАО | Пуровский район | 110/35/6 | 2x40 | 7.1874 | 44.8126
226 | ПС 110/35/6 кВ Погружная | Ноябрьские электрические сети | ЯНАО | Пуровский район | 110/35/6 | 2x25 | 3.7774 | 28.7226
227 | ПС 110/35/6 кВ Разряд | Ноябрьские электрические сети | ЯНАО | Сургутский р-н, Холмогорское месторождение | 110/35/6 | 2x40 | 37.7488 | 14.2512
228 | ПС 110/35/6 кВ Стрела | Ноябрьские электрические сети | ЯНАО | г. Губкинский | 110/35/6 | 2x25 | 10.4263 | 22.0737
229 | ПС 110/35/6 кВ Сугмутская | Ноябрьские электрические сети | ЯНАО | Надымский район | 110/35/6 | 2x25 | 1.623 | 30.877
230 | ПС 110/35/6 кВ Суторминская | Ноябрьские электрические сети | ЯНАО | г. Муравленко | 110/35/6 | 2x16 | 9.0668 | 11.7332
231 | ПС 110/35/6 кВ Тарасовская | Ноябрьские электрические сети | ЯНАО | Пуровский район | 110/35/6 | 2x25 | 5.4439 | 25.2204
232 | ПС 110/35/6 кВ Трудовая | Ноябрьские электрические сети | ЯНАО | г. Муравленко | 110/35/6 | 2x40 | 4.413 | 47.587
233 | ПС 110/35/6 кВ Ударная | Ноябрьские электрические сети | ЯНАО | г. Муравленко | 110/35/6 | 2x40 | 7.6147 | 44.3853
234 | ПС 110/35/6 кВ Харампурская | Ноябрьские электрические сети | ЯНАО | Пуровский район, д. Харампур | 110/35/6 | 2x25 | 12.113 | 20.387
235 | ПС 110/35/6 кВ Хрустальная | Ноябрьские электрические сети | ЯНАО | Пуровский район, г. Тарко-Сале | 110/35/6 | 2x25 | 2.948 | 29.552
236 | ПС 110/35/6 кВ Южно-Харампурская | Ноябрьские электрические сети | ЯНАО | Пуровский район, тер. Южно-Харампуровское ГКМ | 110/35/6 | 2x25 | 22.3444 | 10.1556
237 | ПС 110/35/6 кВ Янтарная | Ноябрьские электрические сети | ЯНАО | г. Ноябрьск | 110/35/6 | 2x40 | 12.343 | 34.5169
238 | ПС 110/6 кВ Градиент | Ноябрьские электрические сети | ЯНАО | Пуровский район | 110/6 | 2x6.3 | 1.821 | 6.23
239 | ПС 110/6 кВ Губкинская | Ноябрьские электрические сети | ЯНАО | Пуровский район, тер. Губкинское ГКМ | 110/6 | 2x6.3 | 2.1905 | 5.9995
240 | ПС 110/6 кВ Карьер | Ноябрьские электрические сети | ЯНАО | Пуровский район | 110/6 | 1x16 | 1.202 | 19.598
241 | ПС 110/6 кВ Кедр | Ноябрьские электрические сети | ЯНАО | Пуровский район, п. Ханымей | 110/6 | 1x6.3+1x10 | 1.4559 | 6.7341
242 | ПС 110/6 кВ Курская | Ноябрьские электрические сети | ЯНАО | Пуровский район | 110/6 | 2x40 | 0.54918 | 51.4508
243 | ПС 110/6 кВ Песчаная | Ноябрьские электрические сети | ЯНАО | Пуровский район | 110/6 | 2x6.3 | 0.504 | 7.686
244 | ПС 110/6 кВ Пурпейская | Ноябрьские электрические сети | ЯНАО | Пуровский район, п. Пурпе | 110/6 | 2x6.3 | 2.2488 | 5.5741
245 | ПС 110/6 кВ Пяку-Пур | Ноябрьские электрические сети | ЯНАО | Пуровский район | 110/6 | 2x16 | 0.72 | 20.08
246 | ПС 110/6 кВ Светлая | Ноябрьские электрические сети | ЯНАО | Пуровский район | 110/6 | 2x16 | 0.35474 | 20.4453
247 | ПС 110/6 кВ Таланга | Ноябрьские электрические сети | ЯНАО | Пуровский район | 110/6 | 2x10 | 3.7824 | 9.2176
248 | ПС 110/6 кВ УКПГ | Ноябрьские электрические сети | ЯНАО | Пуровский район | 110/6 | 2x6.3 | 1.3981 | 6.7919
249 | ПС 35/6 кВ Северный Купол | Ноябрьские электрические сети | ЯНАО | Пуровский район, г. Тарко-Сале | 35/6 | 1x4 | 1.1184 | 4.0816
250 | ПС 10/110 кВ УГТЭС-72 | Северные электрические сети | ЯНАО | г. Новый Уренгой | 110/10 | 1x25+2x32 | 0.504 | 73.596
251 | ПС 110/10 кВ Взлетная | Северные электрические сети | ЯНАО | Надымский р-н. | 110/10 | 2x2.5 | 0.37554 | 2.8745
252 | ПС 110/10 кВ Ныда | Северные электрические сети | ЯНАО | Надымский р-н. | 110/10 | 2x16 | 1.1892 | 19.6108
253 | ПС 110/10 кВ Холод | Северные электрические сети | ЯНАО | г. Новый Уренгой | 110/10 | 1x10+1x16 | 1.8078 | 11.1922
254 | ПС 110/10-10 кВ Ева-Яха | Северные электрические сети | ЯНАО | г. Новый Уренгой | 110/10 | 2x25 | 16.455 | 14.725
255 | ПС 110/10-10 кВ Левохеттинская | Северные электрические сети | ЯНАО | Надымский р-н. | 110/10 | 2x25 | 1.4549 | 31.0451
256 | ПС 110/10-10 кВ Новоуренгойская | Северные электрические сети | ЯНАО | г. Новый Уренгой | 110/10 | 2x40 | 21.597 | 29.1058
257 | ПС 110/10-10 кВ Приозерная | Северные электрические сети | ЯНАО | Надымский р-н. | 110/10 | 2x25 | 3.0862 | 29.4138
258 | ПС 110/10-10 кВ Ужгородская | Северные электрические сети | ЯНАО | Пуровский р-н. | 110/10 | 2x25 | 1.319 | 31.181
259 | ПС 110/10-10 кВ Фарафонтьевская | Северные электрические сети | ЯНАО | Пуровский р-н. | 110/10 | 2x25 | 2.718 | 26.9265
260 | ПС 110/10-10 кВ Хасырейская | Северные электрические сети | ЯНАО | Надымский р-н. | 110/10 | 2x25 | 0.7288 | 31.7712
261 | ПС 110/10-10 кВ Ямал | Северные электрические сети | ЯНАО | г. Новый Уренгой | 110/10 | 2x25 | 20.6069 | 7.018
262 | ПС 110/10-10 кВ Ямбург | Северные электрические сети | ЯНАО | Надымский р-н. | 110/10 | 2x25 | 5.364 | 27.136
263 | ПС 110/35/10 кВ Варенга-Яха | Северные электрические сети | ЯНАО | г. Новый Уренгой | 110/35/10 | 2x40 | 23.544 | 28.2174
264 | ПС 110/35/6 кВ Опорная | Северные электрические сети | ЯНАО | г. Новый Уренгой | 110/35/6 | 2x40 | 9.5481 | 37.9086
265 | ПС 110/35/6 кВ Северное Сияние | Северные электрические сети | ЯНАО | Салехард | 110/35/6 | 2x40 | 35.0738 | 16.9262
266 | ПС 110/35/6 кВ ЯГП-1 | Северные электрические сети | ЯНАО | Надымский р-н. | 110/35/6 | 2x25 | 2.0712 | 30.4288
267 | ПС 110/35/6 кВ ЯГП-1В | Северные электрические сети | ЯНАО | Надымский р-н. | 110/35/6 | 2x25 | 4.6 | 27.9
268 | ПС 110/35/6 кВ ЯГП-2 | Северные электрические сети | ЯНАО | Надымский р-н. | 110/10 | 2x10 | 2.3816 | 10.6184
269 | ПС 110/35/6 кВ ЯГП-3 | Северные электрические сети | ЯНАО | Надымский р-н. | 110/35/6 | 2x10 | 1.4465 | 11.5535
270 | ПС 110/35/6 кВ ЯГП-4 | Северные электрические сети | ЯНАО | Надымский р-н. | 110/35/6 | 2x10 | 2.3145 | 10.6855
271 | ПС 110/35/6 кВ ЯГП-5 | Северные электрические сети | ЯНАО | Надымский р-н. | 110/10 | 2x10 | 2.9753 | 10.0247
272 | ПС 110/35/6 кВ ЯГП-6 | Северные электрические сети | ЯНАО | Надымский р-н. | 110/35/6 | 2x16 | 3.8304 | 16.9696
273 | ПС 110/35/6 кВ ЯГП-7 | Северные электрические сети | ЯНАО | Тазовский р-н. | 110/10 | 2x10 | 1.3762 | 11.6238
274 | ПС 110/6 кВ Буран | Северные электрические сети | ЯНАО | Пуровский р-н. | 110/6 | 2x6.3 | 5.0085 | 3.1815
275 | ПС 110/6 кВ Голубика | Северные электрические сети | ЯНАО | Надымский р-н. | 110/6 | 2x25 | 11.8566 | 20.5975
276 | ПС 110/6 кВ Звезда | Северные электрические сети | ЯНАО | Пуровский р-н. | 110/6 | 2x16 | 2.7923 | 18.0077
277 | ПС 110/6 кВ Лонг-Юган | Северные электрические сети | ЯНАО | Надымский р-н. | 110/6 | 2x16 | 3.378 | 17.422
278 | ПС 110/6 кВ Морошка | Северные электрические сети | ЯНАО | Надымский р-н. | 110/6 | 2x25 | 13.0788 | 19.4212
279 | ПС 110/6 кВ Полярник | Северные электрические сети | ЯНАО | Салехард | 110/6 | 2x40 | 19.5192 | 19.1826
280 | ПС 110/6 кВ Сварочная | Северные электрические сети | ЯНАО | Пуровский р-н. | 110/6 | 1x6.3 | 4.7874 | 3.4026
281 | ПС 110/6 кВ Старый Надым | Северные электрические сети | ЯНАО | Надымский р-н., п. Старый Надым | 110/6 | 2x6.3 | 0.46296 | 7.727
282 | ПС 110/6 кВ Табъяха | Северные электрические сети | ЯНАО | Пуровский р-н. | 110/6 | 2x2.5 | 0.52433 | 2.7257
283 | ПС 110/6 кВ УГП-10 | Северные электрические сети | ЯНАО | Пуровский р-н. | 110/6 | 2x6.3 | 3.5114 | 4.6786
284 | ПС 110/6 кВ УГП-12 | Северные электрические сети | ЯНАО | Пуровский р-н. | 110/6 | 1x6.3+1x10 | 1.3299 | 6.8601
285 | ПС 110/6 кВ УГП-13 | Северные электрические сети | ЯНАО | Пуровский р-н. | 110/6 | 2x10 | 1.175 | 11.825
286 | ПС 110/6 кВ УГП-15 | Северные электрические сети | ЯНАО | Надымский р-н. | 110/10 | 2x10 | 4.2563 | 8.7437
287 | ПС 110/6 кВ УГП-1А | Северные электрические сети | ЯНАО | Пуровский р-н. | 110/6 | 2x16 | 8.3054 | 12.4946
288 | ПС 110/6 кВ УГП-2 | Северные электрические сети | ЯНАО | Пуровский р-н. | 110/6 | 2x10 | 4.8243 | 8.1757
289 | ПС 110/6 кВ УГП-3 | Северные электрические сети | ЯНАО | Пуровский р-н. | 110/6 | 2x10 | 4.6043 | 8.3957
290 | ПС 110/6 кВ УГП-4 | Северные электрические сети | ЯНАО | Пуровский р-н. | 110/6 | 1x6.3+1x10 | 2.7823 | 5.4077
291 | ПС 110/6 кВ УГП-5 | Северные электрические сети | ЯНАО | Пуровский р-н. | 110/6 | 2x6.3 | 0.8693 | 7.3207
292 | ПС 110/6 кВ УГП-5В | Северные электрические сети | ЯНАО | Пуровский р-н. | 110/6 | 2x16 | 1.9829 | 18.8171
293 | ПС 110/6 кВ УГП-7 | Северные электрические сети | ЯНАО | Пуровский р-н. | 110/6 | 2x6.3 | 0.78654 | 7.4035
294 | ПС 110/6 кВ УГП-8 | Северные электрические сети | ЯНАО | Пуровский р-н. | 110/6 | 2x6.3 | 2.493 | 5.697
295 | ПС 110/6 кВ УГП-9 | Северные электрические сети | ЯНАО | Пуровский р-н. | 110/6 | 2x6.3 | 4.1695 | 4.0205
296 | ПС 110/6-6 кВ УГП-2В | Северные электрические сети | ЯНАО | Пуровский р-н. | 110/6 | 2x25 | 11.6181 | 20.8819
297 | ПС 220/110/6 кВ Салехард | Северные электрические сети | ЯНАО | г. Салехард | 220/110/10/6 | 2x125 | 54.612 | 107.888
298 | ПС 6/110 кВ Береговая | Северные электрические сети | ЯНАО | Надымский р-н. | 110/6 | 2x40 | 0 | 52
299 | ПС 110/6 кВ Роспан | Северные электрические сети | ЯНАО | Пуровский р-н. | 110/6 | 2х10 | 1.926 | 11.074
300 | ПС 110/35/6 кВ Головная | Северные электрические сети | ЯНАО | Пуровский р-н. | 110/35/6 | 2x25 | 1.9596 | 30.5404
301 | ПС 110/10 кВ Азерит | Сургутские электрические сети | ХМАО-Югра | г. Сургут | 110/10 | 2x25 | 9.427 | 23.073
302 | ПС 110/10 кВ КСП-4 | Сургутские электрические сети | ХМАО-Югра | Сургутский р-н., тер. Федоровское месторождение | 110/10 | 2x10 | 1.913 | 11.087
303 | ПС 110/10 кВ Сытомино | Сургутские электрические сети | ХМАО-Югра | Сургутский р-н., с. Сытомино | 110/10 | 1x6.3+1x16 | 1.523 | 6.5885
304 | ПС 110/10 кВ Трансгаз | Сургутские электрические сети | ХМАО-Югра | г. Сургут | 110/10 | 2x25 | 9.243 | 23.257
305 | ПС 110/10 кВ Шевченко | Сургутские электрические сети | ХМАО-Югра | Сургутский р-н., тер. Савуйское месторождение | 110/10 | 1x10+1x16 | 0.087 | 12.913
306 | ПС 110/10/10 кВ Геолог | Сургутские электрические сети | ХМАО-Югра | г. Сургут | 110/10 | 2x40 | 7.881 | 43.4065
307 | ПС 110/10/10 кВ Новин | Сургутские электрические сети | ХМАО-Югра | г. Сургут | 110/10 | 2x40 | 24.066 | 26.3762
308 | ПС 110/10/10 кВ Зелёная | Сургутские электрические сети | ХМАО-Югра | г. Сургут | 110/10 | 2x40 | 21.527 | 30.473
309 | ПС 110/10/10 кВ Олимпийская | Сургутские электрические сети | ХМАО-Югра | г. Сургут | 110/10 | 2x40 | 25.475 | 26.4562
310 | ПС 110/10/10 кВ Сайма | Сургутские электрические сети | ХМАО-Югра | г. Сургут | 110/10 | 2x40 | 26.656 | 25.344
311 | ПС 110/10/10 кВ Северная | Сургутские электрические сети | ХМАО-Югра | г. Сургут | 110/10 | 2x40 | 26.604 | 25.396
312 | ПС 110/10/10 кВ Форпост | Сургутские электрические сети | ХМАО-Югра | Сургутский р-н., тер. Западно-Сургутское месторождение | 110/10 | 2x32 | 0.648 | 40.952
313 | ПС 110/10/10 кВ Черный Мыс | Сургутские электрические сети | ХМАО-Югра | г. Сургут | 110/10 | 2x40 | 15.959 | 36.041
314 | ПС 110/10/10 кВ Энергетик | Сургутские электрические сети | ХМАО-Югра | г. Сургут | 110/10 | 2x40 | 19.272 | 30.8395
315 | ПС 110/35/10 кВ Берёзка | Сургутские электрические сети | ХМАО-Югра | Сургутский р-н., пгт. Барсово | 110/35/10 | 2x40 | 29.713 | 20.4549
316 | ПС 110/35/10 кВ Вынга | Сургутские электрические сети | ХМАО-Югра | Сургутский р-н., г. Лянтор | 110/35/10 | 2x40 | 13.686 | 38.314
317 | ПС 110/35/10 кВ Газлифт | Сургутские электрические сети | ХМАО-Югра | Сургутский р-н., тер. Федоровское месторождение | 110/35/10 | 2x40 | 34.203 | 17.797
318 | ПС 110/35/10 кВ КНС-10 | Сургутские электрические сети | ХМАО-Югра | Сургутский р-н., тер. Лянторское месторождение | 110/35/10 | 2x40 | 20.995 | 31.005
319 | ПС 110/35/10 кВ КНС-11 | Сургутские электрические сети | ХМАО-Югра | Сургутский р-н., тер. Федоровское месторождение | 110/35/10 | 2x40 | 36.02 | 15.9245
320 | ПС 110/35/10 кВ КНС-3 | Сургутские электрические сети | ХМАО-Югра | Сургутский р-н., тер. Лянторское месторождение | 110/35/10 | 2x40 | 26.697 | 25.303
321 | ПС 110/35/10 кВ КНС-7 | Сургутские электрические сети | ХМАО-Югра | Сургутский р-н., тер. Федоровское месторождение | 110/35/10 | 2x40 | 16.513 | 35.487
322 | ПС 110/35/10 кВ Югорская | Сургутские электрические сети | ХМАО-Югра | Сургутский р-н., пгт. Федоровский | 110/35/10 | 2x40 | 26.795 | 25.205
323 | ПС 110/35/6 кВ Агат | Сургутские электрические сети | ХМАО-Югра | Сургутский р-н., тер. Быстринское месторождение | 110/35/6 | 2x25 | 13.207 | 19.293
324 | ПС 110/35/6 кВ Алёхинская | Сургутские электрические сети | ХМАО-Югра | Сургутский р-н., тер. район протоки Быстрая | 110/35/6 | 2x25 | 16.688 | 15.812
325 | ПС 110/35/6 кВ Алмаз | Сургутские электрические сети | ХМАО-Югра | Сургутский р-н., тер. район протоки Максина | 110/35/6 | 2x25 | 15.305 | 17.195
326 | ПС 110/35/6 кВ Блочная | Сургутские электрические сети | ХМАО-Югра | Сургутский р-н., тер. Западно-Сургутское месторождение | 110/35/6 | 2x40 | 22.923 | 20.7202
327 | ПС 110/35/6 кВ Брусничная | Сургутские электрические сети | ХМАО-Югра | Сургутский р-н., тер. Федоровское месторождение | 110/35/6 | 2x25 | 19.32 | 13.18
328 | ПС 110/35/6 кВ Быстринская | Сургутские электрические сети | ХМАО-Югра | Сургутский р-н., тер. Быстринское месторождение | 110/35/6 | 2x25 | 17.632 | 14.868
329 | ПС 110/35/6 кВ Вачимская | Сургутские электрические сети | ХМАО-Югра | Сургутский р-н., тер. Вачимское месторождение | 110/35/6 | 2x40 | 0 | 52
330 | ПС 110/35/6 кВ Вега | Сургутские электрические сети | ХМАО-Югра | Сургутский р-н., тер. Лянторское месторождение | 110/35/6 | 2x25 | 15.554 | 16.946
331 | ПС 110/35/6 кВ Дальняя | Сургутские электрические сети | ХМАО-Югра | Сургутский р-н., тер. Быстринское месторождение | 110/35/6 | 2x40 | 27.895 | 24.105
332 | ПС 110/35/6 кВ Дорожная | Сургутские электрические сети | ХМАО-Югра | Сургутский р-н., тер. Федоровское месторождение | 110/35/6 | 2x25 | 30.757 | Отсутствует
333 | ПС 110/35/6 кВ Ключевая | Сургутские электрические сети | ХМАО-Югра | Сургутский р-н., тер. Лянторское месторождение | 110/35/6 | 2x25 | 16.701 | 15.799
334 | ПС 110/35/6 кВ КНС-1 | Сургутские электрические сети | ХМАО-Югра | Сургутский р-н., тер. Федоровское месторождение | 110/35/6 | 2x25 | 10.481 | 22.019
335 | ПС 110/35/6 кВ КНС-2 | Сургутские электрические сети | ХМАО-Югра | Сургутский р-н., тер. Федоровское месторождение | 110/35/6 | 2x25 | 17.744 | 14.756
336 | ПС 110/35/6 кВ КНС-4 | Сургутские электрические сети | ХМАО-Югра | Сургутский р-н., тер. Федоровское месторождение | 110/35/6 | 2x40 | 12.903 | 39.0252
337 | ПС 110/35/6 кВ КНС-6 | Сургутские электрические сети | ХМАО-Югра | Сургутский р-н., тер. Лянторское месторождение | 110/35/6 | 2x25 | 7.345 | 25.155
338 | ПС 110/35/6 кВ КНС-9 | Сургутские электрические сети | ХМАО-Югра | Сургутский р-н., тер. Федоровское месторождение | 110/35/6 | 2x25 | 15.786 | 16.714
339 | ПС 110/35/6 кВ Куст | Сургутские электрические сети | ХМАО-Югра | Сургутский р-н., тер. Федоровское месторождение | 110/35/6 | 2x25 | 22.754 | 8.049
340 | ПС 110/35/6 кВ Лянторская | Сургутские электрические сети | ХМАО-Югра | Сургутский р-н., г. Лянтор | 110/35/6 | 2x25 | 13.104 | 19.396
341 | ПС 110/35/6 кВ Маслиховская | Сургутские электрические сети | ХМАО-Югра | Сургутский р-н., тер. Правобережье р.Черная | 110/35/6 | 2x16 | 9.079 | 11.61
342 | ПС 110/35/6 кВ Нижне-Сортымская | Сургутские электрические сети | ХМАО-Югра | Сургутский р-н., п. Нижнесортымский | 110/35/6 | 2x25 | 19.12 | 13.38
343 | ПС 110/35/6 кВ Родниковая | Сургутские электрические сети | ХМАО-Югра | Сургутский р-н., тер. Родниковое месторождение | 110/35/6 | 2x25 | 8.388 | 24.112
344 | ПС 110/35/6 кВ Савуйская | Сургутские электрические сети | ХМАО-Югра | Сургутский р-н., тер. Савуйское месторождение | 110/35/6 | 2x16 | 14.443 | 6.357
345 | ПС 110/35/6 кВ Сова | Сургутские электрические сети | ХМАО-Югра | Сургутский р-н., тер. Савуйское месторождение | 110/35/6 | 2x25 | 20.243 | 12.257
346 | ПС 110/35/6 кВ Солкино | Сургутские электрические сети | ХМАО-Югра | Сургутский р-н., тер. район протоки Максина | 110/35/6 | 2x16 | 0.007868 | 20.7921
347 | ПС 110/35/6 кВ Технолог | Сургутские электрические сети | ХМАО-Югра | Сургутский р-н., тер. Западно-Сургутское месторождение | 110/35/6 | 2x40 | 28.161 | 23.7835
348 | ПС 110/35/6 кВ Транспортная | Сургутские электрические сети | ХМАО-Югра | Сургутский р-н., тер. Лянторское месторождение | 110/35/6 | 2x40 | 16.963 | 35.037
349 | ПС 110/35/6 кВ Федоровская | Сургутские электрические сети | ХМАО-Югра | Сургутский р-н., тер. Федоровское месторождение | 110/35/6 | 2x25 | 23.427 | 9.0175
350 | ПС 110/35/6 кВ Элегаз | Сургутские электрические сети | ХМАО-Югра | Сургутский р-н., тер. Восточно-Сургутское месторождение | 110/35/6 | 2x25 | 26.004 | Отсутствует
351 | ПС 110/35/6 кВ Яун-Лор | Сургутские электрические сети | ХМАО-Югра | Сургутский р-н., дп. СОТ СПОПАТ | 110/35/6 | 2x25 | 35.384 | Отсутствует
352 | ПС 110/6 кВ Водная | Сургутские электрические сети | ХМАО-Югра | Сургутский р-н., тер. Западно-Сургутское месторождение | 110/6 | 2x16 | 0.152 | 20.648
353 | ПС 110/6 кВ Лямино | Сургутские электрические сети | ХМАО-Югра | Сургутский р-н., д. Лямина | 110/6 | 2x16 | 0.119 | 20.681
354 | ПС 110/6 кВ Песчаная | Сургутские электрические сети | ХМАО-Югра | Сургутский р-н., п. Песчаный | 110/35/6 | 2x6.3 | 0.995 | 7.195
355 | ПС 110/6 кВ Строительная | Сургутские электрические сети | ХМАО-Югра | г. Сургут | 110/6 | 2x16 | 12.349 | 6.8536
356 | ПС 110/6/6 кВ Бензиновая | Сургутские электрические сети | ХМАО-Югра | Сургутский р-н., тер. Западно-Сургутское месторождение | 110/6 | 2x25 | 18.134 | 14.366
357 | ПС 110/6/6 кВ Береговая | Сургутские электрические сети | ХМАО-Югра | Сургутский р-н., тер. Западно-Сургутское месторождение | 110/6 | 1x16+1x25 | 5.164 | 15.636
358 | ПС 110/6/6 кВ Шукшинская | Сургутские электрические сети | ХМАО-Югра | г. Сургут | 110/6 | 2x25 | 6.876 | 25.0631
359 | ПС 35/10 кВ Вач-Лор | Сургутские электрические сети | ХМАО-Югра | Сургутский р-н., п. Ульт-Ягун | 35/10 | 2x4 | 0.479 | 4.721
360 | ПС 35/10 кВ Солнечная | Сургутские электрические сети | ХМАО-Югра | Сургутский р-н., п. Солнечный | 35/10 | 2x10 | 8.57 | 4.43
361 | ПС 110/10 кВ Агириш | Урайские электрические сети | ХМАО-Югра | Советский р-н., пгт. Агириш | 110/10 | 2x2.5 | 1.7604 | 1.4896
362 | ПС 110/10 кВ Алябьево | Урайские электрические сети | ХМАО-Югра | Советский р-н., пгт. Пионерский | 110/10 | 2x16 | 6.521 | 13.22
363 | ПС 110/10 кВ Березовая | Урайские электрические сети | ХМАО-Югра | Гаринский район | 110/10 | 1x25+1x32 | 6.135 | 26.365
364 | ПС 110/10 кВ Геологическая | Урайские электрические сети | ХМАО-Югра | г. Югорск | 110/10 | 2x16 | 7.818 | 11.9997
365 | ПС 110/10 кВ Зеленоборская | Урайские электрические сети | ХМАО-Югра | Советский район, пгт. Зеленоборск | 110/10 | 2x6.3 | 1.7916 | 5.9619
366 | ПС 110/10 кВ Клин | Урайские электрические сети | ХМАО-Югра | Гаринский район | 110/10 | 2x25 | 0.114 | 32.386
367 | ПС 110/10 кВ Леуши | Урайские электрические сети | ХМАО-Югра | Кондинский р-н. | 110/10 | 2x25 | 6.8998 | 25.6002
368 | ПС 110/10 кВ Мансийская | Урайские электрические сети | ХМАО-Югра | Советский р-н. | 110/10 | 2x2.5 | 0.3744 | 2.7181
369 | ПС 110/10 кВ Мортка | Урайские электрические сети | ХМАО-Югра | Кондинский р-н., пгт. Мортка | 110/10 | 2x6.3 | 0.1874 | 8.0026
370 | ПС 110/10 кВ Новокомсомольская | Урайские электрические сети | ХМАО-Югра | Советский р-н. | 110/10 | 2x16 | 1.3492 | 19.4508
371 | ПС 110/10 кВ Омега | Урайские электрические сети | ХМАО-Югра | Советский р-н. | 110/10 | 2x25 | 2.4879 | 30.0121
372 | ПС 110/10 кВ Соболиная (Док) | Урайские электрические сети | ХМАО-Югра | Советский р-н., г. Советский | 110/10 | 2x25 | 6.396 | 26.104
373 | ПС 110/10 кВ Советская | Урайские электрические сети | ХМАО-Югра | Советский р-н., г. Советский | 110/10 | 1x10+1x40 | 3.621 | 9.379
374 | ПС 110/10 кВ Таежная | Урайские электрические сети | ХМАО-Югра | Советский р-н. | 110/10 | 1x2.5+1x10 | 0.658 | 2.3742
375 | ПС 110/10 кВ Хвойная | Урайские электрические сети | ХМАО-Югра | г. Югорск | 110/10 | 2x25 | 16.436 | 13.9428
376 | ПС 110/10 кВ Шаим | Урайские электрические сети | ХМАО-Югра | г. Урай | 110/10 | 2x10 | 0.6876 | 12.3124
377 | ПС 110/35/10 кВ Самза | Урайские электрические сети | ХМАО-Югра | Советский р-н. | 110/35/10 | 2x16 | 5.9344 | 14.8656
378 | ПС 110/35/6 кВ Даниловка (Даниловская) | Урайские электрические сети | ХМАО-Югра | Советский р-н. | 110/35/6 | 2x25 | 10.6102 | 21.8898
379 | ПС 110/35/6 кВ Западный Толум | Урайские электрические сети | ХМАО-Югра | Кондинский р-н. | 110/35/6 | 2x10 | 1.6542 | 11.3458
380 | ПС 110/35/6 кВ Комаровская | Урайские электрические сети | ХМАО-Югра | Советский р-н. | 110/35/6 | 2x10 | 6.6762 | 6.3238
381 | ПС 110/35/6 кВ Лазаревская | Урайские электрические сети | ХМАО-Югра | Советский р-н. | 110/35/6 | 2x16 | 14.0802 | 6.7198
382 | ПС 110/35/6 кВ Лема | Урайские электрические сети | ХМАО-Югра | Советский р-н. | 110/35/6 | 2x25 | 17.5246 | 14.9754
383 | ПС 110/35/6 кВ Ловинская | Урайские электрические сети | ХМАО-Югра | Советский р-н. | 110/35/6 | 2x25 | 14.3473 | 18.1527
384 | ПС 110/35/6 кВ Мортымья | Урайские электрические сети | ХМАО-Югра | Кондинский р-н. | 110/35/6 | 2x25 | 7.5948 | 24.9052
385 | ПС 110/35/6 кВ Сухой Бор | Урайские электрические сети | ХМАО-Югра | г. Урай | 110/35/6 | 2x10 | 3.1884 | 9.8116
386 | ПС 110/35/6 кВ Урай | Урайские электрические сети | ХМАО-Югра | г. Урай | 110/35/6 | 2x25 | 11.6714 | 20.8286
387 | ПС 110/35/6 кВ Филипповская | Урайские электрические сети | ХМАО-Югра | Советский р-н. | 110/35/6 | 2x10 | 2.834 | 10.166
388 | ПС 110/35/6 кВ Яхлинская | Урайские электрические сети | ХМАО-Югра | Советский р-н. | 110/35/6 | 2x25 | 9.6923 | 22.8077
389 | ПС 110/6 кВ ПС Евра (Урай-2) | Урайские электрические сети | ХМАО-Югра | г. Урай | 110/6 | 2x25 | 11.2842 | 21.2158
390 | ПС 110/6 кВ Убинская | Урайские электрические сети | ХМАО-Югра | Кондинский р-н. | 110/6 | 2x6.3 | 3.5546 | 4.6354
391 | ПС 110 кВ Альфа | Энергокомплекс | ХМАО-Югра | Октябрьский р-н., п. Унъюган | 110/10 | 2x25 | 4.555 | 27.945
392 | ПС 110 кВ Амня | Энергокомплекс | ХМАО-Югра | Белоярский р-н., с. Казым | 110/10 | 2x2.5 | 0.6048 | 2.6314
393 | ПС 110 кВ Белоярская | Энергокомплекс | ХМАО-Югра | г. Белоярский | 110/6 | 2x16 | 2.8296 | 17.9704
394 | ПС 110 кВ Бобровская | Энергокомплекс | ХМАО-Югра | Белоярский р-н., п. Лыхма | 110/10 | 2x25 | 2.6136 | 29.8864
395 | ПС 110 кВ Верхнеказымская | Энергокомплекс | ХМАО-Югра | Белоярский р-н., п. Верхнеказымский | 110/10 | 2x25 | 4.0324 | 28.4676
396 | ПС 110 кВ Ем-Еговская | Энергокомплекс | ХМАО-Югра | Октябрьский р-н. | 110/35/6 | 2x25 | 32.4882 | 0.0118
397 | ПС 110 кВ Ендырская | Энергокомплекс | ХМАО-Югра | Октябрьский р-н. | 110/35/6 | 2x25 | 5.5125 | 5.9693
398 | ПС 110 кВ Заречная | Энергокомплекс | ХМАО-Югра | г. Нягань | 110/35/6 | 2x40 | 0.8532 | 36.8532
399 | ПС 110 кВ Игрим | Энергокомплекс | ХМАО-Югра | Березовский р-н., пгт. Игрим | 110/35/6 | 2x16 | 4.3416 | 16.4584
400 | ПС 110 кВ Кварц | Энергокомплекс | ХМАО-Югра | г. Нягань | 110/10 | 2x25 | 1.386 | 31.114
401 | ПС 110 кВ КНС-27 | Энергокомплекс | ХМАО-Югра | Октябрьский р-н. | 110/35/6 | 2x25 | 18.501 | 13.999
402 | ПС 110 кВ КНС-5 | Энергокомплекс | ХМАО-Югра | Октябрьский р-н. | 110/35/6 | 2x40 | 17.626 | 34.374
403 | ПС 110 кВ Нулевая | Энергокомплекс | ХМАО-Югра | Октябрьский р-н. | 110/10 | 2x16 | 5.994 | 13.5822
404 | ПС 110 кВ Октябрьская | Энергокомплекс | ХМАО-Югра | Октябрьский р-н. | 110/10 | 2x25 | 5.5284 | 26.9716
405 | ПС 110 кВ Перегребное | Энергокомплекс | ХМАО-Югра | Октябрьский р-н., с. Перегребное | 110/6 | 1x10.00+1x16.00 | 2.4624 | 10.5376
406 | ПС 110 кВ Полноват | Энергокомплекс | ХМАО-Югра | Белоярский р-н., с. Полноват | 110/10 | 2x2.50 | 0.5244 | 2.7256
407 | ПС 110 кВ Пунга | Энергокомплекс | ХМАО-Югра | Березовский р-н., п. Светлый | 110/6 | 2x10.00 | 3.1968 | 9.8032
408 | ПС 110 кВ р.п.Октябрьское (Кода) | Энергокомплекс | ХМАО-Югра | Октябрьский р-н., пгт. Октябрьское | 110/10 | 2x6.3 | 2.3532 | 5.8368
409 | ПС 110 кВ Рогожниковская | Энергокомплекс | ХМАО-Югра | Октябрьский р-н. | 110/35/6 | 2x40 | 24.4668 | 22.7809
410 | ПС 110 кВ Сергино | Энергокомплекс | ХМАО-Югра | Октябрьский р-н., пгт. Приобье | 110/10 | 2x25 | 6.8116 | 25.6884
411 | ПС 110 кВ Скважина-800 | Энергокомплекс | ХМАО-Югра | Октябрьский р-н. | 110/35/6 | 2x40 | 13.6836 | 38.3164
412 | ПС 110 кВ Сорум | Энергокомплекс | ХМАО-Югра | Белоярский р-н., п. Сорум | 110/6 | 2x16 | 3.0756 | 17.7244
413 | ПС 110 кВ Сосновская | Энергокомплекс | ХМАО-Югра | Белоярский р-н., п. Сосновка | 110/10 | 2x25 | 3.388 | 29.112
414 | ПС 110 кВ Ун-Юган | Энергокомплекс | ХМАО-Югра | Октябрьский р-н., п. Унъюган | 110/10 | 2x6.3 | 1.7424 | 6.4476
415 | ПС 110 кВ Хугор | Энергокомплекс | ХМАО-Югра | Октябрьский р-н. | 110/35/6 | 2x25 | 24.4524 | 8.0476
416 | ПС 110 кВ ЦПС Южный | Энергокомплекс | ХМАО-Югра | Октябрьский р-н. | 110/35/6 | 2x40 | 11.613 | 40.387
417 | ПС 110 кВ Чистая | Энергокомплекс | ХМАО-Югра | Октябрьский р-н. | 110/6 | 2x6.3 | 0.10656 | 8.0834
418 | ПС 110 кВ Чульчам | Энергокомплекс | ХМАО-Югра | г. Нягань | 110/10 | 2x40 | 13.686 | 37.8082
419 | ПС 110 кВ Шеркалы | Энергокомплекс | ХМАО-Югра | Октябрьский р-н., с. Шеркалы | 110/10 | 2x2.50 | 0.44858 | 2.8014
420 | ПС 220 кВ Вандмтор | Энергокомплекс | ХМАО-Югра | г. Нягань | 110/10 | 2x16 | 9.23 | 11.57
421 | ПС 220 кВ Хора | Энергокомплекс | ХМАО-Югра | Октябрьский р-н. | 220/110/10 | 2x125 | 61.8424 | 100.6576
422 | ПС 110 кВ Абатск | Тюменские ЭС - Ишимское ТПО | Тюменская область | Абатский р-н., с. Абатское | 110/10 | 1x6.3+1x10 | 4.64 | 3.4526
423 | ПС 110 кВ Аптула | Тюменские ЭС - Ишимское ТПО | Тюменская область | Аромашевский р-н., д. Новоаптула | 110/10 | 1x6.3 | 0.51 | 7.6735
424 | ПС 110 кВ Аромашево | Тюменские ЭС - Ишимское ТПО | Тюменская область | Аромашевский р-н., с. Аромашево | 110/10 | 2x10 | 3.4 | 9.3258
425 | ПС 110 кВ Балаганы | Тюменские ЭС - Ишимское ТПО | Тюменская область | Викуловский р-н., с. Балаганы | 110/10 | 1x6.3 | 0.36 | 7.8252
426 | ПС 110 кВ Банниково | Тюменские ЭС - Ишимское ТПО | Тюменская область | Абатский р-н., с. Банниково | 110/10 | 1x6.3 | 0.4 | 7.7755
427 | ПС 110 кВ Бердюжье | Тюменские ЭС - Ишимское ТПО | Тюменская область | Бердюжский р-н., с. Бердюжье | 110/35/10 | 2x10 | 3.25 | 9.6828
428 | ПС 110 кВ Березовка | Тюменские ЭС - Ишимское ТПО | Тюменская область | Аромашевский р-н., с. Новоберезовка | 110/10 | 1x6.3 | 0.72 | 7.4664
429 | ПС 110 кВ Быструха | Тюменские ЭС - Ишимское ТПО | Тюменская область | Абатский р-н., с. Быструха | 110/10 | 1x2.5 | 0.43 | 2.8032
430 | ПС 110 кВ Викулово | Тюменские ЭС - Ишимское ТПО | Тюменская область | Викуловский р-н., с. Викулово | 110/35/10 | 2x10 | 5.01 | 7.8239
431 | ПС 110 кВ Выстрел | Тюменские ЭС - Ишимское ТПО | Тюменская область | Сладковский р-н., д. Выстрел | 110/10 | 1x2.5 | 0.22 | 3.03
432 | ПС 110 кВ Вяткино | Тюменские ЭС - Ишимское ТПО | Тюменская область | Викуловский р-н., с. Нововяткино | 110/10 | 1x2.5 | 0.47 | 2.6653
433 | ПС 110 кВ Гагарино | Тюменские ЭС - Ишимское ТПО | Тюменская область | Ишимский р-н., с. Гагарино | 110/10 | 1x6.3 | 1.95 | 6.1332
434 | ПС 110 кВ Гладилово | Тюменские ЭС - Ишимское ТПО | Тюменская область | Голышмановский р-н., с. Гладилово | 110/10 | 2x6.3 | 2.96 | 5.23
435 | ПС 110 кВ Горбуново | Тюменские ЭС - Ишимское ТПО | Тюменская область | Голышмановский р-н., д. Горбунова | 110/10 | 1x6.3 | 0.57 | 7.62
436 | ПС 110 кВ Дубынка | Тюменские ЭС - Ишимское ТПО | Тюменская область | Казанский р-н., с. Дубынка | 110/10 | 1x6.3 | 0.77 | 7.4191
437 | ПС 110 кВ Евсино | Тюменские ЭС - Ишимское ТПО | Тюменская область | Голышмановский р-н., с. Евсино | 110/10 | 1x6.3 | 0.45 | 7.7342
438 | ПС 110 кВ Ермаки | Тюменские ЭС - Ишимское ТПО | Тюменская область | Викуловский р-н., с. Ермаки | 110/10 | 1x6.3 | 0.28 | 7.8373
439 | ПС 110 кВ Желнино | Тюменские ЭС - Ишимское ТПО | Тюменская область | Сорокинский р-н., с. Готопутово | 110/10 | 1x2.5 | 0.61 | 2.64
440 | ПС 110 кВ Земляная | Тюменские ЭС - Ишимское ТПО | Тюменская область | Голышмановский р-н., д. Земляная | 110/10 | 1x6.3 | 0.53 | 7.6182
441 | ПС 110 кВ Ильинка | Тюменские ЭС - Ишимское ТПО | Тюменская область | Казанский р-н., с. Ильинка | 110/10 | 1x2.5+1x6.3 | 1.33 | 1.8849
442 | ПС 110 кВ Истошино | Тюменские ЭС - Ишимское ТПО | Тюменская область | Бердюжский р-н., с. Истошино | 110/10 | 1x6.3 | 0.29 | 7.9
443 | ПС 110 кВ Казанка | Тюменские ЭС - Ишимское ТПО | Тюменская область | Казанский р-н., п. Новоселезнево | 110/35/10 | 2x16 | 8.62 | 11.8418
444 | ПС 110 кВ Камышенка | Тюменские ЭС - Ишимское ТПО | Тюменская область | Абатский р-н., д. Камышинская | 110/10 | 1x6.3 | 0.38 | 7.8052
445 | ПС 110 кВ Карасуль | Тюменские ЭС - Ишимское ТПО | Тюменская область | Ишимский р-н., с. Карасуль | 110/10 | 2x6.3 | 1.8 | 6.3486
446 | ПС 110 кВ Каратаевка | Тюменские ЭС - Ишимское ТПО | Тюменская область | Казанский р-н., д. Коротаевка | 110/10 | 2x2.5 | 0.34 | 2.9064
447 | ПС 110 кВ Каргалы | Тюменские ЭС - Ишимское ТПО | Тюменская область | Викуловский р-н., с. Каргалы | 110/10 | 1x2.5 | 0.39 | 2.86
448 | ПС 110 кВ Колос | Тюменские ЭС - Ишимское ТПО | Тюменская область | Ишимский р-н. | 110/10 | 2x10 | 2.98 | 10.0079
449 | ПС 110 кВ Кротово | Тюменские ЭС - Ишимское ТПО | Тюменская область | Аромашевский р-н., с. Кротово | 110/10 | 1x2.5+1x6.3 | 0.38 | 2.8584
450 | ПС 110 кВ Ламенка | Тюменские ЭС - Ишимское ТПО | Тюменская область | Голышмановский р-н., п. Ламенский | 110/10 | 1x6.3 | 1.37 | 6.8168
451 | ПС 110 кВ Лариха | Тюменские ЭС - Ишимское ТПО | Тюменская область | Ишимский р-н., с. Лариха | 110/10 | 1x2.5+1x6.3 | 1.08 | 1.6405
452 | ПС 110 кВ Лотовка | Тюменские ЭС - Ишимское ТПО | Тюменская область | Сорокинский р-н., с. Покровка | 110/10 | 1x2.5 | 0.14 | 3.1052
453 | ПС 110 кВ Максимовская | Тюменские ЭС - Ишимское ТПО | Тюменская область | Абатский р-н., с. Ощепково | 110/10 | 1x2.50 | 0.44 | 2.81
454 | ПС 110 кВ Малышенка | Тюменские ЭС - Ишимское ТПО | Тюменская область | Голышмановский р-н., с. Малышенка | 110/10 | 1x6.3 | 1.05 | 7.14
455 | ПС 110 кВ Маслянка | Тюменские ЭС - Ишимское ТПО | Тюменская область | Абатский р-н., п. Майский | 110/10 | 2x6.3 | 1.22 | 6.9661
456 | ПС 110 кВ Менжинка | Тюменские ЭС - Ишимское ТПО | Тюменская область | Сладковский р-н., с. Менжинское | 110/10 | 1x2.5 | 0.57 | 2.68
457 | ПС 110 кВ Н.Локти | Тюменские ЭС - Ишимское ТПО | Тюменская область | Ишимский р-н., с. Новолокти | 110/10 | 1x2.5+1x6.3 | 0.89 | 2.3091
458 | ПС 110 кВ Омская | Тюменские ЭС - Ишимское ТПО | Тюменская область | Ишимский р-н., п. Новокировский | 110/10 | 2x16 | 0.67 | 20.13
459 | ПС 110 кВ Ощепково | Тюменские ЭС - Ишимское ТПО | Тюменская область | Абатский р-н., с. Ощепково | 110/10 | 1x3.2 | 0.15 | 3.9979
460 | ПС 110 кВ Памятных | Тюменские ЭС - Ишимское ТПО | Тюменская область | Ишимский р-н., г. Ишим | 110/10 | 2x10 | 7.23 | 5.6726
461 | ПС 110 кВ Песьяново-1 | Тюменские ЭС - Ишимское ТПО | Тюменская область | Ишимский р-н., с. Первопесьяново | 110/10 | 1x2.5 | 0.44 | 2.81
462 | ПС 110 кВ Песьяново-2 | Тюменские ЭС - Ишимское ТПО | Тюменская область | Ишимский р-н., с. Первопесьяново | 110/10 | 1x2.5 | 0 | 3.25
463 | ПС 110 кВ Пинигино | Тюменские ЭС - Ишимское ТПО | Тюменская область | Сорокинский р-н., с. Нижнепинигино | 110/10 | 1x2.5 | 0.26 | 2.99
464 | ПС 110 кВ Поддубровное | Тюменские ЭС - Ишимское ТПО | Тюменская область | Викуловский р-н., с. Поддубровное | 110/10 | 1x6.3 | 0.25 | 7.9358
465 | ПС 110 кВ Прокутка | Тюменские ЭС - Ишимское ТПО | Тюменская область | Ишимский р-н., с. Прокуткино | 110/10 | 1x6.3 | 0.6 | 6.8032
466 | ПС 110 кВ Равнец | Тюменские ЭС - Ишимское ТПО | Тюменская область | Ишимский р-н., с. Равнец | 110/10 | 1x6.3 | 0.41 | 7.7684
467 | ПС 110 кВ Сладково | Тюменские ЭС - Ишимское ТПО | Тюменская область | Сладковский р-н., с. Сладково | 110/35/10 | 2x10 | 5.88 | 6.9544
468 | ПС 110 кВ Сорокино | Тюменские ЭС - Ишимское ТПО | Тюменская область | Сорокинский р-н., с. Большое Сорокино | 110/10 | 2x6.3 | 3.97 | 3.7999
469 | ПС 110 кВ Стрехнино | Тюменские ЭС - Ишимское ТПО | Тюменская область | Ишимский р-н., с. Стрехнино | 110/10 | 2x10 | 8.07 | 4.7869
470 | ПС 110 кВ Тушнолобово | Тюменские ЭС - Ишимское ТПО | Тюменская область | Абатский р-н., с. Тушнолобово | 110/10 | 1x6.3 | 0.99 | 7.2
471 | ПС 110 кВ Челюскинцы | Тюменские ЭС - Ишимское ТПО | Тюменская область | Казанский р-н., п. Челюскинцев | 110/10 | 1x6.3 | 0.31 | 7.8722
472 | ПС 110 кВ Ченчерь | Тюменские ЭС - Ишимское ТПО | Тюменская область | Казанский р-н., с. Большая Ченчерь | 110/10 | 1x6.3 | 0.33 | 7.8405
473 | ПС 110 кВ Юбилейная | Тюменские ЭС - Ишимское ТПО | Тюменская область | Ишимский р-н. | 110/10 | 2x6.3 | 0.53 | 6.9006
474 | ПС 110 кВ Яровское | Тюменские ЭС - Ишимское ТПО | Тюменская область | Казанский р-н., с. Яровское | 110/10 | 1x6.3 | 0.21 | 7.9611
475 | ПС 35 кВ Калинино | Тюменские ЭС - Ишимское ТПО | Тюменская область | Викуловский р-н., с. Калинино | 35/10 | 1x1.8 | 0.37 | 1.97
476 | ПС 35 кВ Копотилово | Тюменские ЭС - Ишимское ТПО | Тюменская область | Казанский р-н., д. Копотилово | 35/10 | 2x1.8 | 0.6 | 1.7222
477 | ПС 35 кВ Озерное | Тюменские ЭС - Ишимское ТПО | Тюменская область | Викуловский р-н., с. Озерное | 35/10 | 1x1.8 | 0.63 | 1.71
478 | ПС 35 кВ Пеганово | Тюменские ЭС - Ишимское ТПО | Тюменская область | Бердюжский р-н., с. Пеганово | 35/10 | 1x1.8+1x4 | 0.65 | 1.69
479 | ПС 35 кВ Тундрово | Тюменские ЭС - Ишимское ТПО | Тюменская область | Бердюжский р-н., д. Нестерова | 35/10 | 2x1.8 | 0.37 | 1.9652
480 | ПС 35 кВ Уктуз | Тюменские ЭС - Ишимское ТПО | Тюменская область | Бердюжский р-н., с. Уктуз | 35/10 | 1x4 | 0.48 | 4.7187
481 | ПС 35 кВ Усово | Тюменские ЭС - Ишимское ТПО | Тюменская область | Сладковский р-н., с. Усово | 35/10 | 2x1.8 | 1.64 | 0.69515
482 | ПС 35 кВ Чирки | Тюменские ЭС - Ишимское ТПО | Тюменская область | Голышмановский р-н., с. Средние Чирки | 35/10 | 1x2.5 | 0.79 | 2.4566
483 | ПС 110/10 кВ Байкалово | Тюменские ЭС - Тобольское ТПО | Тюменская область | Тобольский р-н., с. Байкалово | 110/10 | 2x6.3 | 1.7558 | 6.4109
484 | ПС 110/10 кВ Блинниково | Тюменские ЭС - Тобольское ТПО | Тюменская область | Тобольский р-н., с. Дегтярево | 110/10 | 1x2.5 | 0.81767 | 2.4008
485 | ПС 110/10 кВ Волгинская | Тюменские ЭС - Тобольское ТПО | Тюменская область | г. Тобольск | 110/10 | 2x25 | 18.4674 | 13.7891
486 | ПС 110/10 кВ Горная | Тюменские ЭС - Тобольское ТПО | Тюменская область | Уватский р-н., п. Нагорный | 110/10 | 2x40 | 7.573 | 44.427
487 | ПС 110/10 кВ Епанчинский Водозабор | Тюменские ЭС - Тобольское ТПО | Тюменская область | Тобольский р-н., д. Епанчина | 110/10 | 1x2.5 | 1.9888 | 1.1368
488 | ПС 110/10 кВ Затон | Тюменские ЭС - Тобольское ТПО | Тюменская область | г. Тобольск | 110/10 | 1x6.3+1x10 | 0.8988 | 7.1298
489 | ПС 110/10 кВ ЗКСМ | Тюменские ЭС - Тобольское ТПО | Тюменская область | Тобольский р-н. | 110/10 | 1x2.5 | 0.11248 | 3.1375
490 | ПС 110/10 кВ Знаменская | Тюменские ЭС - Тобольское ТПО | Тюменская область | г. Тобольск | 110/10 | 2x16 | 5.2765 | 15.5235
491 | ПС 110/10 кВ Ингаир | Тюменские ЭС - Тобольское ТПО | Тюменская область | Тобольский р-н. | 110/10 | 1x2.5 | 0.82527 | 2.4092
492 | ПС 110/10 кВ Кирсарай | Тюменские ЭС - Тобольское ТПО | Тюменская область | Уватский р-н., д. Кирсарай | 110/10 | 2x6.3 | 2.2735 | 5.9165
493 | ПС 110/10 кВ Косач | Тюменские ЭС - Тобольское ТПО | Тюменская область | Уватский р-н., д. Родина | 110/10 | 2x6.3 | 3.0769 | 5.1092
494 | ПС 110/10 кВ КС-7 | Тюменские ЭС - Тобольское ТПО | Тюменская область | Уватский р-н., п. Демьянка | 110/10 | 2x63 | 42.6069 | 39.2931
495 | ПС 110/10 кВ КС-8 | Тюменские ЭС - Тобольское ТПО | Тюменская область | Уватский р-н., п. Туртас | 110/10 | 2x6.3 | 1.7151 | 6.4749
496 | ПС 110/10 кВ КС-9 | Тюменские ЭС - Тобольское ТПО | Тюменская область | Тобольский р-н. | 110/10 | 4x63 | 93.676 | 152.024
497 | ПС 110/10 кВ Кутарбитка | Тюменские ЭС - Тобольское ТПО | Тюменская область | Тобольский р-н. | 110/10 | 2x6.3 | 0.58808 | 7.362
498 | ПС 110/10 кВ Маслово | Тюменские ЭС - Тобольское ТПО | Тюменская область | Тобольский р-н. | 110/10 | 1x6.3 | 1.2524 | 6.9006
499 | ПС 110/10 кВ Менделеево | Тюменские ЭС - Тобольское ТПО | Тюменская область | Тобольский р-н. | 110/10 | 2x40 | 7.3616 | 44.6384
500 | ПС 110/10 кВ Митькино | Тюменские ЭС - Тобольское ТПО | Тюменская область | Вагайский р-н. | 110/10 | 1x2.5 | 1.1921 | 2.0067
501 | ПС 110/10 кВ Речпорт | Тюменские ЭС - Тобольское ТПО | Тюменская область | г. Тобольск | 110/10 | 1x10+1x16 | 4.5498 | 7.9137
502 | ПС 110/10 кВ Сетово | Тюменские ЭС - Тобольское ТПО | Тюменская область | Тобольский р-н. | 110/10 | 2x40 | 0.72364 | 51.2764
503 | ПС 110/10 кВ Сумкино | Тюменские ЭС - Тобольское ТПО | Тюменская область | Тобольский р-н. | 110/10 | 1x6.3+1x10 | 4.1955 | 3.5932
504 | ПС 110/10 кВ Ушарово | Тюменские ЭС - Тобольское ТПО | Тюменская область | Тобольский р-н. | 110/10 | 1x6.3 | 0.41408 | 7.7643
505 | ПС 110/10 кВ Чернаковская | Тюменские ЭС - Тобольское ТПО | Тюменская область | Вагайский р-н. | 110/10 | 1x2.5 | 0.54545 | 2.6997
506 | ПС 110/10 кВ Шестаково | Тюменские ЭС - Тобольское ТПО | Тюменская область | Тобольский р-н. | 110/10 | 2x6.3 | 1.9851 | 5.9061
507 | ПС 110/35/10 кВ Бегишево | Тюменские ЭС - Тобольское ТПО | Тюменская область | Вагайский р-н. | 110/35/10 | 2x6.3 | 1.8815 | 6.2485
508 | ПС 110/35/10 кВ Тобольская | Тюменские ЭС - Тобольское ТПО | Тюменская область | г. Тобольск | 110/35/10 | 3x25 | 20.5872 | 44.2327
509 | ПС 110/35/10 кВ Ульяновская | Тюменские ЭС - Тобольское ТПО | Тюменская область | Вагайский р-н. | 110/35/10 | 2x10 | 6.6182 | 6.2482
510 | ПС 110/6/10 кВ Татарка | Тюменские ЭС - Тобольское ТПО | Тюменская область | Вагайский р-н. | 110/6/10 | 1x2.5+2x10 | 7.5146 | 8.7351
511 | ПС 35/10 кВ Аксурка | Тюменские ЭС - Тобольское ТПО | Тюменская область | Вагайский р-н., с. Аксурка | 35/10 | 1x2.5 | 0.69006 | 2.5551
512 | ПС 35/10 кВ Городская | Тюменские ЭС - Тобольское ТПО | Тюменская область | г. Тобольск | 35/10 | 2x10 | 8.5414 | 4.4586
513 | ПС 35/10 кВ Дубровное | Тюменские ЭС - Тобольское ТПО | Тюменская область | Вагайский р-н., с. Дубровное | 35/10 | 1x1+1x2.5 | 0.58143 | 0.71372
514 | ПС 35/10 кВ Зверосовхоз | Тюменские ЭС - Тобольское ТПО | Тюменская область | Тобольский р-н., п. Прииртышский | 35/10 | 2x4 | 0 | 5.1683
515 | ПС 35/10 кВ Птицы | Тюменские ЭС - Тобольское ТПО | Тюменская область | Вагайский р-н., с. Птицкое | 35/10 | 1x2.5 | 0.35745 | 2.8909
516 | ПС 35/10 кВ Супра | Тюменские ЭС - Тобольское ТПО | Тюменская область | Вагайский р-н., с. Супра | 35/10 | 2x2.5 | 0.92623 | 2.3057
517 | ПС 35/10 кВ Ушаково | Тюменские ЭС - Тобольское ТПО | Тюменская область | Вагайский р-н., с. Ушаково | 35/10 | 1x2.5 | 0.72587 | 2.5209
518 | ПС 35/10 кВ Шишкино | Тюменские ЭС - Тобольское ТПО | Тюменская область | Вагайский р-н., д. Желнина | 35/10 | 1x1 | 0.35538 | 0.94462
519 | ПС 110/10 кВ Алебашево | Тюменские ЭС - Тюменское ТПО | Тюменская область | г. Тюмень | 110/10 | 2x40 | 36.0117 | 1.6153
520 | ПС 110/10 кВ Антипино | Тюменские ЭС - Тюменское ТПО | Тюменская область | г. Тюмень | 110/10 | 2x25 | 14.9031 | 4.3559
521 | ПС 110/10 кВ Березняки | Тюменские ЭС - Тюменское ТПО | Тюменская область | г. Тюмень | 110/10 | 2x40 | 13.0296 | 32.2737
522 | ПС 110/10 кВ Борки | Тюменские ЭС - Тюменское ТПО | Тюменская область | Тюменский р-н., с. Борки | 110/10 | 1x6.3 | 2.9149 | 3.3985
523 | ПС 110/10 кВ Боровое | Тюменские ЭС - Тюменское ТПО | Тюменская область | Тюменский р-н., рп. Боровский | 110/10 | 3x16 | 16.365 | 23.1124
524 | ПС 110/10 кВ Бурдун | Тюменские ЭС - Тюменское ТПО | Тюменская область | г. Тюмень | 110/10 | 2x40 | 27.9197 | 21.5076
525 | ПС 110/10 кВ Винзили | Тюменские ЭС - Тюменское ТПО | Тюменская область | Тюменский р-н., рп. Винзили | 110/10 | 2x16 | 12.4904 | 5.9381
526 | ПС 110/10 кВ Горьковка | Тюменские ЭС - Тюменское ТПО | Тюменская область | Тюменский р-н., с. Горьковка | 110/10 | 1x16+1х25 | 16.7669 | Отсутствует
527 | ПС 110/10 кВ Граничная | Тюменские ЭС - Тюменское ТПО | Тюменская область | г. Тюмень | 110/10 | 2x40 | 21.7889 | 30.2111
528 | ПС 110/10 кВ Домостроительная | Тюменские ЭС - Тюменское ТПО | Тюменская область | г. Тюмень | 110/10 | 2x25 | 10.5613 | 7.8374
529 | ПС 110/10 кВ Ембаево | Тюменские ЭС - Тюменское ТПО | Тюменская область | Тюменский р-н., с. Ембаево | 110/10 | 2x16 | 4.1336 | 16.5889
530 | ПС 110/10 кВ ЖБИ | Тюменские ЭС - Тюменское ТПО | Тюменская область | Тюменский р-н., рп. Богандинский | 110/10 | 2x10 | 3.012 | отсутствует
531 | ПС 110/10 кВ Загородная | Тюменские ЭС - Тюменское ТПО | Тюменская область | г. Тюмень | 110/10 | 2x40 | 31.5965 | 13.7534
532 | ПС 110/10 кВ Казарово | Тюменские ЭС - Тюменское ТПО | Тюменская область | г. Тюмень | 110/10 | 1x16+1х25 | 24.1794 | Отсутствует
533 | ПС 110/10 кВ Камышинская | Тюменские ЭС - Тюменское ТПО | Тюменская область | г. Тюмень | 110/10 | 2x40 | 5.4 | 42.349
534 | ПС 110/10 кВ Каскара | Тюменские ЭС - Тюменское ТПО | Тюменская область | Тюменский р-н., с. Каскара | 110/10 | 2x16 | 10.3964 | 8.3446
535 | ПС 110/10 кВ Комарово | Тюменские ЭС - Тюменское ТПО | Тюменская область | г. Тюмень | 110/10 | 2x40 | 25.9 | 11.9524
536 | ПС 110/10 кВ Кулаково | Тюменские ЭС - Тюменское ТПО | Тюменская область | Тюменский р-н., с. Кулаково | 110/10 | 1x16+1х25 | 18.2672 | отсутствует
537 | ПС 110/10 кВ ЛПК | Тюменские ЭС - Тюменское ТПО | Тюменская область | г. Тюмень | 110/10 | 1x16+1x25 | 10.0766 | 8.6602
538 | ПС 110/10 кВ Молодежная | Тюменские ЭС - Тюменское ТПО | Тюменская область | г.Тюмень | 110/10/10 | 2x25 | 17.4908 | 7.6704
539 | ПС 110/10 кВ Молчаново | Тюменские ЭС - Тюменское ТПО | Тюменская область | Тюменский р-н., д. Молчанова | 110/10 | 2x10 | 10.2593 | Отсутствует
540 | ПС 110/10 кВ Монтажная | Тюменские ЭС - Тюменское ТПО | Тюменская область | Тюменский р-н. | 110/10 | 2x16 | 7.1104 | 10.2658
541 | ПС 110/10 кВ Мурманская | Тюменские ЭС - Тюменское ТПО | Тюменская область | г. Тюмень | 110/10 | 2x40 | 20.8322 | 25.3544
542 | ПС 110/10 кВ Нариманово | Тюменские ЭС - Тюменское ТПО | Тюменская область | Тюменский р-н., д. Нариманова | 110/10 | 1x6.3 | 6.2968 | 1.4854
543 | ПС 110/10 кВ Новотехническая | Тюменские ЭС - Тюменское ТПО | Тюменская область | г. Тюмень | 110/10 | 2x40 | 15.5343 | 36.4657
544 | ПС 110/10 кВ Онохино | Тюменские ЭС - Тюменское ТПО | Тюменская область | Тюменский р-н., с. Онохино | 110/10 | 2x10 | 6.3336 | 5.8426
545 | ПС 110/10 кВ Перевалово | Тюменские ЭС - Тюменское ТПО | Тюменская область | Тюменский р-н., с. Перевалово | 110/10 | 1x16+1х25 | 21.4664 | Отсутствует
546 | ПС 110/10 кВ Причал | Тюменские ЭС - Тюменское ТПО | Тюменская область | г. Тюмень | 110/10/10 | 2x40 | 13.0344 | 35.2142
547 | ПС 110/10 кВ Пышминская | Тюменские ЭС - Тюменское ТПО | Тюменская область | Тюменский р-н., рп. Винзили | 110/10 | 2x16 | 10.1149 | 9.1191
548 | ПС 110/10 кВ Разбахта | Тюменские ЭС - Тюменское ТПО | Тюменская область | Тюменский р-н., тер. Велижанский тракт | 110/10 | 1x6.3 | 5.6219 | 2.5681
549 | ПС 110/10 кВ Северная | Тюменские ЭС - Тюменское ТПО | Тюменская область | г. Тюмень | 110/10 | 2x25 | 24.816 | 5.2966
550 | ПС 110/10 кВ Сибжилстрой | Тюменские ЭС - Тюменское ТПО | Тюменская область | г. Тюмень | 110/10 | 2x25 | 17.8112 | 7.265
551 | ПС 110/10 кВ Созоново | Тюменские ЭС - Тюменское ТПО | Тюменская область | Ярковский р-н. | 110/10 | 2x6.3 | 2.4572 | 4.1705
552 | ПС 110/10 кВ Суходольская | Тюменские ЭС - Тюменское ТПО | Тюменская область | г. Тюмень | 110/10 | 2x40 | 20.8234 | 29.7995
553 | ПС 110/10 кВ Тараскуль | Тюменские ЭС - Тюменское ТПО | Тюменская область | г. Тюмень | 110/10 | 2x6.3 | 1.9118 | 6.2782
554 | ПС 110/10 кВ Тарманы | Тюменские ЭС - Тюменское ТПО | Тюменская область | г. Тюмень | 110/10 | 2x25 | 25.3842 | 5.1068
555 | ПС 110/10 кВ Торгили | Тюменские ЭС - Тюменское ТПО | Тюменская область | Нижнетавдинский р-н. | 110/10 | 3x40 | 21.0222 | 82.5122
556 | ПС 110/10 кВ Туринская | Тюменские ЭС - Тюменское ТПО | Тюменская область | Тюменский р-н., п. Туринский | 110/10 | 2x10 | 4.9449 | 3.206
557 | ПС 110/10 кВ Утяшево | Тюменские ЭС - Тюменское ТПО | Тюменская область | Тюменский р-н., п. Утешевский | 110/10 | 2х25 | 14.4909 | Отсутствует
558 | ПС 110/10 кВ Химфарм | Тюменские ЭС - Тюменское ТПО | Тюменская область | г. Тюмень | 110/10 | 2x6.3 | 5.0637 | Отсутствует
559 | ПС 110/10 кВ Центральная | Тюменские ЭС - Тюменское ТПО | Тюменская область | г. Тюмень | 110/10 | 2x63 | 21.8635 | 60.0365
560 | ПС 110/10 кВ Червишево | Тюменские ЭС - Тюменское ТПО | Тюменская область | Тюменский р-н., с. Червишево | 110/10 | 2x16 | 8.1936 | 7.4826
561 | ПС 110/10 кВ Чермет | Тюменские ЭС - Тюменское ТПО | Тюменская область | г. Тюмень | 110/10 | 2x16 | 16.0184 | отсутствует
562 | ПС 110/10 кВ Чикча | Тюменские ЭС - Тюменское ТПО | Тюменская область | Тюменский р-н., с. Мальково | 110/10 | 2x16 | 17.5497 | Отсутствует
563 | ПС 110/10 кВ Широтная | Тюменские ЭС - Тюменское ТПО | Тюменская область | г. Тюмень | 110/10 | 2x40 | 26.2943 | 25.6086
564 | ПС 110/10 кВ Щербаковская | Тюменские ЭС - Тюменское ТПО | Тюменская область | г. Тюмень | 110/10 | 2x16 | 12.6548 | 8.0654
565 | ПС 110/10/6 кВ Кыштырла | Тюменские ЭС - Тюменское ТПО | Тюменская область | Тюменский р-н., рп. Богандинский | 110/10/6 | 1x2.5+1x6.3+1x10+1x16 | 8.3053 | 13.8699
566 | ПС 110/35/10 кВ Западная | Тюменские ЭС - Тюменское ТПО | Тюменская область | г. Тюмень | 110/35/10 | 2x40.5 | 35.2331 | 16.3057
567 | ПС 110/6 кВ Метелево | Тюменские ЭС - Тюменское ТПО | Тюменская область | г. Тюмень | 110/6 | 2x10 | 7.092 | 5.6523
568 | ПС 220/110/10 кВ Ожогино | Тюменские ЭС - Тюменское ТПО | Тюменская область | Тюменский р-н. | 110/10 | 2x40 | 25.34 | 25.1724
569 | ПС 35/10 кВ Белинская | Тюменские ЭС - Тюменское ТПО | Тюменская область | г. Тюмень | 35/10 | 2x16 | 11.1708 | 9.6292
570 | ПС 110/10 кВ Моторный завод | Тюменские ЭС - Тюменское ТПО | Тюменская область | г. Тюмень | 110/10 | 1x31.5+1x32 | 7.742 | 29.507
571 | ПС 110/10 кВ Атьялово | Тюменские ЭС - Южное ТПО | Тюменская область | Ялуторовский р-н., с. Ивановка | 110/10 | 1x6.3 | 0 | 8.19
572 | ПС 110/10 кВ Боровинка | Тюменские ЭС - Южное ТПО | Тюменская область | Заводоуковский р-н., с. Боровинка | 110/10 | 2x6.3 | 0.935 | 7.255
573 | ПС 110/10 кВ Вагай | Тюменские ЭС - Южное ТПО | Тюменская область | Омутинский р-н., с. Вагай | 110/10 | 2x6.3 | 0.987 | 7.1206
574 | ПС 110/10 кВ Горюново | Тюменские ЭС - Южное ТПО | Тюменская область | Заводоуковский р-н., п. Центральный | 110/10 | 2x6.3 | 1.273 | 6.7716
575 | ПС 110/10 кВ Дроново | Тюменские ЭС - Южное ТПО | Тюменская область | Заводоуковский р-н., д. Дроново | 110/10 | 2x2.5 | 1.825 | 1.4195
576 | ПС 110/10 кВ Зиново | Тюменские ЭС - Южное ТПО | Тюменская область | Ялуторовский р-н., с. Зиново | 110/10 | 2x6.3 | 1.657 | 6.4574
577 | ПС 110/10 кВ Зоново | Тюменские ЭС - Южное ТПО | Тюменская область | Юргинский р-н., с. Зоново | 110/10 | 1x7.5+1x6.3 | 1.39 | 6.0148
578 | ПС 110/10 кВ Иевлево | Тюменские ЭС - Южное ТПО | Тюменская область | Ярковский р-н., с. Иевлево | 110/10 | 2x2.5 | 1.413 | 1.7969
579 | ПС 110/10 кВ Калмак | Тюменские ЭС - Южное ТПО | Тюменская область | Армизонский р-н., с. Калмакское | 110/10 | 1x6.3 | 0.231 | 7.959
580 | ПС 110/10 кВ Караганда | Тюменские ЭС - Южное ТПО | Тюменская область | Тюменский р-н. | 110/10 | 2x10 | 8.416 | 1.6156
581 | ПС 110/10 кВ Киево | Тюменские ЭС - Южное ТПО | Тюменская область | Ялуторовский р-н., с. Киево | 110/10 | 2x6.3 | 2.262 | 5.8272
582 | ПС 110/10 кВ Колесниково | Тюменские ЭС - Южное ТПО | Тюменская область | Заводоуковский р-н., с. Колесниково | 110/10 | 2x6.3 | 1.007 | 7.1782
583 | ПС 110/10 кВ КС-10 | Тюменские ЭС - Южное ТПО | Тюменская область | Ярковский р-н. | 110/10 | 2x6.3 | 1.464 | 6.726
584 | ПС 110/10 кВ КС-11 | Тюменские ЭС - Южное ТПО | Тюменская область | Тюменский р-н., рп. Богандинский | 110/10 | 2x63 | 48.492 | 33.3385
585 | ПС 110/10 кВ Матуши | Тюменские ЭС - Южное ТПО | Тюменская область | Ярковский р-н., с. Дубровное | 110/10 | 1x2.5+1x6.3 | 1.258 | 1.9101
586 | ПС 110/10 кВ Междуреченская | Тюменские ЭС - Южное ТПО | Тюменская область | Ярковский р-н., с. Староалександровка | 110/10 | 1x6.3 | 1.019 | 7.1145
587 | ПС 110/10 кВ Новая Заимка | Тюменские ЭС - Южное ТПО | Тюменская область | Заводоуковский р-н., с. Новая Заимка | 110/10 | 1x6.3+1x10 | 3.815 | 4.3637
588 | ПС 110/10 кВ Озерки | Тюменские ЭС - Южное ТПО | Тюменская область | Заводоуковский р-н., п. Озерки | 110/10 | 1x6.3 | 0.274 | 7.916
589 | ПС 110/10 кВ Орлово | Тюменские ЭС - Южное ТПО | Тюменская область | Армизонский р-н., с. Орлово | 110/10 | 1x6.3 | 0.455 | 7.7285
590 | ПС 110/10 кВ Петелино | Тюменские ЭС - Южное ТПО | Тюменская область | Ялуторовский р-н., с. Петелино | 110/10 | 1x6.3 | 1.295 | 6.864
591 | ПС 110/10 кВ Покровка | Тюменские ЭС - Южное ТПО | Тюменская область | Ярковский р-н., с. Дубровное | 110/10 | 2x6.3 | 1.008 | 7.1022
592 | ПС 110/10 кВ Полевая | Тюменские ЭС - Южное ТПО | Тюменская область | Заводоуковский р-н., с. Новая Заимка | 110/10 | 2x10 | 2.84 | 10.16
593 | ПС 110/10 кВ Пятково | Тюменские ЭС - Южное ТПО | Тюменская область | Упоровский р-н., с. Пятково | 110/10 | 1x6.3 | 1.16 | 6.7298
594 | ПС 110/10 кВ Раздолье | Тюменские ЭС - Южное ТПО | Тюменская область | Армизонский р-н., с. Раздолье | 110/10 | 2x2.5 | 0.232 | 3.018
595 | ПС 110/10 кВ Рафайлово | Тюменские ЭС - Южное ТПО | Тюменская область | Исетский р-н., с. Рафайлово | 110/10 | 2x40 | 1.05 | 50.9271
596 | ПС 110/10 кВ Слобода-Бешкиль | Тюменские ЭС - Южное ТПО | Тюменская область | Исетский р-н., с. Слобода-Бешкиль | 110/10 | 2x6.3 | 0.639 | 7.3138
597 | ПС 110/10 кВ Солобоево | Тюменские ЭС - Южное ТПО | Тюменская область | Исетский р-н., с. Солобоево | 110/10 | 1x2.5+1x6.3 | 1.124 | 2.0814
598 | ПС 110/10 кВ Старый Кавдык | Тюменские ЭС - Южное ТПО | Тюменская область | Ялуторовский р-н., с. Старый Кавдык | 110/10 | 1x6.3 | 1.069 | 7.1032
599 | ПС 110/10 кВ Томилово | Тюменские ЭС - Южное ТПО | Тюменская область | Ялуторовский р-н., г. Ялуторовск | 110/10 | 2x25 | 8.781 | 22.7674
600 | ПС 110/10 кВ Тютрино | Тюменские ЭС - Южное ТПО | Тюменская область | Упоровский р-н., д. Тютрина | 110/10 | 1x2.5 | 1.539 | 1.6745
601 | ПС 110/10 кВ Чугунаево | Тюменские ЭС - Южное ТПО | Тюменская область | Нижнетавдинский р-н., п. Чугунаево | 110/10 | 2x6.3 | 3.406 | 4.0471
602 | ПС 110/10 кВ Шипаково | Тюменские ЭС - Южное ТПО | Тюменская область | Юргинский р-н., с. Шипаково | 110/10 | 1x6.3 | 0.512 | 7.6764
603 | ПС 110/10 кВ Шорохово | Тюменские ЭС - Южное ТПО | Тюменская область | Исетский р-н., с. Шорохово | 110/10 | 2x6.3 | 2.334 | 5.7083
604 | ПС 110/10 кВ Ялуторовск | Тюменские ЭС - Южное ТПО | Тюменская область | Ялуторовский р-н., г. Ялуторовск | 110/10 | 1x16+1x20 | 14.964 | 5.7707
605 | ПС 110/10/10 кВ Бачкун | Тюменские ЭС - Южное ТПО | Тюменская область | Ярковский р-н., д. Бачкун | 110/10 | 2x40 | 0.906 | 51.0911
606 | ПС 110/35/10 кВ Армизон | Тюменские ЭС - Южное ТПО | Тюменская область | Армизонский р-н., с. Армизонское | 110/35/10 | 2x10 | 4.671 | 8.1976
607 | ПС 110/35/10 кВ Буньково | Тюменские ЭС - Южное ТПО | Тюменская область | Упоровский р-н., д. Короткова | 110/35/10 | 2x6.3 | 1.425 | 6.6442
608 | ПС 110/35/10 кВ Велижаны | Тюменские ЭС - Южное ТПО | Тюменская область | Нижнетавдинский р-н., с. Велижаны | 110/35/10 | 2x16 | 5.941 | 13.9631
609 | ПС 110/35/10 кВ Емуртла | Тюменские ЭС - Южное ТПО | Тюменская область | Упоровский р-н., п. Емуртлинский | 110/35/10 | 2x10 | 2.929 | 10.0439
610 | ПС 110/35/10 кВ Ингалинка | Тюменские ЭС - Южное ТПО | Тюменская область | Упоровский р-н., с. Ингалинское | 110/35/10 | 1x1.8+1x6.3 | 1.058 | 0.93476
611 | ПС 110/35/10 кВ Коммунар | Тюменские ЭС - Южное ТПО | Тюменская область | Исетский р-н., п. Коммунар | 110/35/10 | 2x10 | 4.667 | 8.109
612 | ПС 110/35/10 кВ Красный Яр | Тюменские ЭС - Южное ТПО | Тюменская область | Ялуторовский р-н., д. Красный Яр | 110/35/10 | 2x6.3 | 1.966 | 6.1992
613 | ПС 110/35/10 кВ Мичурино | Тюменские ЭС - Южное ТПО | Тюменская область | Тюменский р-н. | 110/35/10 | 2x16 | 8.139 | 12.2983
614 | ПС 110/35/10 кВ Омутинка | Тюменские ЭС - Южное ТПО | Тюменская область | Омутинский р-н., с. Омутинское | 110/35/10 | 2x25 | 5.566 | 26.4989
615 | ПС 110/35/10 кВ Плетнево | Тюменские ЭС - Южное ТПО | Тюменская область | Юргинский р-н., с. Северо-Плетнево | 110/35/10 | 2x6.3 | 1.223 | 6.9546
616 | ПС 110/35/10 кВ Упорово | Тюменские ЭС - Южное ТПО | Тюменская область | Упоровский р-н., с. Упорово | 110/35/10 | 2x10 | 4.758 | 7.6206
617 | ПС 110/35/10 кВ Юрга | Тюменские ЭС - Южное ТПО | Тюменская область | Юргинский р-н., с. Юргинское | 110/35/10 | 2x10 | 4.448 | 7.7545
618 | ПС 110/35/10 кВ Ярково | Тюменские ЭС - Южное ТПО | Тюменская область | Ярковский р-н., с. Ярково | 110/35/10 | 2x16 | 7.643 | 12.8382
619 | ПС 110/35/10 Нижняя Тавда | Тюменские ЭС - Южное ТПО | Тюменская область | Нижнетавдинский р-н., с. Нижняя Тавда | 110/35/10 | 2x16 | 10.37 | 6.067
620 | ПС 35/10 Антипино | Тюменские ЭС - Южное ТПО | Тюменская область | Нижнетавдинский р-н., с. Антипино | 35/10 | 1x1.8 | 0.683 | 1.6551
621 | ПС 35/10 Бухтал | Тюменские ЭС - Южное ТПО | Тюменская область | Нижнетавдинский р-н., с. Бухтал | 35/10 | 1x1.8 | 0.552 | 1.7764
622 | ПС 35/10 кВ Арболитовая | Тюменские ЭС - Южное ТПО | Тюменская область | Заводоуковский р-н., г. Заводоуковск | 35/10 | 1x2.5 | 1.752 | 1.498
623 | ПС 35/10 кВ Бархатово | Тюменские ЭС - Южное ТПО | Тюменская область | Исетский р-н., с. Бархатово | 35/10 | 2x4 | 2.623 | 2.5088
624 | ПС 35/10 кВ Бобылево | Тюменские ЭС - Южное ТПО | Тюменская область | Исетский р-н., с. Бобылево | 35/10 | 1x2.5+1x4 | 0.488 | 2.7423
625 | ПС 35/10 кВ Большевик | Тюменские ЭС - Южное ТПО | Тюменская область | Ярковский р-н., с. Новоалександровка | 35/10 | 1x1+1x1.8 | 1.047 | 0.22392
626 | ПС 35/10 кВ Верх-Бешкиль | Тюменские ЭС - Южное ТПО | Тюменская область | Исетский р-н., с. Верхнебешкиль | 35/10 | 2x4 | 1.134 | 4.0208
627 | ПС 35/10 кВ Жданово | Тюменские ЭС - Южное ТПО | Тюменская область | Омутинский р-н., с. Окуневское | 35/10 | 1x1.8+1x2.5 | 0 | 2.34
628 | ПС 35/10 кВ Иваново | Тюменские ЭС - Южное ТПО | Тюменская область | Армизонский р-н., с. Иваново | 35/10 | 1x2.5 | 0.183 | 3.0573
629 | ПС 35/10 кВ Кировская | Тюменские ЭС - Южное ТПО | Тюменская область | Исетский р-н., п. Кировский | 35/10 | 2x4 | 0 | 5.1855
630 | ПС 35/10 кВ Колос | Тюменские ЭС - Южное ТПО | Тюменская область | Упоровский р-н., д. Короткова | 35/10 | 2x1.8 | 0 | 2.34
631 | ПС 35/10 кВ Комсомольская | Тюменские ЭС - Южное ТПО | Тюменская область | Заводоуковский р-н., п. Комсомольский | 35/10 | 1x5.6+1x10 | 3.196 | 4.0307
632 | ПС 35/10 кВ Коркино | Тюменские ЭС - Южное ТПО | Тюменская область | Упоровский р-н., с. Коркино | 35/10 | 2x2.5 | 0.311 | 2.939
633 | ПС 35/10 кВ Красново | Тюменские ЭС - Южное ТПО | Тюменская область | Исетский р-н., с. Красново | 35/10 | 1x1.8+1x4 | 1.532 | 0.80461
634 | ПС 35/10 кВ Лыбаево | Тюменские ЭС - Южное ТПО | Тюменская область | Заводоуковский р-н., с. Лыбаево | 35/10 | 2x4 | 2.272 | 2.9106
635 | ПС 35/10 кВ Масали | Тюменские ЭС - Южное ТПО | Тюменская область | Упоровский р-н., с. Масали | 35/10 | 1x4 | 1.013 | 4.1867
636 | ПС 35/10 кВ Минино | Тюменские ЭС - Южное ТПО | Тюменская область | Исетский р-н., с. Минино | 35/10 | 2x4 | 1.093 | 4.1018
637 | ПС 35/10 кВ Мияссы | Тюменские ЭС - Южное ТПО | Тюменская область | Нижнетавдинский р-н., с. Мияссы | 35/10 | 1x2.5 | 0.436 | 2.8033
638 | ПС 35/10 кВ Нефтяник | Тюменские ЭС - Южное ТПО | Тюменская область | Тюменский р-н., ЛПДС Княжево | 35/10 | 2x4 | 0 | 5.2
639 | ПС 35/10 кВ Новый Тап | Тюменские ЭС - Южное ТПО | Тюменская область | Юргинский р-н., с. Новый Тап | 35/10 | 1x2.5 | 0.595 | 2.655
640 | ПС 35/10 кВ Савиново | Тюменские ЭС - Южное ТПО | Тюменская область | Юргинский р-н., с. Северо-Плетнево | 35/10 | 2x1.8 | 0 | 2.34
641 | ПС 35/10 кВ Ситниково | Тюменские ЭС - Южное ТПО | Тюменская область | Омутинский р-н., с. Ситниково | 35/10 | 1x4+1x6.3 | 1.739 | 3.461
642 | ПС 35/10 кВ Стеклозавод | Тюменские ЭС - Южное ТПО | Тюменская область | Ялуторовский р-н., с. Заводопетровское | 35/10 | 2x1.8 | 0.494 | 1.846
643 | ПС 35/10 кВ Тумашево | Тюменские ЭС - Южное ТПО | Тюменская область | Заводоуковский р-н., п. Тумашовский | 35/10 | 1x2.5 | 0.537 | 2.713
644 | ПС 35/10 кВ Турнаевская | Тюменские ЭС - Южное ТПО | Тюменская область | Исетский р-н., с. Верхний Ингал | 35/10 | 1x1.8 | 0.406 | 1.9337
645 | ПС 35/10 кВ Черепаново | Тюменские ЭС - Южное ТПО | Тюменская область | Нижнетавдинский р-н., с. Черепаново | 35/10 | 1x1.8+1x4 | 0.913 | 1.3735
646 | ПС 35/10 кВ Черноярка | Тюменские ЭС - Южное ТПО | Тюменская область | Нижнетавдинский р-н., с. Черноярка | 35/10 | 1x4 | 0.126 | 5.0643