## te_Pdo35_1kv_2026
абз.6 п.19 "г" ПП РФ № 24 от 21.01.2004
Информация о наличии объема свободной для технологического присоединения потребителей трансформаторной мощности по подстанциям и распределительным пунктам напряжением ниже 35 кВ с дифференциацией по всем уровням напряжения
№ п/п | Наименование подстанции, распределительного пункта | Балансовая принадлежность | Месторасположение |  | Технические характеристики
|  |  | Регион | Муниципальное образование | Классы напряжения, кВ | Установленная мощность, МВА | Текущая загрузка центра питания, МВА | Текущий резерв/дефицит мощности для технологического присоединения, МВА
А | 1 | 2 | 3 | 4 | 5 | 6 | 7 | 8
1 | КТП 10/0,4 кВ №259 0,25 МВА | ИТПО филиала ТРС | Тюменская область | Абатское МО | 10/0,4 | 0.25 | 0.234 | 0.016
2 | КТП 10/0,4 кВ №260 0,1 МВА | ИТПО филиала ТРС | Тюменская область | Абатское МО | 10/0,4 | 0.1 | 0.04 | 0.06
3 | КТП 10/0,4 кВ №261 0,1 МВА | ИТПО филиала ТРС | Тюменская область | Абатское МО | 10/0,4 | 0.1 | 0.05 | 0.05
4 | КТП 10/0,4 кВ №264 0,1 МВА | ИТПО филиала ТРС | Тюменская область | Абатское МО | 10/0,4 | 0.1 | 0.055 | 0.045
5 | КТП 10/0,4 кВ №267 0,1 МВА | ИТПО филиала ТРС | Тюменская область | Абатское МО | 10/0,4 | 0.1 | 0.04 | 0.06
6 | КТП 10/0,4 кВ №268 0,1 МВА | ИТПО филиала ТРС | Тюменская область | Абатское МО | 10/0,4 | 0.1 | 0.05 | 0.05
7 | КТП 10/0,4 кВ №269 0,1 МВА | ИТПО филиала ТРС | Тюменская область | Абатское МО | 10/0,4 | 0.1 | 0.05 | 0.05
8 | КТП 10/0,4 кВ №271 0,1 МВА | ИТПО филиала ТРС | Тюменская область | Абатское МО | 10/0,4 | 0.1 | 0.03 | 0.07
9 | КТП 10/0,4 кВ №272 0,1 МВА | ИТПО филиала ТРС | Тюменская область | Абатское МО | 10/0,4 | 0.1 | 0.03 | 0.07
10 | КТП 10/0,4 кВ №280 0,25 МВА | ИТПО филиала ТРС | Тюменская область | Абатское МО | 10/0,4 | 0.25 | 0.05 | 0.2
11 | КТП 10/0,4 кВ №282 0,16 МВА | ИТПО филиала ТРС | Тюменская область | Абатское МО | 10/0,4 | 0.16 | 0.059 | 0.101
12 | КТП 10/0,4 кВ №283 0,063 МВА | ИТПО филиала ТРС | Тюменская область | Абатское МО | 10/0,4 | 0.063 | 0.023 | 0.04
13 | КТП 10/0,4 кВ №286 0,1 МВА | ИТПО филиала ТРС | Тюменская область | Абатское МО | 10/0,4 | 0.1 | 0.05 | 0.05
14 | КТП 10/0,4 кВ №287 0,4 МВА | ИТПО филиала ТРС | Тюменская область | Абатское МО | 10/0,4 | 0.04 | 0.02 | 0.02
15 | КТП 10/0,4 кВ №288 0,16 МВА | ИТПО филиала ТРС | Тюменская область | Абатское МО | 10/0,4 | 0.16 | 0.07 | 0.09
16 | КТП 10/0,4 кВ №289 0,1 МВА | ИТПО филиала ТРС | Тюменская область | Абатское МО | 10/0,4 | 0.1 | 0.03 | 0.07
17 | КТП 10/0,4 кВ №290 0,16 МВА | ИТПО филиала ТРС | Тюменская область | Абатское МО | 10/0,4 | 0.16 | 0.16 | 0
18 | КТП 10/0,4 кВ №291 0,1 МВА | ИТПО филиала ТРС | Тюменская область | Абатское МО | 10/0,4 | 0.1 | 0.03 | 0.07
19 | КТП 10/0,4 кВ №292 0,1 МВА | ИТПО филиала ТРС | Тюменская область | Абатское МО | 10/0,4 | 0.1 | 0.045 | 0.055
20 | КТП 10/0,4 кВ №293 0,1 МВА | ИТПО филиала ТРС | Тюменская область | Абатское МО | 10/0,4 | 0.1 | 0.06 | 0.04
21 | КТП 10/0,4 кВ №294 0,1 МВА | ИТПО филиала ТРС | Тюменская область | Абатское МО | 10/0,4 | 0.1 | 0.04 | 0.06
22 | КТП 10/0,4 кВ №295 0,1 МВА | ИТПО филиала ТРС | Тюменская область | Абатское МО | 10/0,4 | 0.1 | 0.09 | 0.01
23 | КТП 10/0,4 кВ №298 0,25 МВА | ИТПО филиала ТРС | Тюменская область | Абатское МО | 10/0,4 | 0.25 | 0.058 | 0.192
24 | КТП 10/0,4 кВ №299 0,1 МВА | ИТПО филиала ТРС | Тюменская область | Абатское МО | 10/0,4 | 0.1 | 0.05 | 0.05
25 | КТП 10/0,4 кВ №302 0,25 МВА | ИТПО филиала ТРС | Тюменская область | Абатское МО | 10/0,4 | 0.25 | 0.05 | 0.2
26 | КТП 10/0,4 кВ №303 0,25 МВА | ИТПО филиала ТРС | Тюменская область | Абатское МО | 10/0,4 | 0.25 | 0.135 | 0.115
27 | КТП 10/0,4 кВ №312 0,063 МВА | ИТПО филиала ТРС | Тюменская область | Абатское МО | 10/0,4 | 0.063 | 0.023 | 0.04
28 | КТП 10/0,4 кВ №313 0,25 МВА | ИТПО филиала ТРС | Тюменская область | Абатское МО | 10/0,4 | 0.25 | 0.07 | 0.18
29 | КТП 10/0,4 кВ №314 0,1 МВА | ИТПО филиала ТРС | Тюменская область | Абатское МО | 10/0,4 | 0.1 | 0.026 | 0.074
30 | КТП 10/0,4 кВ №315 0,1 МВА | ИТПО филиала ТРС | Тюменская область | Абатское МО | 10/0,4 | 0.1 | 0.1 | 0
31 | КТП 10/0,4 кВ №316 0,1 МВА | ИТПО филиала ТРС | Тюменская область | Абатское МО | 10/0,4 | 0.1 | 0.07 | 0.03
32 | КТП 10/0,4 кВ №321 0,1 МВА | ИТПО филиала ТРС | Тюменская область | Абатское МО | 10/0,4 | 0.1 | 0.036 | 0.064
33 | КТП 10/0,4 кВ №332 0,1 МВА | ИТПО филиала ТРС | Тюменская область | Абатское МО | 10/0,4 | 0.1 | 0.06 | 0.04
34 | КТП 10/0,4 кВ №333 0,16 МВА | ИТПО филиала ТРС | Тюменская область | Абатское МО | 10/0,4 | 0.16 | 0.031 | 0.129
35 | КТП 10/0,4 кВ №324 0,1 МВА | ИТПО филиала ТРС | Тюменская область | Абатское МО | 10/0,4 | 0.1 | 0.03 | 0.07
36 | КТП 10/0,4 кВ №326 0,1 МВА | ИТПО филиала ТРС | Тюменская область | Абатское МО | 10/0,4 | 0.1 | 0.02 | 0.08
37 | КТП 10/0,4 кВ №327 0,25 МВА | ИТПО филиала ТРС | Тюменская область | Абатское МО | 10/0,4 | 0.25 | 0.03 | 0.22
38 | КТП 10/0,4 кВ №328 0,1 МВА | ИТПО филиала ТРС | Тюменская область | Абатское МО | 10/0,4 | 0.1 | 0.089 | 0.011
39 | КТП 10/0,4 кВ №329 0,16 МВА | ИТПО филиала ТРС | Тюменская область | Абатское МО | 10/0,4 | 0.16 | 0.03 | 0.13
40 | КТП 10/0,4 кВ №330 0,25 МВА | ИТПО филиала ТРС | Тюменская область | Абатское МО | 10/0,4 | 0.25 | 0.09 | 0.16
41 | КТП 10/0,4 кВ №332 0,25 МВА | ИТПО филиала ТРС | Тюменская область | Абатское МО | 10/0,4 | 0.25 | 0.138 | 0.112
42 | КТП 10/0,4 кВ №333 0,25 МВА | ИТПО филиала ТРС | Тюменская область | Абатское МО | 10/0,4 | 0.25 | 0.01 | 0.24
43 | КТП 10/0,4 кВ №334 0,16 МВА | ИТПО филиала ТРС | Тюменская область | Абатское МО | 10/0,4 | 0.16 | 0.05 | 0.11
44 | КТП 10/0,4 кВ №336 0,1 МВА | ИТПО филиала ТРС | Тюменская область | Абатское МО | 10/0,4 | 0.1 | 0.03 | 0.07
45 | КТП 10/0,4 кВ №341 0,1 МВА | ИТПО филиала ТРС | Тюменская область | Абатское МО | 10/0,4 | 0.1 | 0.01 | 0.09
46 | КТП 10/0,4 кВ №343 0,16 МВА | ИТПО филиала ТРС | Тюменская область | Абатское МО | 10/0,4 | 0.16 | 0.15 | 0.01
47 | КТП 10/0,4 кВ №345 0,25 МВА | ИТПО филиала ТРС | Тюменская область | Абатское МО | 10/0,4 | 0.25 | 0.231 | 0.019
48 | КТП 10/0,4 кВ №346 0,25 МВА | ИТПО филиала ТРС | Тюменская область | Абатское МО | 10/0,4 | 0.25 | 0.191 | 0.059
49 | КТП 10/0,4 кВ №347 0,1 МВА | ИТПО филиала ТРС | Тюменская область | Абатское МО | 10/0,4 | 0.1 | 0.038 | 0.062
50 | КТП 10/0,4 кВ №348 0,25 МВА | ИТПО филиала ТРС | Тюменская область | Абатское МО | 10/0,4 | 0.25 | 0.136 | 0.114
51 | КТП 10/0,4 кВ №350 0,1 МВА | ИТПО филиала ТРС | Тюменская область | Абатское МО | 10/0,4 | 0.1 | 0.063 | 0.037
52 | КТП 10/0,4 кВ №352 0,1 МВА | ИТПО филиала ТРС | Тюменская область | Абатское МО | 10/0,4 | 0.1 | 0.076 | 0.024
53 | КТП 10/0,4 кВ №353 0,1 МВА | ИТПО филиала ТРС | Тюменская область | Абатское МО | 10/0,4 | 0.1 | 0.062 | 0.038
54 | КТП 10/0,4 кВ №355 0,1 МВА | ИТПО филиала ТРС | Тюменская область | Абатское МО | 10/0,4 | 0.1 | 0.083 | 0.017
55 | КТП 10/0,4 кВ №356 0,1 МВА | ИТПО филиала ТРС | Тюменская область | Абатское МО | 10/0,4 | 0.1 | 0.1 | 0
56 | КТП 10/0,4 кВ №357 0,1 МВА | ИТПО филиала ТРС | Тюменская область | Абатское МО | 10/0,4 | 0.1 | 0.073 | 0.027
57 | КТП 10/0,4 кВ №358 0,1 МВА | ИТПО филиала ТРС | Тюменская область | Абатское МО | 10/0,4 | 0.1 | 0.03 | 0.07
58 | КТП 10/0,4 кВ №359 0,1 МВА | ИТПО филиала ТРС | Тюменская область | Абатское МО | 10/0,4 | 0.1 | 0.085 | 0.015
59 | КТП 10/0,4 кВ №361 0,16 МВА | ИТПО филиала ТРС | Тюменская область | Абатское МО | 10/0,4 | 0.16 | 0.01 | 0.15
60 | КТП 10/0,4 кВ №364 0,1 МВА | ИТПО филиала ТРС | Тюменская область | Абатское МО | 10/0,4 | 0.1 | 0.04 | 0.06
61 | КТП 10/0,4 кВ №365 0,1 МВА | ИТПО филиала ТРС | Тюменская область | Абатское МО | 10/0,4 | 0.1 | 0.01 | 0.09
62 | КТП 10/0,4 кВ №366 0,1 МВА | ИТПО филиала ТРС | Тюменская область | Абатское МО | 10/0,4 | 0.1 | 0.092 | 0.008
63 | КТП 10/0,4 кВ №368 0,1 МВА | ИТПО филиала ТРС | Тюменская область | Абатское МО | 10/0,4 | 0.1 | 0.093 | 0.007
64 | КТП 10/0,4 кВ №369 0,16 МВА | ИТПО филиала ТРС | Тюменская область | Абатское МО | 10/0,4 | 0.16 | 0.01 | 0.15
65 | КТП 10/0,4 кВ №371 0,16 МВА | ИТПО филиала ТРС | Тюменская область | Абатское МО | 10/0,4 | 0.16 | 0.066 | 0.094
66 | КТП 10/0,4 кВ №373 0,16 МВА | ИТПО филиала ТРС | Тюменская область | Абатское МО | 10/0,4 | 0.16 | 0.065 | 0.095
67 | КТП 10/0,4 кВ №374 0,4 МВА | ИТПО филиала ТРС | Тюменская область | Абатское МО | 10/0,4 | 0.4 | 0.007 | 0.393
68 | КТП 10/0,4 кВ №375 0,16 МВА | ИТПО филиала ТРС | Тюменская область | Абатское МО | 10/0,4 | 0.16 | 0.05 | 0.11
69 | КТП 10/0,4 кВ №376 0,16 МВА | ИТПО филиала ТРС | Тюменская область | Абатское МО | 10/0,4 | 0.16 | 0.04 | 0.12
70 | КТП 10/0,4 кВ №377 0,1 МВА | ИТПО филиала ТРС | Тюменская область | Абатское МО | 10/0,4 | 0.1 | 0.057 | 0.043
71 | КТП 10/0,4 кВ №379 0,16 МВА | ИТПО филиала ТРС | Тюменская область | Абатское МО | 10/0,4 | 0.16 | 0.01 | 0.15
72 | КТП 10/0,4 кВ №383 0,1 МВА | ИТПО филиала ТРС | Тюменская область | Абатское МО | 10/0,4 | 0.1 | 0.075 | 0.025
73 | КТП 10/0,4 кВ №384 0,16 МВА | ИТПО филиала ТРС | Тюменская область | Абатское МО | 10/0,4 | 0.16 | 0.05 | 0.11
74 | КТП 10/0,4 кВ №385 0,16 МВА | ИТПО филиала ТРС | Тюменская область | Абатское МО | 10/0,4 | 0.16 | 0.02 | 0.14
75 | КТП 10/0,4 кВ №386 0,16 МВА | ИТПО филиала ТРС | Тюменская область | Абатское МО | 10/0,4 | 0.16 | 0.05 | 0.11
76 | КТП 10/0,4 кВ №387 0,16 МВА | ИТПО филиала ТРС | Тюменская область | Абатское МО | 10/0,4 | 0.16 | 0.01 | 0.15
77 | КТП 10/0,4 кВ №388 0,1 МВА | ИТПО филиала ТРС | Тюменская область | Абатское МО | 10/0,4 | 0.1 | 0.065 | 0.035
78 | КТП 10/0,4 кВ №588 0,1 МВА | ИТПО филиала ТРС | Тюменская область | Абатское МО | 10/0,4 | 0.1 | 0.049 | 0.051
79 | КТП 10/0,4 кВ №392 0,1 МВА | ИТПО филиала ТРС | Тюменская область | Абатское МО | 10/0,4 | 0.1 | 0.063 | 0.037
80 | КТП 10/0,4 кВ №393 0,1 МВА | ИТПО филиала ТРС | Тюменская область | Абатское МО | 10/0,4 | 0.1 | 0.063 | 0.037
81 | КТП 10/0,4 кВ №395 0,1 МВА | ИТПО филиала ТРС | Тюменская область | Абатское МО | 10/0,4 | 0.1 | 0.02 | 0.08
82 | КТП 10/0,4 кВ №398 0,16 МВА | ИТПО филиала ТРС | Тюменская область | Абатское МО | 10/0,4 | 0.16 | 0.112 | 0.048
83 | КТП 10/0,4 кВ №400 0,1 МВА | ИТПО филиала ТРС | Тюменская область | Абатское МО | 10/0,4 | 0.1 | 0.1 | 0
84 | КТП 10/0,4 кВ №401 0,1 МВА | ИТПО филиала ТРС | Тюменская область | Абатское МО | 10/0,4 | 0.1 | 0.048 | 0.052
85 | КТП 10/0,4 кВ №402 0,1 МВА | ИТПО филиала ТРС | Тюменская область | Абатское МО | 10/0,4 | 0.1 | 0.033 | 0.067
86 | КТП 10/0,4 кВ №403 0,25 МВА | ИТПО филиала ТРС | Тюменская область | Абатское МО | 10/0,4 | 0.25 | 0.2187 | 0.0313
87 | КТП 10/0,4 кВ №404 0,063 МВА | ИТПО филиала ТРС | Тюменская область | Абатское МО | 10/0,4 | 0.063 | 0.023 | 0.04
88 | КТП 10/0,4 кВ №405 0,1 МВА | ИТПО филиала ТРС | Тюменская область | Абатское МО | 10/0,4 | 0.1 | 0 | 0.1
89 | КТП 10/0,4 кВ №406 0,1 МВА | ИТПО филиала ТРС | Тюменская область | Абатское МО | 10/0,4 | 0.1 | 0.024 | 0.076
90 | КТП 10/0,4 кВ №407 0,16 МВА | ИТПО филиала ТРС | Тюменская область | Абатское МО | 10/0,4 | 0.16 | 0.072 | 0.088
91 | КТП 10/0,4 кВ №408 0,16 МВА | ИТПО филиала ТРС | Тюменская область | Абатское МО | 10/0,4 | 0.16 | 0.06 | 0.1
92 | КТП 10/0,4 кВ №409 0,063 МВА | ИТПО филиала ТРС | Тюменская область | Абатское МО | 10/0,4 | 0.063 | 0.016 | 0.047
93 | КТП 10/0,4 кВ №410 0,16 МВА | ИТПО филиала ТРС | Тюменская область | Абатское МО | 10/0,4 | 0.16 | 0 | 0.16
94 | КТП 10/0,4 кВ №411 0,063 МВА | ИТПО филиала ТРС | Тюменская область | Абатское МО | 10/0,4 | 0.063 | 0.018 | 0.045
95 | КТП 10/0,4 кВ №414 0,16 МВА | ИТПО филиала ТРС | Тюменская область | Абатское МО | 10/0,4 | 0.16 | 0.056 | 0.104
96 | КТП 10/0,4 кВ №416 0,16 МВА | ИТПО филиала ТРС | Тюменская область | Абатское МО | 10/0,4 | 0.16 | 0.114 | 0.046
97 | КТП 10/0,4 кВ №417 0,1 МВА | ИТПО филиала ТРС | Тюменская область | Абатское МО | 10/0,4 | 0.1 | 0.04 | 0.06
98 | КТП 10/0,4 кВ №564 0,16 МВА | ИТПО филиала ТРС | Тюменская область | Абатское МО | 10/0,4 | 0.16 | 0.02 | 0.14
99 | КТП 10/0,4 кВ №424 0,063 МВА | ИТПО филиала ТРС | Тюменская область | Абатское МО | 10/0,4 | 0.063 | 0.023 | 0.04
100 | КТП 10/0,4 кВ №425 0,16 МВА | ИТПО филиала ТРС | Тюменская область | Абатское МО | 10/0,4 | 0.16 | 0.03 | 0.13
101 | КТП 10/0,4 кВ №426 0,16 МВА | ИТПО филиала ТРС | Тюменская область | Абатское МО | 10/0,4 | 0.16 | 0.121 | 0.039
102 | КТП 10/0,4 кВ №429 0,1 МВА | ИТПО филиала ТРС | Тюменская область | Абатское МО | 10/0,4 | 0.1 | 0 | 0.1
103 | КТП 10/0,4 кВ №432 0,16 МВА | ИТПО филиала ТРС | Тюменская область | Абатское МО | 10/0,4 | 0.16 | 0.01 | 0.15
104 | КТП 10/0,4 кВ №433 0,16 МВА | ИТПО филиала ТРС | Тюменская область | Абатское МО | 10/0,4 | 0.16 | 0.059 | 0.101
105 | КТП 10/0,4 кВ №434 0,1 МВА | ИТПО филиала ТРС | Тюменская область | Абатское МО | 10/0,4 | 0.1 | 0.02 | 0.08
106 | КТП 10/0,4 кВ №436 0,1 МВА | ИТПО филиала ТРС | Тюменская область | Абатское МО | 10/0,4 | 0.1 | 0.061 | 0.039
107 | КТП 10/0,4 кВ №438 0,16 МВА | ИТПО филиала ТРС | Тюменская область | Абатское МО | 10/0,4 | 0.16 | 0.031 | 0.129
108 | КТП 10/0,4 кВ №440 0,25 МВА | ИТПО филиала ТРС | Тюменская область | Абатское МО | 10/0,4 | 0.25 | 0.03 | 0.22
109 | КТП 10/0,4 кВ №441 0,1 МВА | ИТПО филиала ТРС | Тюменская область | Абатское МО | 10/0,4 | 0.1 | 0.03 | 0.07
110 | КТП 10/0,4 кВ №442 0,16 МВА | ИТПО филиала ТРС | Тюменская область | Абатское МО | 10/0,4 | 0.16 | 0.055 | 0.105
111 | КТП 10/0,4 кВ №444 0,1 МВА | ИТПО филиала ТРС | Тюменская область | Абатское МО | 10/0,4 | 0.1 | 0.068 | 0.032
112 | КТП 10/0,4 кВ №445 0,16 МВА | ИТПО филиала ТРС | Тюменская область | Абатское МО | 10/0,4 | 0.16 | 0.098 | 0.062
113 | КТП 10/0,4 кВ №446 0,1 МВА | ИТПО филиала ТРС | Тюменская область | Абатское МО | 10/0,4 | 0.1 | 0.01 | 0.09
114 | КТП 10/0,4 кВ №447 0,06 МВА | ИТПО филиала ТРС | Тюменская область | Абатское МО | 10/0,4 | 0.06 | 0.01 | 0.05
115 | КТП 10/0,4 кВ №349 0,16 МВА | ИТПО филиала ТРС | Тюменская область | Абатское МО | 10/0,4 | 0.16 | 0.029 | 0.131
116 | КТП 10/0,4 кВ №451 0,16 МВА | ИТПО филиала ТРС | Тюменская область | Абатское МО | 10/0,4 | 0.16 | 0.05 | 0.11
117 | КТП 10/0,4 кВ №452 0,1 МВА | ИТПО филиала ТРС | Тюменская область | Абатское МО | 10/0,4 | 0.1 | 0.06 | 0.04
118 | КТП 10/0,4 кВ №455 0,1 МВА | ИТПО филиала ТРС | Тюменская область | Абатское МО | 10/0,4 | 0.1 | 0.1 | 0
119 | КТП 10/0,4 кВ №456 0,06 МВА | ИТПО филиала ТРС | Тюменская область | Абатское МО | 10/0,4 | 0.06 | 0.015 | 0.045
120 | КТП 10/0,4 кВ №458 0,16 МВА | ИТПО филиала ТРС | Тюменская область | Абатское МО | 10/0,4 | 0.16 | 0.041 | 0.119
121 | КТП 10/0,4 кВ №459 0,1 МВА | ИТПО филиала ТРС | Тюменская область | Абатское МО | 10/0,4 | 0.1 | 0.065 | 0.035
122 | КТП 10/0,4 кВ №460 0,1 МВА | ИТПО филиала ТРС | Тюменская область | Абатское МО | 10/0,4 | 0.1 | 0.053 | 0.047
123 | КТП 10/0,4 кВ №461 0,04 МВА | ИТПО филиала ТРС | Тюменская область | Абатское МО | 10/0,4 | 0.04 | 0.02 | 0.02
124 | КТП 10/0,4 кВ №464 0,1 МВА | ИТПО филиала ТРС | Тюменская область | Абатское МО | 10/0,4 | 0.1 | 0.05 | 0.05
125 | КТП 10/0,4 кВ №465 0,1 МВА | ИТПО филиала ТРС | Тюменская область | Абатское МО | 10/0,4 | 0.1 | 0.06 | 0.04
126 | КТП 10/0,4 кВ №469 0,25 МВА | ИТПО филиала ТРС | Тюменская область | Абатское МО | 10/0,4 | 0.25 | 0.08 | 0.17
127 | КТП 10/0,4 кВ №470 0,1 МВА | ИТПО филиала ТРС | Тюменская область | Абатское МО | 10/0,4 | 0.1 | 0.03 | 0.07
128 | КТП 10/0,4 кВ №471 0,25 МВА | ИТПО филиала ТРС | Тюменская область | Абатское МО | 10/0,4 | 0.25 | 0.06 | 0.19
129 | КТП 10/0,4 кВ №472 0,1 МВА | ИТПО филиала ТРС | Тюменская область | Абатское МО | 10/0,4 | 0.1 | 0.037 | 0.063
130 | КТП 10/0,4 кВ №473 0,1 МВА | ИТПО филиала ТРС | Тюменская область | Абатское МО | 10/0,4 | 0.1 | 0.01 | 0.09
131 | КТП 10/0,4 кВ №474 0,1 МВА | ИТПО филиала ТРС | Тюменская область | Абатское МО | 10/0,4 | 0.1 | 0.053 | 0.047
132 | КТП 10/0,4 кВ №475 0,1 МВА | ИТПО филиала ТРС | Тюменская область | Абатское МО | 10/0,4 | 0.1 | 0.062 | 0.038
133 | КТП 10/0,4 кВ №476 0,1 МВА | ИТПО филиала ТРС | Тюменская область | Абатское МО | 10/0,4 | 0.1 | 0.008 | 0.092
134 | КТП 10/0,4 кВ №477 0,1 МВА | ИТПО филиала ТРС | Тюменская область | Абатское МО | 10/0,4 | 0.1 | 0.04 | 0.06
135 | КТП 10/0,4 кВ №478 0,16 МВА | ИТПО филиала ТРС | Тюменская область | Абатское МО | 10/0,4 | 0.16 | 0.08 | 0.08
136 | КТП 10/0,4 кВ №481 0,16 МВА | ИТПО филиала ТРС | Тюменская область | Абатское МО | 10/0,4 | 0.16 | 0.05 | 0.11
137 | КТП 10/0,4 кВ №482 0,1 МВА | ИТПО филиала ТРС | Тюменская область | Абатское МО | 10/0,4 | 0.1 | 0.06 | 0.04
138 | КТП 10/0,4 кВ №483 0,16 МВА | ИТПО филиала ТРС | Тюменская область | Абатское МО | 10/0,4 | 0.16 | 0.06 | 0.1
139 | КТП 10/0,4 кВ №486 0,1 МВА | ИТПО филиала ТРС | Тюменская область | Абатское МО | 10/0,4 | 0.1 | 0.046 | 0.054
140 | КТП 10/0,4 кВ №487 0,16 МВА | ИТПО филиала ТРС | Тюменская область | Абатское МО | 10/0,4 | 0.16 | 0.05 | 0.11
141 | КТП 10/0,4 кВ №488 0,25 МВА | ИТПО филиала ТРС | Тюменская область | Абатское МО | 10/0,4 | 0.25 | 0.071 | 0.179
142 | КТП 10/0,4 кВ №489 0,16 МВА | ИТПО филиала ТРС | Тюменская область | Абатское МО | 10/0,4 | 0.16 | 0.04 | 0.12
143 | КТП 10/0,4 кВ №490 0,063 МВА | ИТПО филиала ТРС | Тюменская область | Абатское МО | 10/0,4 | 0.063 | 0.043 | 0.02
144 | КТП 10/0,4 кВ №491 0,16 МВА | ИТПО филиала ТРС | Тюменская область | Абатское МО | 10/0,4 | 0.16 | 0.039 | 0.121
145 | КТП 10/0,4 кВ №492 0,1 МВА | ИТПО филиала ТРС | Тюменская область | Абатское МО | 10/0,4 | 0.1 | 0.021 | 0.079
146 | КТП 10/0,4 кВ №494 0,1 МВА | ИТПО филиала ТРС | Тюменская область | Абатское МО | 10/0,4 | 0.1 | 0.047 | 0.053
147 | КТП 10/0,4 кВ №495 0,1 МВА | ИТПО филиала ТРС | Тюменская область | Абатское МО | 10/0,4 | 0.1 | 0.05 | 0.05
148 | КТП 10/0,4 кВ №500 0,16 МВА | ИТПО филиала ТРС | Тюменская область | Абатское МО | 10/0,4 | 0.16 | 0.06 | 0.1
149 | КТП 10/0,4 кВ №501 0,1 МВА | ИТПО филиала ТРС | Тюменская область | Абатское МО | 10/0,4 | 0.1 | 0.048 | 0.052
150 | КТП 10/0,4 кВ №502 0,25 МВА | ИТПО филиала ТРС | Тюменская область | Абатское МО | 10/0,4 | 0.25 | 0.02 | 0.23
151 | КТП 10/0,4 кВ №562 0,1 МВА | ИТПО филиала ТРС | Тюменская область | Абатское МО | 10/0,4 | 0.1 | 0.021 | 0.079
152 | КТП 10/0,4 кВ №563 0,063 МВА | ИТПО филиала ТРС | Тюменская область | Абатское МО | 10/0,4 | 0.063 | 0.033 | 0.03
153 | КТП 10/0,4 кВ №565 0,063 МВА | ИТПО филиала ТРС | Тюменская область | Абатское МО | 10/0,4 | 0.063 | 0.018 | 0.045
154 | КТП 10/0,4 кВ №566 0,4 МВА | ИТПО филиала ТРС | Тюменская область | Абатское МО | 10/0,4 | 0.4 | 0.375 | 0.025
155 | КТП 10/0,4 кВ №568 0,16 МВА | ИТПО филиала ТРС | Тюменская область | Абатское МО | 10/0,4 | 0.16 | 0.043 | 0.117
156 | КТП 10/0,4 кВ №569 0,25 МВА | ИТПО филиала ТРС | Тюменская область | Абатское МО | 10/0,4 | 0.25 | 0.01 | 0.24
157 | КТП 10/0,4 кВ №570 0,16 МВА | ИТПО филиала ТРС | Тюменская область | Абатское МО | 10/0,4 | 0.16 | 0.1 | 0.06
158 | КТП 10/0,4 кВ №571 0,1 МВА | ИТПО филиала ТРС | Тюменская область | Абатское МО | 10/0,4 | 0.1 | 0.06 | 0.04
159 | КТП 10/0,4 кВ №574 0,16 МВА | ИТПО филиала ТРС | Тюменская область | Абатское МО | 10/0,4 | 0.16 | 0.16 | 0
160 | КТП 10/0,4 кВ №581 0,25 МВА | ИТПО филиала ТРС | Тюменская область | Абатское МО | 10/0,4 | 0.25 | 0 | 0.25
161 | КТП 10/0,4 кВ №582 0,1 МВА | ИТПО филиала ТРС | Тюменская область | Абатское МО | 10/0,4 | 0.1 | 0.01 | 0.09
162 | КТП 10/0,4 кВ №583 0,16 МВА | ИТПО филиала ТРС | Тюменская область | Абатское МО | 10/0,4 | 0.16 | 0.049 | 0.111
163 | КТП 10/0,4 кВ №584 0,16 МВА | ИТПО филиала ТРС | Тюменская область | Абатское МО | 10/0,4 | 0.16 | 0.049 | 0.111
164 | КТП 10/0,4 кВ №585 0,25 МВА | ИТПО филиала ТРС | Тюменская область | Абатское МО | 10/0,4 | 0.25 | 0.05 | 0.2
165 | КТП 10/0,4 кВ №586 0,1 МВА | ИТПО филиала ТРС | Тюменская область | Абатское МО | 10/0,4 | 0.1 | 0.037 | 0.063
166 | КТП 10/0,4 кВ №587 0,1 МВА | ИТПО филиала ТРС | Тюменская область | Абатское МО | 10/0,4 | 0.1 | 0.06 | 0.04
167 | КТП 10/0,4 кВ №592 0,1 МВА | ИТПО филиала ТРС | Тюменская область | Абатское МО | 10/0,4 | 0.1 | 0.069 | 0.031
168 | КТП 10/0,4 кВ №595 0,1 МВА | ИТПО филиала ТРС | Тюменская область | Абатское МО | 10/0,4 | 0.1 | 0.05 | 0.05
169 | КТП 10/0,4 кВ №598 0,25 МВА | ИТПО филиала ТРС | Тюменская область | Абатское МО | 10/0,4 | 0.25 | 0.051 | 0.199
170 | КТП 10/0,4 кВ №601 0,16 МВА | ИТПО филиала ТРС | Тюменская область | Абатское МО | 10/0,4 | 0.16 | 0.085 | 0.075
171 | КТП 10/0,4 кВ №603 0,1 МВА | ИТПО филиала ТРС | Тюменская область | Абатское МО | 10/0,4 | 0.1 | 0.047 | 0.053
172 | КТП 10/0,4 кВ №604 0,25 МВА | ИТПО филиала ТРС | Тюменская область | Абатское МО | 10/0,4 | 0.25 | 0 | 0.25
173 | КТП 10/0,4 кВ №605 0,16 МВА | ИТПО филиала ТРС | Тюменская область | Абатское МО | 10/0,4 | 0.16 | 0.149 | 0.011
174 | КТП 10/0,4 кВ №606 0,4 МВА | ИТПО филиала ТРС | Тюменская область | Абатское МО | 10/0,4 | 0.4 | 0.14 | 0.26
175 | КТП 10/0,4 кВ №607 0,1 МВА | ИТПО филиала ТРС | Тюменская область | Абатское МО | 10/0,4 | 0.1 | 0.088 | 0.012
176 | КТП 10/0,4 кВ №610 0,4 МВА | ИТПО филиала ТРС | Тюменская область | Абатское МО | 10/0,4 | 0.4 | 0.092 | 0.308
177 | КТП 10/0,4 кВ №611 0,4 МВА | ИТПО филиала ТРС | Тюменская область | Абатское МО | 10/0,4 | 0.4 | 0.085 | 0.315
178 | КТП 10/0,4 кВ №612 0,16 МВА | ИТПО филиала ТРС | Тюменская область | Абатское МО | 10/0,4 | 0.16 | 0.05 | 0.11
179 | КТП 10/0,4 кВ №614 0,4 МВА | ИТПО филиала ТРС | Тюменская область | Абатское МО | 10/0,4 | 0.4 | 0.365 | 0.035
180 | КТП 10/0,4 кВ №632 0,16 МВА | ИТПО филиала ТРС | Тюменская область | Абатское МО | 10/0,4 | 0.16 | 0.043 | 0.117
181 | КТП 10/0,4 кВ №635 0,32 МВА | ИТПО филиала ТРС | Тюменская область | Абатское МО | 10/0,4 | 0.32 | 0.066 | 0.254
182 | КТП 10/0,4 кВ №636 0,1 МВА | ИТПО филиала ТРС | Тюменская область | Абатское МО | 10/0,4 | 0.1 | 0.086 | 0.014
183 | КТП 10/0,4 кВ №1297 0,1 МВА | ИТПО филиала ТРС | Тюменская область | Абатское МО | 10/0,4 | 0.1 | 0 | 0.1
184 | КТП 10/0,4 кВ №1298 0,63 МВА | ИТПО филиала ТРС | Тюменская область | Абатское МО | 10/0,4 | 0.63 | 0.23 | 0.4
185 | КТП 10/0,4 кВ №2037 0,16 МВА | ИТПО филиала ТРС | Тюменская область | Абатское МО | 10/0,4 | 0.16 | 0.036 | 0.124
186 | КТП 10/0,4 кВ №2038 0,1 МВА | ИТПО филиала ТРС | Тюменская область | Абатское МО | 10/0,4 | 0.1 | 0.04 | 0.06
187 | КТП 10/0,4 кВ №2039 0,25 МВА | ИТПО филиала ТРС | Тюменская область | Абатское МО | 10/0,4 | 0.25 | 0.059 | 0.191
188 | КТП 10/0,4 кВ №2052 0,63 МВА | ИТПО филиала ТРС | Тюменская область | Абатское МО | 10/0,4 | 0.63 | 0.582 | 0.048
189 | КТП 10/0,4 кВ №2053 0,16 МВА | ИТПО филиала ТРС | Тюменская область | Абатское МО | 10/0,4 | 0.16 | 0.073 | 0.087
190 | КТП 10/0,4 кВ №2054 0,063 МВА | ИТПО филиала ТРС | Тюменская область | Абатское МО | 10/0,4 | 0.063 | 0.06 | 0.003
191 | КТП 10/0,4 кВ №2055 0,16 МВА | ИТПО филиала ТРС | Тюменская область | Абатское МО | 10/0,4 | 0.16 | 0.076 | 0.084
192 | КТП 10/0,4 кВ №2056 0,16 МВА | ИТПО филиала ТРС | Тюменская область | Абатское МО | 10/0,4 | 0.16 | 0.07 | 0.09
193 | КТП 10/0,4 кВ №2071 0,16 МВА | ИТПО филиала ТРС | Тюменская область | Абатское МО | 10/0,4 | 0.16 | 0.02 | 0.14
194 | КТП 10/0,4 кВ №2072 0,16 МВА | ИТПО филиала ТРС | Тюменская область | Абатское МО | 10/0,4 | 0.16 | 0.06 | 0.1
195 | КТП 10/0,4 кВ №2073 0,25 МВА | ИТПО филиала ТРС | Тюменская область | Абатское МО | 10/0,4 | 0.25 | 0.11 | 0.14
196 | КТП 10/0,4 кВ №2074 0,4 МВА | ИТПО филиала ТРС | Тюменская область | Абатское МО | 10/0,4 | 0.4 | 0.16 | 0.24
197 | КТП 10/0,4 кВ №2075 0,1 МВА | ИТПО филиала ТРС | Тюменская область | Абатское МО | 10/0,4 | 0.1 | 0.05 | 0.05
198 | КТП 10/0,4 кВ №2139 0,1 МВА | ИТПО филиала ТРС | Тюменская область | Абатское МО | 10/0,4 | 0.1 | 0.022 | 0.078
199 | КТП 10/0,4 кВ №2146 0,4 МВА | ИТПО филиала ТРС | Тюменская область | Абатское МО | 10/0,4 | 0.4 | 0.038 | 0.362
200 | КТП 10/0,4 кВ №2163 0,25 МВА | ИТПО филиала ТРС | Тюменская область | Абатское МО | 10/0,4 | 0.25 | 0.063 | 0.187
201 | КТП 10/0,4 кВ №2174 0,16 МВА | ИТПО филиала ТРС | Тюменская область | Абатское МО | 10/0,4 | 0.16 | 0.05 | 0.11
202 | КТП 10/0,4 кВ №2184 0,16 МВА | ИТПО филиала ТРС | Тюменская область | Абатское МО | 10/0,4 | 0.16 | 0.04 | 0.12
203 | КТП 10/0,4 кВ №2191 0,63 МВА | ИТПО филиала ТРС | Тюменская область | Абатское МО | 10/0,4 | 0.63 | 0.585 | 0.045
204 | КТП 10/0,4 кВ №2200 0,4 МВА | ИТПО филиала ТРС | Тюменская область | Абатское МО | 10/0,4 | 0.4 | 0.105 | 0.295
205 | КТП 10/0,4 кВ №2203 0,1 МВА | ИТПО филиала ТРС | Тюменская область | Абатское МО | 10/0,4 | 0.1 | 0.038 | 0.062
206 | КТП 10/0,4 кВ №2219 0,16 МВА | ИТПО филиала ТРС | Тюменская область | Абатское МО | 10/0,4 | 0.16 | 0.038 | 0.122
207 | КТП 10/0,4 кВ №2228 0,16 МВА | ИТПО филиала ТРС | Тюменская область | Абатское МО | 10/0,4 | 0.16 | 0.05 | 0.11
208 | КТП 10/0,4 кВ №2247 0,1 МВА | ИТПО филиала ТРС | Тюменская область | Абатское МО | 10/0,4 | 0.1 | 0.03 | 0.07
209 | КТП 10/0,4 кВ №2250 0,16 МВА | ИТПО филиала ТРС | Тюменская область | Абатское МО | 10/0,4 | 0.16 | 0.049 | 0.111
210 | КТП 10/0,4 кВ №2268 0,25 МВА | ИТПО филиала ТРС | Тюменская область | Абатское МО | 10/0,4 | 0.25 | 0.121 | 0.129
211 | КТП 10/0,4 кВ №2311 0,16 МВА | ИТПО филиала ТРС | Тюменская область | Абатское МО | 10/0,4 | 0.16 | 0.01 | 0.15
212 | КТП 10/0,4 кВ №2313 0,16 МВА | ИТПО филиала ТРС | Тюменская область | Абатское МО | 10/0,4 | 0.16 | 0.049 | 0.111
213 | КТП 10/0,4 кВ №2314 0,16 МВА | ИТПО филиала ТРС | Тюменская область | Абатское МО | 10/0,4 | 0.16 | 0.159 | 0.001
214 | КТП 10/0,4 кВ №2315 0,16 МВА | ИТПО филиала ТРС | Тюменская область | Абатское МО | 10/0,4 | 0.16 | 0.148 | 0.012
215 | КТП 10/0,4 кВ №2316 0,16 МВА | ИТПО филиала ТРС | Тюменская область | Абатское МО | 10/0,4 | 0.16 | 0.121 | 0.039
216 | КТП 10/0,4 кВ №2318 0,16 МВА | ИТПО филиала ТРС | Тюменская область | Абатское МО | 10/0,4 | 0.16 | 0.054 | 0.106
217 | КТП 10/0,4 кВ №2319 0,1 МВА | ИТПО филиала ТРС | Тюменская область | Абатское МО | 10/0,4 | 0.1 | 0.026 | 0.074
218 | КТП 10/0,4 кВ №2321 0,1 МВА | ИТПО филиала ТРС | Тюменская область | Абатское МО | 10/0,4 | 0.1 | 0.023 | 0.077
219 | КТП 10/0,4 кВ №2А 0,4 МВА | ИТПО филиала ТРС | Тюменская область | Абатское МО | 10/0,4 | 0.4 | 0.39 | 0.01
220 | КТП 10/0,4 кВ №3А 0,16 МВА | ИТПО филиала ТРС | Тюменская область | Абатское МО | 10/0,4 | 0.16 | 0 | 0.16
221 | КТП 10/0,4 кВ №4А 0,1 МВА | ИТПО филиала ТРС | Тюменская область | Абатское МО | 10/0,4 | 0.1 | 0.05 | 0.05
222 | КТП 10/0,4 кВ №5А 0,16 МВА | ИТПО филиала ТРС | Тюменская область | Абатское МО | 10/0,4 | 0.16 | 0.16 | 0
223 | КТП 10/0,4 кВ №6А 0,16 МВА | ИТПО филиала ТРС | Тюменская область | Абатское МО | 10/0,4 | 0.16 | 0.16 | 0
224 | КТП 10/0,4 кВ №7А 0,25 МВА | ИТПО филиала ТРС | Тюменская область | Абатское МО | 10/0,4 | 0.25 | 0.241 | 0.009
225 | КТП 10/0,4 кВ №8А 0,25 МВА | ИТПО филиала ТРС | Тюменская область | Абатское МО | 10/0,4 | 0.25 | 0.09 | 0.16
226 | КТП 10/0,4 кВ №9А 0,25 МВА | ИТПО филиала ТРС | Тюменская область | Абатское МО | 10/0,4 | 0.25 | 0.155 | 0.095
227 | КТП 10/0,4 кВ №10А 0,25 МВА | ИТПО филиала ТРС | Тюменская область | Абатское МО | 10/0,4 | 0.25 | 0.234 | 0.016
228 | КТП 10/0,4 кВ №11А 0,16 МВА | ИТПО филиала ТРС | Тюменская область | Абатское МО | 10/0,4 | 0.16 | 0.092 | 0.068
229 | КТП 10/0,4 кВ №12А 0,16 МВА | ИТПО филиала ТРС | Тюменская область | Абатское МО | 10/0,4 | 0.16 | 0.152 | 0.008
230 | КТП 10/0,4 кВ №14А 0,25 МВА | ИТПО филиала ТРС | Тюменская область | Абатское МО | 10/0,4 | 0.25 | 0.125 | 0.125
231 | КТП 10/0,4 кВ №15А 1,26 МВА | ИТПО филиала ТРС | Тюменская область | Абатское МО | 10/0,4 | 1.26 | 0.41 | 0.85
232 | КТП 10/0,4 кВ №16А 0,16 МВА | ИТПО филиала ТРС | Тюменская область | Абатское МО | 10/0,4 | 0.16 | 0.16 | 0
233 | КТП 10/0,4 кВ №17А 0,1 МВА | ИТПО филиала ТРС | Тюменская область | Абатское МО | 10/0,4 | 0.1 | 0.05 | 0.05
234 | КТП 10/0,4 кВ №18А 0,4 МВА | ИТПО филиала ТРС | Тюменская область | Абатское МО | 10/0,4 | 0.4 | 0.012 | 0.388
235 | КТП 10/0,4 кВ №19А 0,1 МВА | ИТПО филиала ТРС | Тюменская область | Абатское МО | 10/0,4 | 0.1 | 0.05 | 0.05
236 | КТП 10/0,4 кВ №20А 0,1 МВА | ИТПО филиала ТРС | Тюменская область | Абатское МО | 10/0,4 | 0.1 | 0.04 | 0.06
237 | КТП 10/0,4 кВ №21А 0,16 МВА | ИТПО филиала ТРС | Тюменская область | Абатское МО | 10/0,4 | 0.16 | 0.07 | 0.09
238 | КТП 10/0,4 кВ №22А 0,1 МВА | ИТПО филиала ТРС | Тюменская область | Абатское МО | 10/0,4 | 0.1 | 0.02 | 0.08
239 | КТП 10/0,4 кВ №23А 0,25 МВА | ИТПО филиала ТРС | Тюменская область | Абатское МО | 10/0,4 | 0.25 | 0.035 | 0.215
240 | КТП 10/0,4 кВ №24А 0,25 МВА | ИТПО филиала ТРС | Тюменская область | Абатское МО | 10/0,4 | 0.25 | 0.06 | 0.19
241 | КТП 10/0,4 кВ №25А 0,25 МВА | ИТПО филиала ТРС | Тюменская область | Абатское МО | 10/0,4 | 0.25 | 0.16 | 0.09
242 | КТП 10/0,4 кВ №26А 0,25 МВА | ИТПО филиала ТРС | Тюменская область | Абатское МО | 10/0,4 | 0.25 | 0.236 | 0.014
243 | КТП 10/0,4 кВ №350А 0,16 МВА | ИТПО филиала ТРС | Тюменская область | Абатское МО | 10/0,4 | 0.16 | 0.07 | 0.09
244 | КТП 10/0,4 кВ №351А 0,315 МВА | ИТПО филиала ТРС | Тюменская область | Абатское МО | 10/0,4 | 0.8 | 0.1 | 0.7
245 | КТП 10/0,4 кВ №352А 0,25 МВА | ИТПО филиала ТРС | Тюменская область | Абатское МО | 10/0,4 | 0.25 | 0.11 | 0.14
246 | КТП 10/0,4 кВ №353А 0,25 МВА | ИТПО филиала ТРС | Тюменская область | Абатское МО | 10/0,4 | 0.25 | 0.188 | 0.062
247 | КТП 10/0,4 кВ №354А 0,25 МВА | ИТПО филиала ТРС | Тюменская область | Абатское МО | 10/0,4 | 0.25 | 0.172 | 0.078
248 | КТП 10/0,4 кВ №355А 0,25 МВА | ИТПО филиала ТРС | Тюменская область | Абатское МО | 10/0,4 | 0.25 | 0.141 | 0.109
249 | КТП 10/0,4 кВ №356А 0,1 МВА | ИТПО филиала ТРС | Тюменская область | Абатское МО | 10/0,4 | 0.1 | 0.1 | 0
250 | КТП 10/0,4 кВ №357А 0,16 МВА | ИТПО филиала ТРС | Тюменская область | Абатское МО | 10/0,4 | 0.16 | 0.085 | 0.075
251 | КТП 10/0,4 кВ №358А 0,4 МВА | ИТПО филиала ТРС | Тюменская область | Абатское МО | 10/0,4 | 0.4 | 0.207 | 0.193
252 | КТП 10/0,4 кВ №359А 0,4 МВА | ИТПО филиала ТРС | Тюменская область | Абатское МО | 10/0,4 | 0.4 | 0.165 | 0.235
253 | КТП 10/0,4 кВ №369А 0,25 МВА | ИТПО филиала ТРС | Тюменская область | Абатское МО | 10/0,4 | 0.25 | 0.249 | 0.001
254 | КТП 10/0,4 кВ №370А 0,4 МВА | ИТПО филиала ТРС | Тюменская область | Абатское МО | 10/0,4 | 0.4 | 0.338 | 0.062
255 | КТП 10/0,4 кВ №372А 0,25 МВА | ИТПО филиала ТРС | Тюменская область | Абатское МО | 10/0,4 | 0.25 | 0.11 | 0.14
256 | КТП 10/0,4 кВ №373А 0,25 МВА | ИТПО филиала ТРС | Тюменская область | Абатское МО | 10/0,4 | 0.25 | 0.11 | 0.14
257 | КТП 10/0,4 кВ №375А 0,25 МВА | ИТПО филиала ТРС | Тюменская область | Абатское МО | 10/0,4 | 0.25 | 0.155 | 0.095
258 | КТП 10/0,4 кВ №376А 0,25 МВА | ИТПО филиала ТРС | Тюменская область | Абатское МО | 10/0,4 | 0.25 | 0.11 | 0.14
259 | КТП 10/0,4 кВ №377А 0,1 МВА | ИТПО филиала ТРС | Тюменская область | Абатское МО | 10/0,4 | 0.1 | 0.088 | 0.012
260 | КТП 10/0,4 кВ №378А 0,1 МВА | ИТПО филиала ТРС | Тюменская область | Абатское МО | 10/0,4 | 0.1 | 0.04 | 0.06
261 | КТП 10/0,4 кВ №380А 0,25 МВА | ИТПО филиала ТРС | Тюменская область | Абатское МО | 10/0,4 | 0.25 | 0.12 | 0.13
262 | КТП 10/0,4 кВ №381А 0,25 МВА | ИТПО филиала ТРС | Тюменская область | Абатское МО | 10/0,4 | 0.25 | 0.145 | 0.105
263 | КТП 10/0,4 кВ №386А 0,25 МВА | ИТПО филиала ТРС | Тюменская область | Абатское МО | 10/0,4 | 0.25 | 0.08 | 0.17
264 | КТП 10/0,4 кВ №387А 1,26 МВА | ИТПО филиала ТРС | Тюменская область | Абатское МО | 10/0,4 | 0.63 | 0.531 | 0.099
265 | КТП 10/0,4 кВ №388А 0,16 МВА | ИТПО филиала ТРС | Тюменская область | Абатское МО | 10/0,4 | 0.16 | 0.103 | 0.057
266 | КТП 10/0,4 кВ №388А 0,1 МВА | ИТПО филиала ТРС | Тюменская область | Абатское МО | 10/0,4 | 0.1 | 0.043 | 0.057
267 | КТП 10/0,4 кВ №391А 0,5 МВА | ИТПО филиала ТРС | Тюменская область | Абатское МО | 10/0,4 | 0.5 | 0.04 | 0.46
268 | КТП 10/0,4 кВ №394А 0,25 МВА | ИТПО филиала ТРС | Тюменская область | Абатское МО | 10/0,4 | 0.25 | 0.234 | 0.016
269 | КТП 10/0,4 кВ №396А 0,25 МВА | ИТПО филиала ТРС | Тюменская область | Абатское МО | 10/0,4 | 0.25 | 0.185 | 0.065
270 | КТП 10/0,4 кВ №360А 0,4 МВА | ИТПО филиала ТРС | Тюменская область | Абатское МО | 10/0,4 | 0.4 | 0.32 | 0.08
271 | КТП 10/0,4 кВ №362А 0,25 МВА | ИТПО филиала ТРС | Тюменская область | Абатское МО | 10/0,4 | 0.25 | 0.203 | 0.047
272 | КТП 10/0,4 кВ №364А 0,16 МВА | ИТПО филиала ТРС | Тюменская область | Абатское МО | 10/0,4 | 0.16 | 0.149 | 0.011
273 | КТП 10/0,4 кВ №367А 0,16 МВА | ИТПО филиала ТРС | Тюменская область | Абатское МО | 10/0,4 | 0.16 | 0.148 | 0.012
274 | КТП 10/0,4 кВ №374А 0,5 МВА | ИТПО филиала ТРС | Тюменская область | Абатское МО | 10/0,4 | 0.5 | 0.1 | 0.4
275 | КТП 10/0,4 кВ №385А 0,4 МВА | ИТПО филиала ТРС | Тюменская область | Абатское МО | 10/0,4 | 0.4 | 0.4 | 0
276 | КТП 10/0,4 кВ №395А 0,25 МВА | ИТПО филиала ТРС | Тюменская область | Абатское МО | 10/0,4 | 0.25 | 0.238 | 0.012
277 | КТП 10/0,4 кВ №397А 0,25 МВА | ИТПО филиала ТРС | Тюменская область | Абатское МО | 10/0,4 | 0.25 | 0.238 | 0.012
278 | КТП 10/0,4 кВ №398А 0,25 МВА | ИТПО филиала ТРС | Тюменская область | Абатское МО | 10/0,4 | 0.25 | 0.231 | 0.019
279 | КТП 10/0,4 кВ №363А 0,16 МВА | ИТПО филиала ТРС | Тюменская область | Абатское МО | 10/0,4 | 0.16 | 0.148 | 0.012
280 | КТП 10/0,4 кВ №2223А 0,16 МВА | ИТПО филиала ТРС | Тюменская область | Абатское МО | 10/0,4 | 0.16 | 0 | 0.16
281 | КТП 10/0,4 кВ №430А 0,16 МВА | ИТПО филиала ТРС | Тюменская область | Абатское МО | 10/0,4 | 0.16 | 0.148 | 0.012
282 | КТП 10/0,4 кВ №633А 0,1 МВА | ИТПО филиала ТРС | Тюменская область | Абатское МО | 10/0,4 | 0.1 | 0 | 0.1
283 | КТП 10/0,4 кВ №2323А 0,25 МВА | ИТПО филиала ТРС | Тюменская область | Абатское МО | 10/0,4 | 0.25 | 0.08 | 0.17
284 | КТП 10/0,4 кВ №325 0,100 МВА | ИТПО филиала ТРС | Тюменская область | Абатское МО | 10/0,4 | 0.1 | 0.05 | 0.05
285 | КТП 10/0,4 кВ №2322 0,100 МВА | ИТПО филиала ТРС | Тюменская область | Абатское МО | 10/0,4 | 0.1 | 0.02 | 0.08
286 | КТП 10/0,4 кВ №28А 0,250 МВА | ИТПО филиала ТРС | Тюменская область | Абатское МО | 10/0,4 | 0.25 | 0.13 | 0.12
287 | КТП 10/0,4 кВ №27А 0,250 МВА | ИТПО филиала ТРС | Тюменская область | Абатское МО | 10/0,4 | 0.25 | 0.18 | 0.07
288 | КТП 10/0,4 кВ №30А 0,100 МВА | ИТПО филиала ТРС | Тюменская область | Абатское МО | 10/0,4 | 0.1 | 0.1 | 0
289 | КТП 10/0,4 кВ №31А 0,400 МВА | ИТПО филиала ТРС | Тюменская область | Абатское МО | 10/0,4 | 0.4 | 0.045 | 0.355
290 | КТП 10/0,4 кВ №32А 0,400 МВА | ИТПО филиала ТРС | Тюменская область | Абатское МО | 10/0,4 | 0.4 | 0.02 | 0.38
291 | КТП 10/0,4 кВ №29А 0,250 МВА | ИТПО филиала ТРС | Тюменская область | Абатское МО | 10/0,4 | 0.25 | 0.1 | 0.15
292 | КТП 10/0,4 кВ №2322А 0,160 МВА | ИТПО филиала ТРС | Тюменская область | Абатское МО | 10/0,4 | 0.16 | 0.06 | 0.1
293 | КТП 10/0,4 кВ №22361 0,100 МВА | ИТПО филиала ТРС | Тюменская область | Абатское МО | 10/0,4 | 0.1 | 0.04 | 0.06
294 | КТП 10/0,4 кВ №1139 0,25 МВА | ИТПО филиала ТРС | Тюменская область | Аромашевское МО | 10/0,4 | 0.25 | 0.01 | 0.24
295 | КТП 10/0,4 кВ №1310 0,25 МВА | ИТПО филиала ТРС | Тюменская область | Аромашевское МО | 10/0,4 | 0.25 | 0.0975 | 0.1525
296 | КТП 10/0,4 кВ №1311 0,1 МВА | ИТПО филиала ТРС | Тюменская область | Аромашевское МО | 10/0,4 | 0.1 | 0.039 | 0.061
297 | КТП 10/0,4 кВ №1312 0,25 МВА | ИТПО филиала ТРС | Тюменская область | Аромашевское МО | 10/0,4 | 0.25 | 0.062 | 0.188
298 | КТП 10/0,4 кВ №1313 0,25 МВА | ИТПО филиала ТРС | Тюменская область | Аромашевское МО | 10/0,4 | 0.25 | 0.0975 | 0.1525
299 | КТП 10/0,4 кВ №1314 0,1 МВА | ИТПО филиала ТРС | Тюменская область | Аромашевское МО | 10/0,4 | 0.1 | 0.039 | 0.061
300 | КТП 10/0,4 кВ №1301 0,1 МВА | ИТПО филиала ТРС | Тюменская область | Аромашевское МО | 10/0,4 | 0.1 | 0.039 | 0.061
301 | КТП 10/0,4 кВ №1325 0,25 МВА | ИТПО филиала ТРС | Тюменская область | Аромашевское МО | 10/0,4 | 0.25 | 0.0975 | 0.1525
302 | КТП 10/0,4 кВ №1331 0,1 МВА | ИТПО филиала ТРС | Тюменская область | Аромашевское МО | 10/0,4 | 0.1 | 0.039 | 0.061
303 | КТП 10/0,4 кВ №1332 0,1 МВА | ИТПО филиала ТРС | Тюменская область | Аромашевское МО | 10/0,4 | 0.1 | 0.039 | 0.061
304 | КТП 10/0,4 кВ №1333 0,16 МВА | ИТПО филиала ТРС | Тюменская область | Аромашевское МО | 10/0,4 | 0.16 | 0.0624 | 0.0976
305 | КТП 10/0,4 кВ №1335 0,1 МВА | ИТПО филиала ТРС | Тюменская область | Аромашевское МО | 10/0,4 | 0.1 | 0.039 | 0.061
306 | КТП 10/0,4 кВ №1336 0,16 МВА | ИТПО филиала ТРС | Тюменская область | Аромашевское МО | 10/0,4 | 0.16 | 0.0624 | 0.0976
307 | КТП 10/0,4 кВ №1337 0,1 МВА | ИТПО филиала ТРС | Тюменская область | Аромашевское МО | 10/0,4 | 0.1 | 0.054 | 0.046
308 | КТП 10/0,4 кВ №1338 0,1 МВА | ИТПО филиала ТРС | Тюменская область | Аромашевское МО | 10/0,4 | 0.1 | 0.039 | 0.061
309 | КТП 10/0,4 кВ №1339 0,16 МВА | ИТПО филиала ТРС | Тюменская область | Аромашевское МО | 10/0,4 | 0.16 | 0.0624 | 0.0976
310 | КТП 10/0,4 кВ №1315 0,04 МВА | ИТПО филиала ТРС | Тюменская область | Аромашевское МО | 10/0,4 | 0.04 | 0.0156 | 0.0244
311 | КТП 10/0,4 кВ №1341 0,16 МВА | ИТПО филиала ТРС | Тюменская область | Аромашевское МО | 10/0,4 | 0.16 | 0.0624 | 0.0976
312 | КТП 10/0,4 кВ №1342 0,1 МВА | ИТПО филиала ТРС | Тюменская область | Аромашевское МО | 10/0,4 | 0.1 | 0.039 | 0.061
313 | КТП 10/0,4 кВ №1343 0,1 МВА | ИТПО филиала ТРС | Тюменская область | Аромашевское МО | 10/0,4 | 0.1 | 0.039 | 0.061
314 | КТП 10/0,4 кВ №1344 0,063 МВА | ИТПО филиала ТРС | Тюменская область | Аромашевское МО | 10/0,4 | 0.063 | 0.02457 | 0.03843
315 | КТП 10/0,4 кВ №1345 0,25 МВА | ИТПО филиала ТРС | Тюменская область | Аромашевское МО | 10/0,4 | 0.25 | 0.1175 | 0.1325
316 | КТП 10/0,4 кВ №1346 0,1 МВА | ИТПО филиала ТРС | Тюменская область | Аромашевское МО | 10/0,4 | 0.1 | 0.046 | 0.054
317 | КТП 10/0,4 кВ №1347 0,16 МВА | ИТПО филиала ТРС | Тюменская область | Аромашевское МО | 10/0,4 | 0.16 | 0.0624 | 0.0976
318 | КТП 10/0,4 кВ №1348 0,1 МВА | ИТПО филиала ТРС | Тюменская область | Аромашевское МО | 10/0,4 | 0.1 | 0.039 | 0.061
319 | КТП 10/0,4 кВ №1328 0,1 МВА | ИТПО филиала ТРС | Тюменская область | Аромашевское МО | 10/0,4 | 0.1 | 0.069 | 0.031
320 | КТП 10/0,4 кВ №1351 0,1 МВА | ИТПО филиала ТРС | Тюменская область | Аромашевское МО | 10/0,4 | 0.1 | 0.039 | 0.061
321 | КТП 10/0,4 кВ №1352 0,16 МВА | ИТПО филиала ТРС | Тюменская область | Аромашевское МО | 10/0,4 | 0.16 | 0.0624 | 0.0976
322 | КТП 10/0,4 кВ №1353 0,1 МВА | ИТПО филиала ТРС | Тюменская область | Аромашевское МО | 10/0,4 | 0.1 | 0.039 | 0.061
323 | КТП 10/0,4 кВ №1354 0,25 МВА | ИТПО филиала ТРС | Тюменская область | Аромашевское МО | 10/0,4 | 0.25 | 0.0975 | 0.1525
324 | КТП 10/0,4 кВ №1355 0,16 МВА | ИТПО филиала ТРС | Тюменская область | Аромашевское МО | 10/0,4 | 0.16 | 0.064 | 0.096
325 | КТП 10/0,4 кВ №1356 0,1 МВА | ИТПО филиала ТРС | Тюменская область | Аромашевское МО | 10/0,4 | 0.1 | 0.039 | 0.061
326 | КТП 10/0,4 кВ №1357 0,1 МВА | ИТПО филиала ТРС | Тюменская область | Аромашевское МО | 10/0,4 | 0.1 | 0.039 | 0.061
327 | КТП 10/0,4 кВ №1358 0,1 МВА | ИТПО филиала ТРС | Тюменская область | Аромашевское МО | 10/0,4 | 0.1 | 0.039 | 0.061
328 | КТП 10/0,4 кВ №1359 0,16 МВА | ИТПО филиала ТРС | Тюменская область | Аромашевское МО | 10/0,4 | 0.16 | 0.0624 | 0.0976
329 | КТП 10/0,4 кВ №1360 0,16 МВА | ИТПО филиала ТРС | Тюменская область | Аромашевское МО | 10/0,4 | 0.16 | 0.15 | 0.01
330 | КТП 10/0,4 кВ №1361 0,16 МВА | ИТПО филиала ТРС | Тюменская область | Аромашевское МО | 10/0,4 | 0.16 | 0.0624 | 0.0976
331 | КТП 10/0,4 кВ №1334 0,1 МВА | ИТПО филиала ТРС | Тюменская область | Аромашевское МО | 10/0,4 | 0.1 | 0.039 | 0.061
332 | КТП 10/0,4 кВ №1349 0,04 МВА | ИТПО филиала ТРС | Тюменская область | Аромашевское МО | 10/0,4 | 0.04 | 0.0156 | 0.0244
333 | КТП 10/0,4 кВ №1364 0,1 МВА | ИТПО филиала ТРС | Тюменская область | Аромашевское МО | 10/0,4 | 0.1 | 0.039 | 0.061
334 | КТП 10/0,4 кВ №1365 0,063 МВА | ИТПО филиала ТРС | Тюменская область | Аромашевское МО | 10/0,4 | 0.063 | 0.02457 | 0.03843
335 | КТП 10/0,4 кВ №1366 0,025 МВА | ИТПО филиала ТРС | Тюменская область | Аромашевское МО | 10/0,4 | 0.025 | 0.00975 | 0.01525
336 | КТП 10/0,4 кВ №1367 0,16 МВА | ИТПО филиала ТРС | Тюменская область | Аромашевское МО | 10/0,4 | 0.16 | 0.0624 | 0.0976
337 | КТП 10/0,4 кВ №1368 0,16 МВА | ИТПО филиала ТРС | Тюменская область | Аромашевское МО | 10/0,4 | 0.16 | 0.0624 | 0.0976
338 | КТП 10/0,4 кВ №1369 0,1 МВА | ИТПО филиала ТРС | Тюменская область | Аромашевское МО | 10/0,4 | 0.1 | 0.039 | 0.061
339 | КТП 10/0,4 кВ №1370 0,1 МВА | ИТПО филиала ТРС | Тюменская область | Аромашевское МО | 10/0,4 | 0.1 | 0.1 | 0
340 | КТП 10/0,4 кВ №1371 0,063 МВА | ИТПО филиала ТРС | Тюменская область | Аромашевское МО | 10/0,4 | 0.063 | 0.02457 | 0.03843
341 | КТП 10/0,4 кВ №1373 0,16 МВА | ИТПО филиала ТРС | Тюменская область | Аромашевское МО | 10/0,4 | 0.16 | 0.0624 | 0.0976
342 | КТП 10/0,4 кВ №1374 0,16 МВА | ИТПО филиала ТРС | Тюменская область | Аромашевское МО | 10/0,4 | 0.16 | 0.0624 | 0.0976
343 | КТП 10/0,4 кВ №1375 0,16 МВА | ИТПО филиала ТРС | Тюменская область | Аромашевское МО | 10/0,4 | 0.16 | 0.0624 | 0.0976
344 | КТП 10/0,4 кВ №1376 0,16 МВА | ИТПО филиала ТРС | Тюменская область | Аромашевское МО | 10/0,4 | 0.16 | 0.0624 | 0.0976
345 | КТП 10/0,4 кВ №1377 0,25 МВА | ИТПО филиала ТРС | Тюменская область | Аромашевское МО | 10/0,4 | 0.25 | 0.0975 | 0.1525
346 | КТП 10/0,4 кВ №1378 0,063 МВА | ИТПО филиала ТРС | Тюменская область | Аромашевское МО | 10/0,4 | 0.063 | 0.02457 | 0.03843
347 | КТП 10/0,4 кВ №1379 0,1 МВА | ИТПО филиала ТРС | Тюменская область | Аромашевское МО | 10/0,4 | 0.1 | 0.039 | 0.061
348 | КТП 10/0,4 кВ №1380 0,25 МВА | ИТПО филиала ТРС | Тюменская область | Аромашевское МО | 10/0,4 | 0.25 | 0.1075 | 0.1425
349 | КТП 10/0,4 кВ №1381 0,16 МВА | ИТПО филиала ТРС | Тюменская область | Аромашевское МО | 10/0,4 | 0.16 | 0.0624 | 0.0976
350 | КТП 10/0,4 кВ №1382 0,16 МВА | ИТПО филиала ТРС | Тюменская область | Аромашевское МО | 10/0,4 | 0.16 | 0.0624 | 0.0976
351 | КТП 10/0,4 кВ №1383 0,1 МВА | ИТПО филиала ТРС | Тюменская область | Аромашевское МО | 10/0,4 | 0.1 | 0.039 | 0.061
352 | КТП 10/0,4 кВ №1384 0,25 МВА | ИТПО филиала ТРС | Тюменская область | Аромашевское МО | 10/0,4 | 0.25 | 0.1075 | 0.1425
353 | КТП 10/0,4 кВ №1385 0,16 МВА | ИТПО филиала ТРС | Тюменская область | Аромашевское МО | 10/0,4 | 0.16 | 0.0624 | 0.0976
354 | КТП 10/0,4 кВ №1386 0,1 МВА | ИТПО филиала ТРС | Тюменская область | Аромашевское МО | 10/0,4 | 0.1 | 0.039 | 0.061
355 | КТП 10/0,4 кВ №1387 0,16 МВА | ИТПО филиала ТРС | Тюменская область | Аромашевское МО | 10/0,4 | 0.16 | 0.0624 | 0.0976
356 | КТП 10/0,4 кВ №1389 0,1 МВА | ИТПО филиала ТРС | Тюменская область | Аромашевское МО | 10/0,4 | 0.1 | 0.039 | 0.061
357 | КТП 10/0,4 кВ №1393 0,25 МВА | ИТПО филиала ТРС | Тюменская область | Аромашевское МО | 10/0,4 | 0.25 | 0.0975 | 0.1525
358 | КТП 10/0,4 кВ №1394 0,4 МВА | ИТПО филиала ТРС | Тюменская область | Аромашевское МО | 10/0,4 | 0.4 | 0.156 | 0.244
359 | КТП 10/0,4 кВ №1701 0,1 МВА | ИТПО филиала ТРС | Тюменская область | Аромашевское МО | 10/0,4 | 0.1 | 0.039 | 0.061
360 | КТП 10/0,4 кВ №1702 0,063 МВА | ИТПО филиала ТРС | Тюменская область | Аромашевское МО | 10/0,4 | 0.063 | 0.02457 | 0.03843
361 | КТП 10/0,4 кВ №1703 0,1 МВА | ИТПО филиала ТРС | Тюменская область | Аромашевское МО | 10/0,4 | 0.1 | 0.039 | 0.061
362 | КТП 10/0,4 кВ №1704 0,16 МВА | ИТПО филиала ТРС | Тюменская область | Аромашевское МО | 10/0,4 | 0.16 | 0.0624 | 0.0976
363 | КТП 10/0,4 кВ №1705 0,16 МВА | ИТПО филиала ТРС | Тюменская область | Аромашевское МО | 10/0,4 | 0.16 | 0.0624 | 0.0976
364 | КТП 10/0,4 кВ №1707 0,25 МВА | ИТПО филиала ТРС | Тюменская область | Аромашевское МО | 10/0,4 | 0.25 | 0.1175 | 0.1325
365 | КТП 10/0,4 кВ №1708 0,1 МВА | ИТПО филиала ТРС | Тюменская область | Аромашевское МО | 10/0,4 | 0.1 | 0.054 | 0.046
366 | КТП 10/0,4 кВ №1709 0,16 МВА | ИТПО филиала ТРС | Тюменская область | Аромашевское МО | 10/0,4 | 0.16 | 0.0624 | 0.0976
367 | КТП 10/0,4 кВ №1710 0,25 МВА | ИТПО филиала ТРС | Тюменская область | Аромашевское МО | 10/0,4 | 0.25 | 0.123 | 0.127
368 | КТП 10/0,4 кВ №1711 0,16 МВА | ИТПО филиала ТРС | Тюменская область | Аромашевское МО | 10/0,4 | 0.16 | 0.0624 | 0.0976
369 | КТП 10/0,4 кВ №1712 0,1 МВА | ИТПО филиала ТРС | Тюменская область | Аромашевское МО | 10/0,4 | 0.1 | 0.039 | 0.061
370 | КТП 10/0,4 кВ №1713 0,1 МВА | ИТПО филиала ТРС | Тюменская область | Аромашевское МО | 10/0,4 | 0.1 | 0.039 | 0.061
371 | КТП 10/0,4 кВ №1715 0,1 МВА | ИТПО филиала ТРС | Тюменская область | Аромашевское МО | 10/0,4 | 0.1 | 0.039 | 0.061
372 | КТП 10/0,4 кВ №1716 0,25 МВА | ИТПО филиала ТРС | Тюменская область | Аромашевское МО | 10/0,4 | 0.25 | 0.0975 | 0.1525
373 | КТП 10/0,4 кВ №1717 0,16 МВА | ИТПО филиала ТРС | Тюменская область | Аромашевское МО | 10/0,4 | 0.16 | 0.0624 | 0.0976
374 | КТП 10/0,4 кВ №1718 0,16 МВА | ИТПО филиала ТРС | Тюменская область | Аромашевское МО | 10/0,4 | 0.16 | 0.0624 | 0.0976
375 | КТП 10/0,4 кВ №1719 0,16 МВА | ИТПО филиала ТРС | Тюменская область | Аромашевское МО | 10/0,4 | 0.16 | 0.0624 | 0.0976
376 | КТП 10/0,4 кВ №1720 0,25 МВА | ИТПО филиала ТРС | Тюменская область | Аромашевское МО | 10/0,4 | 0.25 | 0.0975 | 0.1525
377 | КТП 10/0,4 кВ №1721 0,1 МВА | ИТПО филиала ТРС | Тюменская область | Аромашевское МО | 10/0,4 | 0.1 | 0.039 | 0.061
378 | КТП 10/0,4 кВ №1722 0,1 МВА | ИТПО филиала ТРС | Тюменская область | Аромашевское МО | 10/0,4 | 0.1 | 0.049 | 0.051
379 | КТП 10/0,4 кВ №1723 0,16 МВА | ИТПО филиала ТРС | Тюменская область | Аромашевское МО | 10/0,4 | 0.16 | 0.02 | 0.14
380 | КТП 10/0,4 кВ №1724 0,16 МВА | ИТПО филиала ТРС | Тюменская область | Аромашевское МО | 10/0,4 | 0.16 | 0.0624 | 0.0976
381 | КТП 10/0,4 кВ №1725 0,16 МВА | ИТПО филиала ТРС | Тюменская область | Аромашевское МО | 10/0,4 | 0.16 | 0.0624 | 0.0976
382 | КТП 10/0,4 кВ №1728 0,16 МВА | ИТПО филиала ТРС | Тюменская область | Аромашевское МО | 10/0,4 | 0.16 | 0.0624 | 0.0976
383 | КТП 10/0,4 кВ №1729 0,16 МВА | ИТПО филиала ТРС | Тюменская область | Аромашевское МО | 10/0,4 | 0.16 | 0.0624 | 0.0976
384 | КТП 10/0,4 кВ №1730 0,25 МВА | ИТПО филиала ТРС | Тюменская область | Аромашевское МО | 10/0,4 | 0.25 | 0.121 | 0.129
385 | КТП 10/0,4 кВ №1731 0,25 МВА | ИТПО филиала ТРС | Тюменская область | Аромашевское МО | 10/0,4 | 0.25 | 0.0975 | 0.1525
386 | КТП 10/0,4 кВ №1732 0,16 МВА | ИТПО филиала ТРС | Тюменская область | Аромашевское МО | 10/0,4 | 0.16 | 0.0624 | 0.0976
387 | КТП 10/0,4 кВ №1733 0,1 МВА | ИТПО филиала ТРС | Тюменская область | Аромашевское МО | 10/0,4 | 0.1 | 0.039 | 0.061
388 | КТП 10/0,4 кВ №1734 0,16 МВА | ИТПО филиала ТРС | Тюменская область | Аромашевское МО | 10/0,4 | 0.16 | 0.0624 | 0.0976
389 | КТП 10/0,4 кВ №1735 0,25 МВА | ИТПО филиала ТРС | Тюменская область | Аромашевское МО | 10/0,4 | 0.25 | 0.0975 | 0.1525
390 | КТП 10/0,4 кВ №1736 0,25 МВА | ИТПО филиала ТРС | Тюменская область | Аромашевское МО | 10/0,4 | 0.25 | 0.1075 | 0.1425
391 | КТП 10/0,4 кВ №1737 0,25 МВА | ИТПО филиала ТРС | Тюменская область | Аромашевское МО | 10/0,4 | 0.25 | 0.0975 | 0.1525
392 | КТП 10/0,4 кВ №1739 0,25 МВА | ИТПО филиала ТРС | Тюменская область | Аромашевское МО | 10/0,4 | 0.25 | 0.103 | 0.147
393 | КТП 10/0,4 кВ №1741 0,16 МВА | ИТПО филиала ТРС | Тюменская область | Аромашевское МО | 10/0,4 | 0.16 | 0.135 | 0.025
394 | КТП 10/0,4 кВ №1742 0,16 МВА | ИТПО филиала ТРС | Тюменская область | Аромашевское МО | 10/0,4 | 0.16 | 0.077 | 0.083
395 | КТП 10/0,4 кВ №1744 0,16 МВА | ИТПО филиала ТРС | Тюменская область | Аромашевское МО | 10/0,4 | 0.16 | 0.0624 | 0.0976
396 | КТП 10/0,4 кВ №1746 0,1 МВА | ИТПО филиала ТРС | Тюменская область | Аромашевское МО | 10/0,4 | 0.1 | 0.039 | 0.061
397 | КТП 10/0,4 кВ №1749 0,063 МВА | ИТПО филиала ТРС | Тюменская область | Аромашевское МО | 10/0,4 | 0.063 | 0.02457 | 0.03843
398 | КТП 10/0,4 кВ №1751 0,25 МВА | ИТПО филиала ТРС | Тюменская область | Аромашевское МО | 10/0,4 | 0.25 | 0.0975 | 0.1525
399 | КТП 10/0,4 кВ №1755 0,1 МВА | ИТПО филиала ТРС | Тюменская область | Аромашевское МО | 10/0,4 | 0.1 | 0.075 | 0.025
400 | КТП 10/0,4 кВ №1757 0,1 МВА | ИТПО филиала ТРС | Тюменская область | Аромашевское МО | 10/0,4 | 0.1 | 0.044 | 0.056
401 | КТП 10/0,4 кВ №1760 0,25 МВА | ИТПО филиала ТРС | Тюменская область | Аромашевское МО | 10/0,4 | 0.25 | 0.0975 | 0.1525
402 | КТП 10/0,4 кВ №1761 0,16 МВА | ИТПО филиала ТРС | Тюменская область | Аромашевское МО | 10/0,4 | 0.16 | 0.0624 | 0.0976
403 | КТП 10/0,4 кВ №1762 0,04 МВА | ИТПО филиала ТРС | Тюменская область | Аромашевское МО | 10/0,4 | 0.04 | 0.0156 | 0.0244
404 | КТП 10/0,4 кВ №1763 0,16 МВА | ИТПО филиала ТРС | Тюменская область | Аромашевское МО | 10/0,4 | 0.16 | 0.0744 | 0.0856
405 | КТП 10/0,4 кВ №1764 0,16 МВА | ИТПО филиала ТРС | Тюменская область | Аромашевское МО | 10/0,4 | 0.16 | 0.16 | 0
406 | КТП 10/0,4 кВ №1765 0,25 МВА | ИТПО филиала ТРС | Тюменская область | Аромашевское МО | 10/0,4 | 0.25 | 0.0975 | 0.1525
407 | КТП 10/0,4 кВ №1768 0,063 МВА | ИТПО филиала ТРС | Тюменская область | Аромашевское МО | 10/0,4 | 0.063 | 0.04 | 0.023
408 | КТП 10/0,4 кВ №1769 0,16 МВА | ИТПО филиала ТРС | Тюменская область | Аромашевское МО | 10/0,4 | 0.16 | 0.0624 | 0.0976
409 | КТП 10/0,4 кВ №1770 0,063 МВА | ИТПО филиала ТРС | Тюменская область | Аромашевское МО | 10/0,4 | 0.063 | 0.02457 | 0.03843
410 | КТП 10/0,4 кВ №1771 0,16 МВА | ИТПО филиала ТРС | Тюменская область | Аромашевское МО | 10/0,4 | 0.16 | 0.092 | 0.068
411 | КТП 10/0,4 кВ №1772 0,16 МВА | ИТПО филиала ТРС | Тюменская область | Аромашевское МО | 10/0,4 | 0.16 | 0.0624 | 0.0976
412 | КТП 10/0,4 кВ №1775 0,1 МВА | ИТПО филиала ТРС | Тюменская область | Аромашевское МО | 10/0,4 | 0.1 | 0.039 | 0.061
413 | КТП 10/0,4 кВ №1776 0,16 МВА | ИТПО филиала ТРС | Тюменская область | Аромашевское МО | 10/0,4 | 0.16 | 0.0624 | 0.0976
414 | КТП 10/0,4 кВ №1777 0,1 МВА | ИТПО филиала ТРС | Тюменская область | Аромашевское МО | 10/0,4 | 0.1 | 0.069 | 0.031
415 | КТП 10/0,4 кВ №1778 0,16 МВА | ИТПО филиала ТРС | Тюменская область | Аромашевское МО | 10/0,4 | 0.16 | 0.0734 | 0.0866
416 | КТП 10/0,4 кВ №1953 0,25 МВА | ИТПО филиала ТРС | Тюменская область | Аромашевское МО | 10/0,4 | 0.25 | 0.0975 | 0.1525
417 | КТП 10/0,4 кВ №2143 0,1 МВА | ИТПО филиала ТРС | Тюменская область | Аромашевское МО | 10/0,4 | 0.1 | 0.039 | 0.061
418 | КТП 10/0,4 кВ №2152 0,16 МВА | ИТПО филиала ТРС | Тюменская область | Аромашевское МО | 10/0,4 | 0.16 | 0.0624 | 0.0976
419 | КТП 10/0,4 кВ №2217 0,16 МВА | ИТПО филиала ТРС | Тюменская область | Аромашевское МО | 10/0,4 | 0.16 | 0.0624 | 0.0976
420 | КТП 10/0,4 кВ №1391 0,16 МВА | ИТПО филиала ТРС | Тюменская область | Аромашевское МО | 10/0,4 | 0.16 | 0.0624 | 0.0976
421 | КТП 10/0,4 кВ №2291 0,16 МВА | ИТПО филиала ТРС | Тюменская область | Аромашевское МО | 10/0,4 | 0.16 | 0.0624 | 0.0976
422 | КТП 10/0,4 кВ №2300 0,063 МВА | ИТПО филиала ТРС | Тюменская область | Аромашевское МО | 10/0,4 | 0.063 | 0.04 | 0.023
423 | КТП 10/0,4 кВ №2301 0,16 МВА | ИТПО филиала ТРС | Тюменская область | Аромашевское МО | 10/0,4 | 0.16 | 0.0624 | 0.0976
424 | КТП 10/0,4 кВ №2302 0,1 МВА | ИТПО филиала ТРС | Тюменская область | Аромашевское МО | 10/0,4 | 0.1 | 0.073 | 0.027
425 | КТП 10/0,4 кВ №1 Ар 0,16 МВА | ИТПО филиала ТРС | Тюменская область | Аромашевское МО | 10/0,4 | 0.16 | 0.0624 | 0.0976
426 | КТП 10/0,4 кВ №2 Ар 0,25 МВА | ИТПО филиала ТРС | Тюменская область | Аромашевское МО | 10/0,4 | 0.25 | 0.142 | 0.108
427 | КТП 10/0,4 кВ №3 Ар 0,25 МВА | ИТПО филиала ТРС | Тюменская область | Аромашевское МО | 10/0,4 | 0.25 | 0.0975 | 0.1525
428 | КТП 10/0,4 кВ №4 Ар 0,16 МВА | ИТПО филиала ТРС | Тюменская область | Аромашевское МО | 10/0,4 | 0.16 | 0.0714 | 0.0886
429 | КТП 10/0,4 кВ №5 Ар. 0,25 МВА | ИТПО филиала ТРС | Тюменская область | Аромашевское МО | 10/0,4 | 0.25 | 0.1225 | 0.1275
430 | КТП 10/0,4 кВ №6 Ар 0,1 МВА | ИТПО филиала ТРС | Тюменская область | Аромашевское МО | 10/0,4 | 0.1 | 0.07 | 0.03
431 | КТП 10/0,4 кВ №7 Ар 0,16 МВА | ИТПО филиала ТРС | Тюменская область | Аромашевское МО | 10/0,4 | 0.16 | 0.074 | 0.086
432 | КТП 10/0,4 кВ №8 Ар. 0,25 МВА | ИТПО филиала ТРС | Тюменская область | Аромашевское МО | 10/0,4 | 0.25 | 0.2 | 0.05
433 | КТП 10/0,4 кВ №9 Ар. 0,25 МВА | ИТПО филиала ТРС | Тюменская область | Аромашевское МО | 10/0,4 | 0.25 | 0.1375 | 0.1125
434 | КТП 10/0,4 кВ №10 Ар. 0,25 МВА | ИТПО филиала ТРС | Тюменская область | Аромашевское МО | 10/0,4 | 0.25 | 0.1625 | 0.0875
435 | КТП 10/0,4 кВ №11 Ар. 0,1 МВА | ИТПО филиала ТРС | Тюменская область | Аромашевское МО | 10/0,4 | 0.1 | 0.04 | 0.06
436 | КТП 10/0,4 кВ №12 Ар. 0,25 МВА | ИТПО филиала ТРС | Тюменская область | Аромашевское МО | 10/0,4 | 0.25 | 0.0975 | 0.1525
437 | КТП 10/0,4 кВ №13 Ар. 0,4 МВА | ИТПО филиала ТРС | Тюменская область | Аромашевское МО | 10/0,4 | 0.4 | 0.196 | 0.204
438 | КТП 10/0,4 кВ №14 Ар. 0,4 МВА | ИТПО филиала ТРС | Тюменская область | Аромашевское МО | 10/0,4 | 0.4 | 0.171 | 0.229
439 | КТП 10/0,4 кВ №15 Ар. 0,16 МВА | ИТПО филиала ТРС | Тюменская область | Аромашевское МО | 10/0,4 | 0.16 | 0.07 | 0.09
440 | КТП 10/0,4 кВ №17 Ар. 0,25 МВА | ИТПО филиала ТРС | Тюменская область | Аромашевское МО | 10/0,4 | 0.25 | 0.0975 | 0.1525
441 | КТП 10/0,4 кВ №18 Ар. 0,1 МВА | ИТПО филиала ТРС | Тюменская область | Аромашевское МО | 10/0,4 | 0.1 | 0.039 | 0.061
442 | КТП 10/0,4 кВ №19 Ар. 0,16 МВА | ИТПО филиала ТРС | Тюменская область | Аромашевское МО | 10/0,4 | 0.16 | 0.091 | 0.069
443 | КТП 10/0,4 кВ №21 Ар. 0,4 МВА | ИТПО филиала ТРС | Тюменская область | Аромашевское МО | 10/0,4 | 0.4 | 0.276 | 0.124
444 | КТП 10/0,4 кВ №22 Ар. 0,063 МВА | ИТПО филиала ТРС | Тюменская область | Аромашевское МО | 10/0,4 | 0.063 | 0.02457 | 0.03843
445 | КТП 10/0,4 кВ №23 Ар. 0,25 МВА | ИТПО филиала ТРС | Тюменская область | Аромашевское МО | 10/0,4 | 0.25 | 0.1475 | 0.1025
446 | КТП 10/0,4 кВ №24 Ар. 0,16 МВА | ИТПО филиала ТРС | Тюменская область | Аромашевское МО | 10/0,4 | 0.16 | 0.0624 | 0.0976
447 | КТП 10/0,4 кВ №25 Ар. 0,25 МВА | ИТПО филиала ТРС | Тюменская область | Аромашевское МО | 10/0,4 | 0.25 | 0.128 | 0.122
448 | КТП 10/0,4 кВ №26 Ар. 0,1 МВА | ИТПО филиала ТРС | Тюменская область | Аромашевское МО | 10/0,4 | 0.1 | 0.039 | 0.061
449 | КТП 10/0,4 кВ №27 Ар. 0,1 МВА | ИТПО филиала ТРС | Тюменская область | Аромашевское МО | 10/0,4 | 0.1 | 0.039 | 0.061
450 | КТП 10/0,4 кВ №28 Ар. 0,25 МВА | ИТПО филиала ТРС | Тюменская область | Аромашевское МО | 10/0,4 | 0.25 | 0.106 | 0.144
451 | КТП 10/0,4 кВ №29 Ар. 0,25 МВА | ИТПО филиала ТРС | Тюменская область | Аромашевское МО | 10/0,4 | 0.25 | 0.1065 | 0.1435
452 | КТП 10/0,4 кВ №30 Ар. 0,16 МВА | ИТПО филиала ТРС | Тюменская область | Аромашевское МО | 10/0,4 | 0.16 | 0.0774 | 0.0826
453 | КТП 10/0,4 кВ №31 Ар. 0,1 МВА | ИТПО филиала ТРС | Тюменская область | Аромашевское МО | 10/0,4 | 0.1 | 0.039 | 0.061
454 | КТП 10/0,4 кВ №32 Ар. 0,1 МВА | ИТПО филиала ТРС | Тюменская область | Аромашевское МО | 10/0,4 | 0.1 | 0.023857 | 0.076143
455 | КТП 10/0,4 кВ №33 Ар. 0,1 МВА | ИТПО филиала ТРС | Тюменская область | Аромашевское МО | 10/0,4 | 0.1 | 0.039 | 0.061
456 | КТП 10/0,4 кВ №34 Ар. 0,1 МВА | ИТПО филиала ТРС | Тюменская область | Аромашевское МО | 10/0,4 | 0.1 | 0.08 | 0.02
457 | КТП 10/0,4 кВ №35 Ар. 0,16 МВА | ИТПО филиала ТРС | Тюменская область | Аромашевское МО | 10/0,4 | 0.16 | 0.125 | 0.035
458 | КТП 10/0,4 кВ №36 Ар. 0,16 МВА | ИТПО филиала ТРС | Тюменская область | Аромашевское МО | 10/0,4 | 0.16 | 0.0624 | 0.0976
459 | КТП 10/0,4 кВ №37 Ар. 0,16 МВА | ИТПО филиала ТРС | Тюменская область | Аромашевское МО | 10/0,4 | 0.16 | 0.112 | 0.048
460 | КТП 10/0,4 кВ №38 Ар. 0,1 МВА | ИТПО филиала ТРС | Тюменская область | Аромашевское МО | 10/0,4 | 0.1 | 0.08 | 0.02
461 | КТП 10/0,4 кВ № 39 Ар. 0,25 МВА | ИТПО филиала ТРС | Тюменская область | Аромашевское МО | 10/0,4 | 0.25 | 0.126 | 0.124
462 | КТП 10/0,4 кВ №40 Ар. 0,25 МВА | ИТПО филиала ТРС | Тюменская область | Аромашевское МО | 10/0,4 | 0.25 | 0.0975 | 0.1525
463 | КТП 10/0,4 кВ №41 Ар. 0,16 МВА | ИТПО филиала ТРС | Тюменская область | Аромашевское МО | 10/0,4 | 0.16 | 0.0624 | 0.0976
464 | КТП 10/0,4 кВ №42 Ар. 0,25 МВА | ИТПО филиала ТРС | Тюменская область | Аромашевское МО | 10/0,4 | 0.25 | 0.0975 | 0.1525
465 | КТП 10/0,4 кВ №1748. 0,16 МВА | ИТПО филиала ТРС | Тюменская область | Аромашевское МО | 10/0,4 | 0.16 | 0.074 | 0.086
466 | КТП 10/0,4 кВ №43 Ар. 0,16 МВА | ИТПО филиала ТРС | Тюменская область | Аромашевское МО | 10/0,4 | 0.16 | 0.077 | 0.083
467 | КТП 10/0,4 кВ №1800 0,025 МВА | ИТПО филиала ТРС | Тюменская область | Аромашевское МО | 10/0,4 | 0.025 | 0.015 | 0.01
468 | КТП 10/0,4 кВ №774 0,1 МВА | ИТПО филиала ТРС | Тюменская область | Бердюжское МО | 10/0,4 | 0.1 | 0.072 | 0.028
469 | КТП 10/0,4 кВ №775 0,1 МВА | ИТПО филиала ТРС | Тюменская область | Бердюжское МО | 10/0,4 | 0.1 | 0.097 | 0.003
470 | КТП 10/0,4 кВ №776 0,1 МВА | ИТПО филиала ТРС | Тюменская область | Бердюжское МО | 10/0,4 | 0.1 | 0.072 | 0.028
471 | КТП 10/0,4 кВ №1024 0,1 МВА | ИТПО филиала ТРС | Тюменская область | Бердюжское МО | 10/0,4 | 0.1 | 0.072 | 0.028
472 | КТП 10/0,4 кВ №1030 0,1 МВА | ИТПО филиала ТРС | Тюменская область | Бердюжское МО | 10/0,4 | 0.1 | 0.0696 | 0.0304
473 | КТП 10/0,4 кВ №959 0,1 МВА | ИТПО филиала ТРС | Тюменская область | Бердюжское МО | 10/0,4 | 0.1 | 0.048 | 0.052
474 | КТП 10/0,4 кВ №1067 0,4 МВА | ИТПО филиала ТРС | Тюменская область | Бердюжское МО | 10/0,4 | 0.4 | 0.38 | 0.02
475 | КТП 10/0,4 кВ №1050 0,25 МВА | ИТПО филиала ТРС | Тюменская область | Бердюжское МО | 10/0,4 | 0.25 | 0.06 | 0.19
476 | КТП 10/0,4 кВ №1029 0,1 МВА | ИТПО филиала ТРС | Тюменская область | Бердюжское МО | 10/0,4 | 0.1 | 0.072 | 0.028
477 | КТП 10/0,4 кВ №1022 0,1 МВА | ИТПО филиала ТРС | Тюменская область | Бердюжское МО | 10/0,4 | 0.1 | 0.089 | 0.011
478 | КТП 10/0,4 кВ №1023 0,16 МВА | ИТПО филиала ТРС | Тюменская область | Бердюжское МО | 10/0,4 | 0.16 | 0.151 | 0.009
479 | КТП 10/0,4 кВ №1015 0,16 МВА | ИТПО филиала ТРС | Тюменская область | Бердюжское МО | 10/0,4 | 0.16 | 0.06 | 0.1
480 | КТП 10/0,4 кВ №1058 0,25 МВА | ИТПО филиала ТРС | Тюменская область | Бердюжское МО | 10/0,4 | 0.25 | 0.25 | 0
481 | КТП 10/0,4 кВ №762 0,1 МВА | ИТПО филиала ТРС | Тюменская область | Бердюжское МО | 10/0,4 | 0.1 | 0.048 | 0.052
482 | КТП 10/0,4 кВ №752 0,16 МВА | ИТПО филиала ТРС | Тюменская область | Бердюжское МО | 10/0,4 | 0.16 | 0.108 | 0.052
483 | КТП 10/0,4 кВ №754 0,25 МВА | ИТПО филиала ТРС | Тюменская область | Бердюжское МО | 10/0,4 | 0.25 | 0.194 | 0.056
484 | КТП 10/0,4 кВ №755 0,25 МВА | ИТПО филиала ТРС | Тюменская область | Бердюжское МО | 10/0,4 | 0.25 | 0.18 | 0.07
485 | КТП 10/0,4 кВ №1065 0,25 МВА | ИТПО филиала ТРС | Тюменская область | Бердюжское МО | 10/0,4 | 0.25 | 0.18 | 0.07
486 | КТП 10/0,4 кВ №1027 0,16 МВА | ИТПО филиала ТРС | Тюменская область | Бердюжское МО | 10/0,4 | 0.16 | 0.144 | 0.016
487 | КТП 10/0,4 кВ №1028 0,1 МВА | ИТПО филиала ТРС | Тюменская область | Бердюжское МО | 10/0,4 | 0.1 | 0.097 | 0.003
488 | КТП 10/0,4 кВ №990 0,063 МВА | ИТПО филиала ТРС | Тюменская область | Бердюжское МО | 10/0,4 | 0.063 | 0.0456 | 0.0174
489 | КТП 10/0,4 кВ №983 0,4 МВА | ИТПО филиала ТРС | Тюменская область | Бердюжское МО | 10/0,4 | 0.4 | 0.294 | 0.106
490 | КТП 10/0,4 кВ №761 0,4 МВА | ИТПО филиала ТРС | Тюменская область | Бердюжское МО | 10/0,4 | 0.4 | 0.298 | 0.102
491 | КТП 10/0,4 кВ №760 0,1 МВА | ИТПО филиала ТРС | Тюменская область | Бердюжское МО | 10/0,4 | 0.1 | 0.1 | 0
492 | КТП 10/0,4 кВ №1061 0,16 МВА | ИТПО филиала ТРС | Тюменская область | Бердюжское МО | 10/0,4 | 0.16 | 0.108 | 0.052
493 | КТП 10/0,4 кВ №1002 0,16 МВА | ИТПО филиала ТРС | Тюменская область | Бердюжское МО | 10/0,4 | 0.16 | 0.1164 | 0.0436
494 | КТП 10/0,4 кВ №1003 0,25 МВА | ИТПО филиала ТРС | Тюменская область | Бердюжское МО | 10/0,4 | 0.25 | 0.238 | 0.012
495 | КТП 10/0,4 кВ №963 0,1 МВА | ИТПО филиала ТРС | Тюменская область | Бердюжское МО | 10/0,4 | 0.1 | 0.088 | 0.012
496 | КТП 10/0,4 кВ №781 0,16 МВА | ИТПО филиала ТРС | Тюменская область | Бердюжское МО | 10/0,4 | 0.16 | 0.108 | 0.052
497 | КТП 10/0,4 кВ №1053 0,04 МВА | ИТПО филиала ТРС | Тюменская область | Бердюжское МО | 10/0,4 | 0.04 | 0.024 | 0.016
498 | КТП 10/0,4 кВ №1004 0,16 МВА | ИТПО филиала ТРС | Тюменская область | Бердюжское МО | 10/0,4 | 0.16 | 0.1188 | 0.0412
499 | КТП 10/0,4 кВ №1026 0,16 МВА | ИТПО филиала ТРС | Тюменская область | Бердюжское МО | 10/0,4 | 0.16 | 0.16 | 0
500 | КТП 10/0,4 кВ №1014 0,04 МВА | ИТПО филиала ТРС | Тюменская область | Бердюжское МО | 10/0,4 | 0.04 | 0.012 | 0.028
501 | КТП 10/0,4 кВ №2224 0,063 МВА | ИТПО филиала ТРС | Тюменская область | Бердюжское МО | 10/0,4 | 0.063 | 0.048 | 0.015
502 | КТП 10/0,4 кВ №780 0,25 МВА | ИТПО филиала ТРС | Тюменская область | Бердюжское МО | 10/0,4 | 0.25 | 0.1896 | 0.0604
503 | КТП 10/0,4 кВ №1005 0,1 МВА | ИТПО филиала ТРС | Тюменская область | Бердюжское МО | 10/0,4 | 0.1 | 0.084 | 0.016
504 | КТП 10/0,4 кВ №1011 0,1 МВА | ИТПО филиала ТРС | Тюменская область | Бердюжское МО | 10/0,4 | 0.1 | 0.048 | 0.052
505 | КТП 10/0,4 кВ №748 0,32 МВА | ИТПО филиала ТРС | Тюменская область | Бердюжское МО | 10/0,4 | 0.32 | 0.128 | 0.192
506 | КТП 10/0,4 кВ №1007 0,16 МВА | ИТПО филиала ТРС | Тюменская область | Бердюжское МО | 10/0,4 | 0.16 | 0.108 | 0.052
507 | КТП 10/0,4 кВ №1069 0,4 МВА | ИТПО филиала ТРС | Тюменская область | Бердюжское МО | 10/0,4 | 0.4 | 0.3 | 0.1
508 | КТП 10/0,4 кВ №1008 0,25 МВА | ИТПО филиала ТРС | Тюменская область | Бердюжское МО | 10/0,4 | 0.25 | 0.222 | 0.028
509 | КТП 10/0,4 кВ №768 0,25 МВА | ИТПО филиала ТРС | Тюменская область | Бердюжское МО | 10/0,4 | 0.25 | 0.216 | 0.034
510 | КТП 10/0,4 кВ №1037 0,16 МВА | ИТПО филиала ТРС | Тюменская область | Бердюжское МО | 10/0,4 | 0.16 | 0.16 | 0
511 | КТП 10/0,4 кВ №783 0,1 МВА | ИТПО филиала ТРС | Тюменская область | Бердюжское МО | 10/0,4 | 0.1 | 0.074 | 0.026
512 | КТП 10/0,4 кВ №787 0,1 МВА | ИТПО филиала ТРС | Тюменская область | Бердюжское МО | 10/0,4 | 0.1 | 0.084 | 0.016
513 | КТП 10/0,4 кВ №1056 0,4 МВА | ИТПО филиала ТРС | Тюменская область | Бердюжское МО | 10/0,4 | 0.4 | 0.4 | 0
514 | КТП 10/0,4 кВ №1009 0,1 МВА | ИТПО филиала ТРС | Тюменская область | Бердюжское МО | 10/0,4 | 0.1 | 0.084 | 0.016
515 | КТП 10/0,4 кВ №792 0,1 МВА | ИТПО филиала ТРС | Тюменская область | Бердюжское МО | 10/0,4 | 0.1 | 0.06 | 0.04
516 | КТП 10/0,4 кВ №769 0,4 МВА | ИТПО филиала ТРС | Тюменская область | Бердюжское МО | 10/0,4 | 0.4 | 0.3 | 0.1
517 | КТП 10/0,4 кВ №1032 0,16 МВА | ИТПО филиала ТРС | Тюменская область | Бердюжское МО | 10/0,4 | 0.16 | 0.013 | 0.147
518 | КТП 10/0,4 кВ №1013 0,1 МВА | ИТПО филиала ТРС | Тюменская область | Бердюжское МО | 10/0,4 | 0.1 | 0.072 | 0.028
519 | КТП 10/0,4 кВ №989 0,1 МВА | ИТПО филиала ТРС | Тюменская область | Бердюжское МО | 10/0,4 | 0.1 | 0.096 | 0.004
520 | КТП 10/0,4 кВ №766 0,063 МВА | ИТПО филиала ТРС | Тюменская область | Бердюжское МО | 10/0,4 | 0.063 | 0.05 | 0.013
521 | КТП 10/0,4 кВ №2223 0,25 МВА | ИТПО филиала ТРС | Тюменская область | Бердюжское МО | 10/0,4 | 0.25 | 0.228 | 0.022
522 | КТП 10/0,4 кВ №1063 0,04 МВА | ИТПО филиала ТРС | Тюменская область | Бердюжское МО | 10/0,4 | 0.04 | 0.036 | 0.004
523 | КТП 10/0,4 кВ №2147 0,1 МВА | ИТПО филиала ТРС | Тюменская область | Бердюжское МО | 10/0,4 | 0.1 | 0.06 | 0.04
524 | КТП 10/0,4 кВ №1055 0,1 МВА | ИТПО филиала ТРС | Тюменская область | Бердюжское МО | 10/0,4 | 0.1 | 0.084 | 0.016
525 | КТП 10/0,4 кВ №773 0,16 МВА | ИТПО филиала ТРС | Тюменская область | Бердюжское МО | 10/0,4 | 0.16 | 0.108 | 0.052
526 | КТП 10/0,4 кВ №2098 0,4 МВА | ИТПО филиала ТРС | Тюменская область | Бердюжское МО | 10/0,4 | 0.4 | 0.12 | 0.28
527 | КТП 10/0,4 кВ №771 0,16 МВА | ИТПО филиала ТРС | Тюменская область | Бердюжское МО | 10/0,4 | 0.16 | 0.144 | 0.016
528 | КТП 10/0,4 кВ №1044 0,1 МВА | ИТПО филиала ТРС | Тюменская область | Бердюжское МО | 10/0,4 | 0.1 | 0.048 | 0.052
529 | КТП 10/0,4 кВ №1042 0,25 МВА | ИТПО филиала ТРС | Тюменская область | Бердюжское МО | 10/0,4 | 0.25 | 0.18 | 0.07
530 | КТП 10/0,4 кВ №756 0,063 МВА | ИТПО филиала ТРС | Тюменская область | Бердюжское МО | 10/0,4 | 0.063 | 0.048 | 0.015
531 | КТП 10/0,4 кВ №1047 0,1 МВА | ИТПО филиала ТРС | Тюменская область | Бердюжское МО | 10/0,4 | 0.1 | 0.096 | 0.004
532 | КТП 10/0,4 кВ №2080 0,1 МВА | ИТПО филиала ТРС | Тюменская область | Бердюжское МО | 10/0,4 | 0.1 | 0.06 | 0.04
533 | КТП 10/0,4 кВ №964 0,1 МВА | ИТПО филиала ТРС | Тюменская область | Бердюжское МО | 10/0,4 | 0.1 | 0.1 | 0
534 | КТП 10/0,4 кВ №2186 0,063 МВА | ИТПО филиала ТРС | Тюменская область | Бердюжское МО | 10/0,4 | 0.063 | 0.0508 | 0.0122
535 | КТП 10/0,4 кВ №2099 0,1 МВА | ИТПО филиала ТРС | Тюменская область | Бердюжское МО | 10/0,4 | 0.1 | 0.06 | 0.04
536 | КТП 10/0,4 кВ №1046 0,1 МВА | ИТПО филиала ТРС | Тюменская область | Бердюжское МО | 10/0,4 | 0.1 | 0.072 | 0.028
537 | КТП 10/0,4 кВ №1049 0,1 МВА | ИТПО филиала ТРС | Тюменская область | Бердюжское МО | 10/0,4 | 0.1 | 0.1 | 0
538 | КТП 10/0,4 кВ №759 0,16 МВА | ИТПО филиала ТРС | Тюменская область | Бердюжское МО | 10/0,4 | 0.16 | 0.108 | 0.052
539 | КТП 10/0,4 кВ №1045 0,25 МВА | ИТПО филиала ТРС | Тюменская область | Бердюжское МО | 10/0,4 | 0.25 | 0.125 | 0.125
540 | КТП 10/0,4 кВ №1006 0,16 МВА | ИТПО филиала ТРС | Тюменская область | Бердюжское МО | 10/0,4 | 0.16 | 0.1104 | 0.0496
541 | КТП 10/0,4 кВ №2187 0,4 МВА | ИТПО филиала ТРС | Тюменская область | Бердюжское МО | 10/0,4 | 0.4 | 0.065 | 0.335
542 | КТП 10/0,4 кВ №2188 0,4 МВА | ИТПО филиала ТРС | Тюменская область | Бердюжское МО | 10/0,4 | 0.4 | 0.288 | 0.112
543 | КТП 10/0,4 кВ №1038 0,1 МВА | ИТПО филиала ТРС | Тюменская область | Бердюжское МО | 10/0,4 | 0.1 | 0.077 | 0.023
544 | КТП 10/0,4 кВ №1040 0,16 МВА | ИТПО филиала ТРС | Тюменская область | Бердюжское МО | 10/0,4 | 0.16 | 0.144 | 0.016
545 | КТП 10/0,4 кВ №2033 0,25 МВА | ИТПО филиала ТРС | Тюменская область | Бердюжское МО | 10/0,4 | 0.25 | 0.196 | 0.054
546 | КТП 10/0,4 кВ №2034 0,16 МВА | ИТПО филиала ТРС | Тюменская область | Бердюжское МО | 10/0,4 | 0.16 | 0.144 | 0.016
547 | КТП 10/0,4 кВ №1039 0,1 МВА | ИТПО филиала ТРС | Тюменская область | Бердюжское МО | 10/0,4 | 0.1 | 0.072 | 0.028
548 | КТП 10/0,4 кВ №1033 0,1 МВА | ИТПО филиала ТРС | Тюменская область | Бердюжское МО | 10/0,4 | 0.1 | 0.072 | 0.028
549 | КТП 10/0,4 кВ №1060 0,1 МВА | ИТПО филиала ТРС | Тюменская область | Бердюжское МО | 10/0,4 | 0.1 | 0.0768 | 0.0232
550 | КТП 10/0,4 кВ №2332 0,4 МВА | ИТПО филиала ТРС | Тюменская область | Бердюжское МО | 10/0,4 | 0.4 | 0.37 | 0.03
551 | КТП 10/0,4 кВ №790 0,16 МВА | ИТПО филиала ТРС | Тюменская область | Бердюжское МО | 10/0,4 | 0.16 | 0.118 | 0.042
552 | КТП 10/0,4 кВ №1000 0,1 МВА | ИТПО филиала ТРС | Тюменская область | Бердюжское МО | 10/0,4 | 0.1 | 0.1 | 0
553 | КТП 10/0,4 кВ №757 0,1 МВА | ИТПО филиала ТРС | Тюменская область | Бердюжское МО | 10/0,4 | 0.1 | 0.075 | 0.025
554 | КТП 10/0,4 кВ №1041 0,16 МВА | ИТПО филиала ТРС | Тюменская область | Бердюжское МО | 10/0,4 | 0.16 | 0.096 | 0.064
555 | КТП 10/0,4 кВ №1035 0,25 МВА | ИТПО филиала ТРС | Тюменская область | Бердюжское МО | 10/0,4 | 0.25 | 0.204 | 0.046
556 | КТП 10/0,4 кВ №966 0,063 МВА | ИТПО филиала ТРС | Тюменская область | Бердюжское МО | 10/0,4 | 0.063 | 0.06 | 0.003
557 | КТП 10/0,4 кВ №1085 0,4 МВА | ИТПО филиала ТРС | Тюменская область | Бердюжское МО | 10/0,4 | 0.4 | 0.298 | 0.102
558 | КТП 10/0,4 кВ №1087 0,1 МВА | ИТПО филиала ТРС | Тюменская область | Бердюжское МО | 10/0,4 | 0.1 | 0.08 | 0.02
559 | КТП 10/0,4 кВ №955 0,25 МВА | ИТПО филиала ТРС | Тюменская область | Бердюжское МО | 10/0,4 | 0.25 | 0.12 | 0.13
560 | КТП 10/0,4 кВ №954 0,25 МВА | ИТПО филиала ТРС | Тюменская область | Бердюжское МО | 10/0,4 | 0.25 | 0.192 | 0.058
561 | КТП 10/0,4 кВ №2257 0,16 МВА | ИТПО филиала ТРС | Тюменская область | Бердюжское МО | 10/0,4 | 0.16 | 0.108 | 0.052
562 | КТП 10/0,4 кВ №1031 0,25 МВА | ИТПО филиала ТРС | Тюменская область | Бердюжское МО | 10/0,4 | 0.25 | 0.24 | 0.01
563 | КТП 10/0,4 кВ №1086 0,1 МВА | ИТПО филиала ТРС | Тюменская область | Бердюжское МО | 10/0,4 | 0.1 | 0.072 | 0.028
564 | КТП 10/0,4 кВ №953 0,16 МВА | ИТПО филиала ТРС | Тюменская область | Бердюжское МО | 10/0,4 | 0.16 | 0.108 | 0.052
565 | КТП 10/0,4 кВ №952 0,16 МВА | ИТПО филиала ТРС | Тюменская область | Бердюжское МО | 10/0,4 | 0.16 | 0.1152 | 0.0448
566 | КТП 10/0,4 кВ №951 0,1 МВА | ИТПО филиала ТРС | Тюменская область | Бердюжское МО | 10/0,4 | 0.1 | 0.072 | 0.028
567 | КТП 10/0,4 кВ №992 0,16 МВА | ИТПО филиала ТРС | Тюменская область | Бердюжское МО | 10/0,4 | 0.16 | 0.12 | 0.04
568 | КТП 10/0,4 кВ №749 0,16 МВА | ИТПО филиала ТРС | Тюменская область | Бердюжское МО | 10/0,4 | 0.16 | 0.108 | 0.052
569 | КТП 10/0,4 кВ №770 0,1 МВА | ИТПО филиала ТРС | Тюменская область | Бердюжское МО | 10/0,4 | 0.1 | 0.072 | 0.028
570 | КТП 10/0,4 кВ №967 0,063 МВА | ИТПО филиала ТРС | Тюменская область | Бердюжское МО | 10/0,4 | 0.063 | 0.0456 | 0.0174
571 | КТП 10/0,4 кВ №965 0,16 МВА | ИТПО филиала ТРС | Тюменская область | Бердюжское МО | 10/0,4 | 0.16 | 0.131 | 0.029
572 | КТП 10/0,4 кВ №753 0,063 МВА | ИТПО филиала ТРС | Тюменская область | Бердюжское МО | 10/0,4 | 0.063 | 0.015 | 0.048
573 | КТП 10/0,4 кВ №1088 0,16 МВА | ИТПО филиала ТРС | Тюменская область | Бердюжское МО | 10/0,4 | 0.16 | 0.108 | 0.052
574 | КТП 10/0,4 кВ №1089 0,063 МВА | ИТПО филиала ТРС | Тюменская область | Бердюжское МО | 10/0,4 | 0.063 | 0.036 | 0.027
575 | КТП 10/0,4 кВ №960 0,16 МВА | ИТПО филиала ТРС | Тюменская область | Бердюжское МО | 10/0,4 | 0.16 | 0.108 | 0.052
576 | КТП 10/0,4 кВ №763 0,16 МВА | ИТПО филиала ТРС | Тюменская область | Бердюжское МО | 10/0,4 | 0.16 | 0.156 | 0.004
577 | КТП 10/0,4 кВ №1018 0,16 МВА | ИТПО филиала ТРС | Тюменская область | Бердюжское МО | 10/0,4 | 0.16 | 0.084 | 0.076
578 | КТП 10/0,4 кВ №2047 0,25 МВА | ИТПО филиала ТРС | Тюменская область | Бердюжское МО | 10/0,4 | 0.25 | 0.18 | 0.07
579 | КТП 10/0,4 кВ №956 0,04 МВА | ИТПО филиала ТРС | Тюменская область | Бердюжское МО | 10/0,4 | 0.04 | 0.0324 | 0.0076
580 | КТП 10/0,4 кВ №962 0,063 МВА | ИТПО филиала ТРС | Тюменская область | Бердюжское МО | 10/0,4 | 0.063 | 0.045818 | 0.017182
581 | КТП 10/0,4 кВ №987 0,16 МВА | ИТПО филиала ТРС | Тюменская область | Бердюжское МО | 10/0,4 | 0.16 | 0.123 | 0.037
582 | КТП 10/0,4 кВ №984 0,1 МВА | ИТПО филиала ТРС | Тюменская область | Бердюжское МО | 10/0,4 | 0.1 | 0.072 | 0.028
583 | КТП 10/0,4 кВ №985 0,16 МВА | ИТПО филиала ТРС | Тюменская область | Бердюжское МО | 10/0,4 | 0.16 | 0.142 | 0.018
584 | КТП 10/0,4 кВ №2134 0,25 МВА | ИТПО филиала ТРС | Тюменская область | Бердюжское МО | 10/0,4 | 0.25 | 0.242 | 0.008
585 | КТП 10/0,4 кВ №2114 0,16 МВА | ИТПО филиала ТРС | Тюменская область | Бердюжское МО | 10/0,4 | 0.16 | 0.1338 | 0.0262
586 | КТП 10/0,4 кВ №1052 0,25 МВА | ИТПО филиала ТРС | Тюменская область | Бердюжское МО | 10/0,4 | 0.25 | 0.13 | 0.12
587 | КТП 10/0,4 кВ №1020 0,63 МВА | ИТПО филиала ТРС | Тюменская область | Бердюжское МО | 10/0,4 | 0.63 | 0.471 | 0.159
588 | КТП 10/0,4 кВ №764 0,04 МВА | ИТПО филиала ТРС | Тюменская область | Бердюжское МО | 10/0,4 | 0.04 | 0.012 | 0.028
589 | КТП 10/0,4 кВ №791 0,1 МВА | ИТПО филиала ТРС | Тюменская область | Бердюжское МО | 10/0,4 | 0.1 | 0.072 | 0.028
590 | КТП 10/0,4 кВ №2135 0,063 МВА | ИТПО филиала ТРС | Тюменская область | Бердюжское МО | 10/0,4 | 0.063 | 0.024 | 0.039
591 | КТП 10/0,4 кВ №999 0,1 МВА | ИТПО филиала ТРС | Тюменская область | Бердюжское МО | 10/0,4 | 0.1 | 0.1 | 0
592 | КТП 10/0,4 кВ №765 0,063 МВА | ИТПО филиала ТРС | Тюменская область | Бердюжское МО | 10/0,4 | 0.063 | 0.048 | 0.015
593 | КТП 10/0,4 кВ №988 0,1 МВА | ИТПО филиала ТРС | Тюменская область | Бердюжское МО | 10/0,4 | 0.1 | 0.027 | 0.073
594 | КТП 10/0,4 кВ №1034 0,063 МВА | ИТПО филиала ТРС | Тюменская область | Бердюжское МО | 10/0,4 | 0.063 | 0.036 | 0.027
595 | КТП 10/0,4 кВ №1025 0,063 МВА | ИТПО филиала ТРС | Тюменская область | Бердюжское МО | 10/0,4 | 0.063 | 0.048 | 0.015
596 | КТП 10/0,4 кВ №975 0,16 МВА | ИТПО филиала ТРС | Тюменская область | Бердюжское МО | 10/0,4 | 0.16 | 0.108 | 0.052
597 | КТП 10/0,4 кВ №977 0,16 МВА | ИТПО филиала ТРС | Тюменская область | Бердюжское МО | 10/0,4 | 0.16 | 0.012 | 0.148
598 | КТП 10/0,4 кВ №750 0,16 МВА | ИТПО филиала ТРС | Тюменская область | Бердюжское МО | 10/0,4 | 0.16 | 0.122 | 0.038
599 | КТП 10/0,4 кВ №997 0,1 МВА | ИТПО филиала ТРС | Тюменская область | Бердюжское МО | 10/0,4 | 0.1 | 0.096 | 0.004
600 | КТП 10/0,4 кВ №991 0,063 МВА | ИТПО филиала ТРС | Тюменская область | Бердюжское МО | 10/0,4 | 0.063 | 0.0468 | 0.0162
601 | КТП 10/0,4 кВ №1Б 0,16 МВА | ИТПО филиала ТРС | Тюменская область | Бердюжское МО | 10/0,4 | 0.16 | 0.108 | 0.052
602 | КТП 10/0,4 кВ №2Б 0,4 МВА | ИТПО филиала ТРС | Тюменская область | Бердюжское МО | 10/0,4 | 0.4 | 0.348 | 0.052
603 | КТП 10/0,4 кВ №3Б 0,16 МВА | ИТПО филиала ТРС | Тюменская область | Бердюжское МО | 10/0,4 | 0.16 | 0.108 | 0.052
604 | КТП 10/0,4 кВ №4Б 0,63 МВА | ИТПО филиала ТРС | Тюменская область | Бердюжское МО | 10/0,4 | 0.63 | 0.26 | 0.37
605 | КТП 10/0,4 кВ №5Б 0,16 МВА | ИТПО филиала ТРС | Тюменская область | Бердюжское МО | 10/0,4 | 0.16 | 0.1188 | 0.0412
606 | КТП 10/0,4 кВ №6Б 0,5 МВА | ИТПО филиала ТРС | Тюменская область | Бердюжское МО | 10/0,4 | 0.5 | 0.38 | 0.12
607 | КТП 10/0,4 кВ №7Б 0,25 МВА | ИТПО филиала ТРС | Тюменская область | Бердюжское МО | 10/0,4 | 0.25 | 0.18 | 0.07
608 | КТП 10/0,4 кВ №8Б 0,16 МВА | ИТПО филиала ТРС | Тюменская область | Бердюжское МО | 10/0,4 | 0.16 | 0.123 | 0.037
609 | КТП 10/0,4 кВ №9Б 0,25 МВА | ИТПО филиала ТРС | Тюменская область | Бердюжское МО | 10/0,4 | 0.25 | 0.25 | 0
610 | КТП 10/0,4 кВ №10Б 0,5 МВА | ИТПО филиала ТРС | Тюменская область | Бердюжское МО | 10/0,4 | 0.5 | 0.36 | 0.14
611 | КТП 10/0,4 кВ №11Б 0,25 МВА | ИТПО филиала ТРС | Тюменская область | Бердюжское МО | 10/0,4 | 0.25 | 0.25 | 0
612 | КТП 10/0,4 кВ №12Б 0,16 МВА | ИТПО филиала ТРС | Тюменская область | Бердюжское МО | 10/0,4 | 0.16 | 0.16 | 0
613 | КТП 10/0,4 кВ №13Б 0,16 МВА | ИТПО филиала ТРС | Тюменская область | Бердюжское МО | 10/0,4 | 0.16 | 0.108 | 0.052
614 | КТП 10/0,4 кВ №14Б 0,4 МВА | ИТПО филиала ТРС | Тюменская область | Бердюжское МО | 10/0,4 | 0.4 | 0.383 | 0.017
615 | КТП 10/0,4 кВ №15Б 0,16 МВА | ИТПО филиала ТРС | Тюменская область | Бердюжское МО | 10/0,4 | 0.16 | 0.096 | 0.064
616 | КТП 10/0,4 кВ №16Б 0,25 МВА | ИТПО филиала ТРС | Тюменская область | Бердюжское МО | 10/0,4 | 0.25 | 0.25 | 0
617 | КТП 10/0,4 кВ №17Б 0,25 МВА | ИТПО филиала ТРС | Тюменская область | Бердюжское МО | 10/0,4 | 0.25 | 0.25 | 0
618 | КТП 10/0,4 кВ №18Б 0,16 МВА | ИТПО филиала ТРС | Тюменская область | Бердюжское МО | 10/0,4 | 0.16 | 0.096 | 0.064
619 | КТП 10/0,4 кВ №19Б 0,32 МВА | ИТПО филиала ТРС | Тюменская область | Бердюжское МО | 10/0,4 | 0.32 | 0.132 | 0.188
620 | КТП 10/0,4 кВ №20Б 0,4 МВА | ИТПО филиала ТРС | Тюменская область | Бердюжское МО | 10/0,4 | 0.4 | 0.24 | 0.16
621 | КТП 10/0,4 кВ №21Б 0,1 МВА | ИТПО филиала ТРС | Тюменская область | Бердюжское МО | 10/0,4 | 0.1 | 0.0896 | 0.0104
622 | КТП 10/0,4 кВ №22Б 0,16 МВА | ИТПО филиала ТРС | Тюменская область | Бердюжское МО | 10/0,4 | 0.16 | 0.1152 | 0.0448
623 | КТП 10/0,4 кВ №23Б 0,4 МВА | ИТПО филиала ТРС | Тюменская область | Бердюжское МО | 10/0,4 | 0.4 | 0.255 | 0.145
624 | КТП 10/0,4 кВ №24Б 0,25 МВА | ИТПО филиала ТРС | Тюменская область | Бердюжское МО | 10/0,4 | 0.25 | 0.228 | 0.022
625 | КТП 10/0,4 кВ №25Б 0,25 МВА | ИТПО филиала ТРС | Тюменская область | Бердюжское МО | 10/0,4 | 0.25 | 0.228 | 0.022
626 | КТП 10/0,4 кВ №26Б 0,4 МВА | ИТПО филиала ТРС | Тюменская область | Бердюжское МО | 10/0,4 | 0.4 | 0.384 | 0.016
627 | КТП 10/0,4 кВ №27Б 0,25 МВА | ИТПО филиала ТРС | Тюменская область | Бердюжское МО | 10/0,4 | 0.25 | 0.184 | 0.066
628 | КТП 10/0,4 кВ №28Б 0,25 МВА | ИТПО филиала ТРС | Тюменская область | Бердюжское МО | 10/0,4 | 0.25 | 0.161 | 0.089
629 | КТП 10/0,4 кВ №29Б 0,25 МВА | ИТПО филиала ТРС | Тюменская область | Бердюжское МО | 10/0,4 | 0.25 | 0.25 | 0
630 | КТП 10/0,4 кВ №30Б 0,25 МВА | ИТПО филиала ТРС | Тюменская область | Бердюжское МО | 10/0,4 | 0.25 | 0.204 | 0.046
631 | КТП 10/0,4 кВ №31Б 0,25 МВА | ИТПО филиала ТРС | Тюменская область | Бердюжское МО | 10/0,4 | 0.25 | 0.168 | 0.082
632 | КТП 10/0,4 кВ №32Б 0,063 МВА | ИТПО филиала ТРС | Тюменская область | Бердюжское МО | 10/0,4 | 0.063 | 0.048 | 0.015
633 | КТП 10/0,4 кВ №33Б 0,063 МВА | ИТПО филиала ТРС | Тюменская область | Бердюжское МО | 10/0,4 | 0.063 | 0.0396 | 0.0234
634 | КТП 10/0,4 кВ №34Б 0,25 МВА | ИТПО филиала ТРС | Тюменская область | Бердюжское МО | 10/0,4 | 0.25 | 0.216 | 0.034
635 | КТП 10/0,4 кВ №35Б 0,04 МВА | ИТПО филиала ТРС | Тюменская область | Бердюжское МО | 10/0,4 | 0.04 | 0.03 | 0.01
636 | КТП 10/0,4 кВ №37Б 0,25 МВА | ИТПО филиала ТРС | Тюменская область | Бердюжское МО | 10/0,4 | 0.25 | 0.115 | 0.135
637 | КТП 10/0,4 кВ №39Б 0,01 МВА | ИТПО филиала ТРС | Тюменская область | Бердюжское МО | 10/0,4 | 0.1 | 0.07 | 0.03
638 | КТП 10/0,4 кВ №40Б 0,4 МВА | ИТПО филиала ТРС | Тюменская область | Бердюжское МО | 10/0,4 | 0.4 | 0.168 | 0.232
639 | КТП 10/0,4 кВ №751Б 0,16 МВА | ИТПО филиала ТРС | Тюменская область | Бердюжское МО | 10/0,4 | 0.16 | 0.108 | 0.052
640 | КТП 10/0,4 кВ №784Б 0,16 МВА | ИТПО филиала ТРС | Тюменская область | Бердюжское МО | 10/0,4 | 0.16 | 0.1152 | 0.0448
641 | КТП 10/0,4 кВ №767Б 0,4 МВА | ИТПО филиала ТРС | Тюменская область | Бердюжское МО | 10/0,4 | 0.4 | 0.324 | 0.076
642 | КТП 10/0,4 кВ №785 Б 0,16 МВА | ИТПО филиала ТРС | Тюменская область | Бердюжское МО | 10/0,4 | 0.16 | 0.123 | 0.037
643 | КТП 10/0,4 кВ №782 Б 0,1 МВА | ИТПО филиала ТРС | Тюменская область | Бердюжское МО | 10/0,4 | 0.1 | 0.083 | 0.017
644 | КТП 10/0,4 кВ №779 Б 0,1 МВА | ИТПО филиала ТРС | Тюменская область | Бердюжское МО | 10/0,4 | 0.1 | 0.075 | 0.025
645 | КТП 10/0,4 кВ №778 Б 0,1 МВА | ИТПО филиала ТРС | Тюменская область | Бердюжское МО | 10/0,4 | 0.1 | 0.072 | 0.028
646 | КТП 10/0,4 кВ №б\н Чапаева 0,25 МВА | ИТПО филиала ТРС | Тюменская область | Бердюжское МО | 10/0,4 | 0.25 | 0.24 | 0.01
647 | КТП 10/0,4 кВ №б\н Сибирская 0,1 МВА | ИТПО филиала ТРС | Тюменская область | Бердюжское МО | 10/0,4 | 0.1 | 0.024 | 0.076
648 | КТП 10/0,4 кВ №б\н Южная 0,1 МВА | ИТПО филиала ТРС | Тюменская область | Бердюжское МО | 10/0,4 | 0.1 | 0.024 | 0.076
649 | КТП 10/0,4 кВ № 788 "Дом рыбака" 0,025 МВА | ИТПО филиала ТРС | Тюменская область | Бердюжское МО | 10/0,4 | 0.025 | 0.015 | 0.01
650 | КТП 10/0,4 кВ № 789 "Соленое" 0,16 МВА | ИТПО филиала ТРС | Тюменская область | Бердюжское МО | 10/0,4 | 0.16 | 0.14 | 0.02
651 | КТП 10/0,4 кВ № 1001 0,1 МВА | ИТПО филиала ТРС | Тюменская область | Бердюжское МО | 10/0,4 | 0.1 | 0.07 | 0.03
652 | КТП 10/0,4 кВ № 2354 "Автодор" 0,025 МВА | ИТПО филиала ТРС | Тюменская область | Бердюжское МО | 10/0,4 | 0.025 | 0.015 | 0.01
653 | КТП 10/0,4 кВ № 2333 "Торговый центр" 0,16 МВА | ИТПО филиала ТРС | Тюменская область | Бердюжское МО | 10/0,4 | 0.16 | 0.15 | 0.01
654 | КТП 10/0,4 кВ № 2352 "Торговый центр" 0,04 МВА | ИТПО филиала ТРС | Тюменская область | Бердюжское МО | 10/0,4 | 0.04 | 0.025 | 0.015
655 | КТП 10/0,4 кВ №666 0,063 МВА | ИТПО филиала ТРС | Тюменская область | Голышмановское МО | 10/0,4 | 0.063 | 0.001764 | 0.061236
656 | КТП 10/0,4 кВ №691 0,063 МВА | ИТПО филиала ТРС | Тюменская область | Голышмановское МО | 10/0,4 | 0.063 | 0.003276 | 0.059724
657 | КТП 10/0,4 кВ №726 0,063 МВА | ИТПО филиала ТРС | Тюменская область | Голышмановское МО | 10/0,4 | 0.063 | 0.003 | 0.06
658 | КТП 10/0,4 кВ №817 0,1 МВА | ИТПО филиала ТРС | Тюменская область | Голышмановское МО | 10/0,4 | 0.1 | 0.0184 | 0.0816
659 | КТП 10/0,4 кВ №820 0,16 МВА | ИТПО филиала ТРС | Тюменская область | Голышмановское МО | 10/0,4 | 0.16 | 0.036 | 0.124
660 | КТП 10/0,4 кВ №957 0,1 МВА | ИТПО филиала ТРС | Тюменская область | Голышмановское МО | 10/0,4 | 0.1 | 0.042 | 0.058
661 | КТП 10/0,4 кВ №1101 0,16 МВА | ИТПО филиала ТРС | Тюменская область | Голышмановское МО | 10/0,4 | 0.16 | 0.098 | 0.062
662 | КТП 10/0,4 кВ №1103 0,16 МВА | ИТПО филиала ТРС | Тюменская область | Голышмановское МО | 10/0,4 | 0.16 | 0.1024 | 0.0576
663 | КТП 10/0,4 кВ №1104 0,063 МВА | ИТПО филиала ТРС | Тюменская область | Голышмановское МО | 10/0,4 | 0.063 | 0 | 0.063
664 | КТП 10/0,4 кВ №1105 0,063 МВА | ИТПО филиала ТРС | Тюменская область | Голышмановское МО | 10/0,4 | 0.063 | 0.04788 | 0.01512
665 | КТП 10/0,4 кВ №1106 0,1 МВА | ИТПО филиала ТРС | Тюменская область | Голышмановское МО | 10/0,4 | 0.1 | 0.052 | 0.048
666 | КТП 10/0,4 кВ №1107 0,16 МВА | ИТПО филиала ТРС | Тюменская область | Голышмановское МО | 10/0,4 | 0.16 | 0.04864 | 0.11136
667 | КТП 10/0,4 кВ №1108 0,1 МВА | ИТПО филиала ТРС | Тюменская область | Голышмановское МО | 10/0,4 | 0.1 | 0.0604 | 0.0396
668 | КТП 10/0,4 кВ №1110 0,32 МВА | ИТПО филиала ТРС | Тюменская область | Голышмановское МО | 10/0,4 | 0.32 | 0.17408 | 0.14592
669 | КТП 10/0,4 кВ №1111 0,16 МВА | ИТПО филиала ТРС | Тюменская область | Голышмановское МО | 10/0,4 | 0.16 | 0.068 | 0.092
670 | КТП 10/0,4 кВ №1112 0,16 МВА | ИТПО филиала ТРС | Тюменская область | Голышмановское МО | 10/0,4 | 0.16 | 0.135 | 0.025
671 | КТП 10/0,4 кВ №1114 0,1 МВА | ИТПО филиала ТРС | Тюменская область | Голышмановское МО | 10/0,4 | 0.1 | 0.038 | 0.062
672 | КТП 10/0,4 кВ №1115 0,25 МВА | ИТПО филиала ТРС | Тюменская область | Голышмановское МО | 10/0,4 | 0.25 | 0.181 | 0.069
673 | КТП 10/0,4 кВ №1116 0,063 МВА | ИТПО филиала ТРС | Тюменская область | Голышмановское МО | 10/0,4 | 0.063 | 0.028224 | 0.034776
674 | КТП 10/0,4 кВ №1117 0,16 МВА | ИТПО филиала ТРС | Тюменская область | Голышмановское МО | 10/0,4 | 0.16 | 0.02944 | 0.13056
675 | КТП 10/0,4 кВ №1118 0,16 МВА | ИТПО филиала ТРС | Тюменская область | Голышмановское МО | 10/0,4 | 0.16 | 0.10432 | 0.05568
676 | КТП 10/0,4 кВ №1119 0,16 МВА | ИТПО филиала ТРС | Тюменская область | Голышмановское МО | 10/0,4 | 0.16 | 0.043 | 0.117
677 | КТП 10/0,4 кВ №1120 0,1 МВА | ИТПО филиала ТРС | Тюменская область | Голышмановское МО | 10/0,4 | 0.1 | 0.058 | 0.042
678 | КТП 10/0,4 кВ №1121 0,16 МВА | ИТПО филиала ТРС | Тюменская область | Голышмановское МО | 10/0,4 | 0.16 | 0.12352 | 0.03648
679 | КТП 10/0,4 кВ №1122 0,16 МВА | ИТПО филиала ТРС | Тюменская область | Голышмановское МО | 10/0,4 | 0.16 | 0.11776 | 0.04224
680 | КТП 10/0,4 кВ №1123 0,1 МВА | ИТПО филиала ТРС | Тюменская область | Голышмановское МО | 10/0,4 | 0.1 | 0.0448 | 0.0552
681 | КТП 10/0,4 кВ №1124 0,4 МВА | ИТПО филиала ТРС | Тюменская область | Голышмановское МО | 10/0,4 | 0.4 | 0.26732 | 0.13268
682 | КТП 10/0,4 кВ №1125 0,1 МВА | ИТПО филиала ТРС | Тюменская область | Голышмановское МО | 10/0,4 | 0.1 | 0.0532 | 0.0468
683 | КТП 10/0,4 кВ №1126 0,063 МВА | ИТПО филиала ТРС | Тюменская область | Голышмановское МО | 10/0,4 | 0.063 | 0.003 | 0.06
684 | КТП 10/0,4 кВ №1127 0,1 МВА | ИТПО филиала ТРС | Тюменская область | Голышмановское МО | 10/0,4 | 0.1 | 0.01 | 0.09
685 | КТП 10/0,4 кВ №1128 0,1 МВА | ИТПО филиала ТРС | Тюменская область | Голышмановское МО | 10/0,4 | 0.1 | 0.0208 | 0.0792
686 | КТП 10/0,4 кВ №1129 0,25 МВА | ИТПО филиала ТРС | Тюменская область | Голышмановское МО | 10/0,4 | 0.25 | 0.041 | 0.209
687 | КТП 10/0,4 кВ №1130 0,1 МВА | ИТПО филиала ТРС | Тюменская область | Голышмановское МО | 10/0,4 | 0.1 | 0.0784 | 0.0216
688 | КТП 10/0,4 кВ №1131 0,1 МВА | ИТПО филиала ТРС | Тюменская область | Голышмановское МО | 10/0,4 | 0.1 | 0.059 | 0.041
689 | КТП 10/0,4 кВ №1132 0,1 МВА | ИТПО филиала ТРС | Тюменская область | Голышмановское МО | 10/0,4 | 0.1 | 0.016 | 0.084
690 | КТП 10/0,4 кВ №1133 0,16 МВА | ИТПО филиала ТРС | Тюменская область | Голышмановское МО | 10/0,4 | 0.16 | 0.0544 | 0.1056
691 | КТП 10/0,4 кВ №1134 0,25 МВА | ИТПО филиала ТРС | Тюменская область | Голышмановское МО | 10/0,4 | 0.25 | 0.11 | 0.14
692 | КТП 10/0,4 кВ №1135 0,16 МВА | ИТПО филиала ТРС | Тюменская область | Голышмановское МО | 10/0,4 | 0.16 | 0.1458 | 0.0142
693 | КТП 10/0,4 кВ №1136 0,1 МВА | ИТПО филиала ТРС | Тюменская область | Голышмановское МО | 10/0,4 | 0.1 | 0.066 | 0.034
694 | КТП 10/0,4 кВ №1138 0,1 МВА | ИТПО филиала ТРС | Тюменская область | Голышмановское МО | 10/0,4 | 0.1 | 0.02 | 0.08
695 | КТП 10/0,4 кВ №1140 0,16 МВА | ИТПО филиала ТРС | Тюменская область | Голышмановское МО | 10/0,4 | 0.16 | 0.01792 | 0.14208
696 | КТП 10/0,4 кВ №1141 0,16 МВА | ИТПО филиала ТРС | Тюменская область | Голышмановское МО | 10/0,4 | 0.16 | 0.09088 | 0.06912
697 | КТП 10/0,4 кВ №1142 0,1 МВА | ИТПО филиала ТРС | Тюменская область | Голышмановское МО | 10/0,4 | 0.1 | 0.0676 | 0.0324
698 | КТП 10/0,4 кВ №1143 0,16 МВА | ИТПО филиала ТРС | Тюменская область | Голышмановское МО | 10/0,4 | 0.16 | 0.06592 | 0.09408
699 | КТП 10/0,4 кВ №1144 0,1 МВА | ИТПО филиала ТРС | Тюменская область | Голышмановское МО | 10/0,4 | 0.1 | 0.012 | 0.088
700 | КТП 10/0,4 кВ №1145 0,16 МВА | ИТПО филиала ТРС | Тюменская область | Голышмановское МО | 10/0,4 | 0.16 | 0.02752 | 0.13248
701 | КТП 10/0,4 кВ №1146 0,1 МВА | ИТПО филиала ТРС | Тюменская область | Голышмановское МО | 10/0,4 | 0.1 | 0.016 | 0.084
702 | КТП 10/0,4 кВ №1147 0,16 МВА | ИТПО филиала ТРС | Тюменская область | Голышмановское МО | 10/0,4 | 0.16 | 0.02752 | 0.13248
703 | КТП 10/0,4 кВ №1148 0,1 МВА | ИТПО филиала ТРС | Тюменская область | Голышмановское МО | 10/0,4 | 0.1 | 0.0016 | 0.0984
704 | КТП 10/0,4 кВ №1149 0,1 МВА | ИТПО филиала ТРС | Тюменская область | Голышмановское МО | 10/0,4 | 0.1 | 0.016 | 0.084
705 | КТП 10/0,4 кВ №1150 0,1 МВА | ИТПО филиала ТРС | Тюменская область | Голышмановское МО | 10/0,4 | 0.1 | 0.0088 | 0.0912
706 | КТП 10/0,4 кВ №1151 0,063 МВА | ИТПО филиала ТРС | Тюменская область | Голышмановское МО | 10/0,4 | 0.063 | 0.015 | 0.048
707 | КТП 10/0,4 кВ №1152 0,25 МВА | ИТПО филиала ТРС | Тюменская область | Голышмановское МО | 10/0,4 | 0.25 | 0.038 | 0.212
708 | КТП 10/0,4 кВ №1153 0,1 МВА | ИТПО филиала ТРС | Тюменская область | Голышмановское МО | 10/0,4 | 0.1 | 0.015 | 0.085
709 | КТП 10/0,4 кВ №1154 0,1 МВА | ИТПО филиала ТРС | Тюменская область | Голышмановское МО | 10/0,4 | 0.1 | 0.018 | 0.082
710 | КТП 10/0,4 кВ №1155 0,25 МВА | ИТПО филиала ТРС | Тюменская область | Голышмановское МО | 10/0,4 | 0.25 | 0.079 | 0.171
711 | КТП 10/0,4 кВ №1156 0,063 МВА | ИТПО филиала ТРС | Тюменская область | Голышмановское МО | 10/0,4 | 0.063 | 0.010836 | 0.052164
712 | КТП 10/0,4 кВ №1157 0,1 МВА | ИТПО филиала ТРС | Тюменская область | Голышмановское МО | 10/0,4 | 0.1 | 0.03 | 0.07
713 | КТП 10/0,4 кВ №1158 0,25 МВА | ИТПО филиала ТРС | Тюменская область | Голышмановское МО | 10/0,4 | 0.25 | 0.044 | 0.206
714 | КТП 10/0,4 кВ №1159 0,1 МВА | ИТПО филиала ТРС | Тюменская область | Голышмановское МО | 10/0,4 | 0.1 | 0.01 | 0.09
715 | КТП 10/0,4 кВ №1160 0,25 МВА | ИТПО филиала ТРС | Тюменская область | Голышмановское МО | 10/0,4 | 0.25 | 0.127 | 0.123
716 | КТП 10/0,4 кВ №1161 0,25 МВА | ИТПО филиала ТРС | Тюменская область | Голышмановское МО | 10/0,4 | 0.25 | 0.124 | 0.126
717 | КТП 10/0,4 кВ №1162 0,063 МВА | ИТПО филиала ТРС | Тюменская область | Голышмановское МО | 10/0,4 | 0.063 | 0.00252 | 0.06048
718 | КТП 10/0,4 кВ №1164 0,25 МВА | ИТПО филиала ТРС | Тюменская область | Голышмановское МО | 10/0,4 | 0.25 | 0.079 | 0.171
719 | КТП 10/0,4 кВ №1166 0,1 МВА | ИТПО филиала ТРС | Тюменская область | Голышмановское МО | 10/0,4 | 0.1 | 0.031 | 0.069
720 | КТП 10/0,4 кВ №1168 0,16 МВА | ИТПО филиала ТРС | Тюменская область | Голышмановское МО | 10/0,4 | 0.16 | 0.1 | 0.06
721 | КТП 10/0,4 кВ №1169 0,25 МВА | ИТПО филиала ТРС | Тюменская область | Голышмановское МО | 10/0,4 | 0.25 | 0.186 | 0.064
722 | КТП 10/0,4 кВ №1170 0,16 МВА | ИТПО филиала ТРС | Тюменская область | Голышмановское МО | 10/0,4 | 0.16 | 0.029 | 0.131
723 | КТП 10/0,4 кВ №1171 0,16 МВА | ИТПО филиала ТРС | Тюменская область | Голышмановское МО | 10/0,4 | 0.16 | 0.0464 | 0.1136
724 | КТП 10/0,4 кВ №1173 0,4 МВА | ИТПО филиала ТРС | Тюменская область | Голышмановское МО | 10/0,4 | 0.4 | 0.244 | 0.156
725 | КТП 10/0,4 кВ №1174 0,25 МВА | ИТПО филиала ТРС | Тюменская область | Голышмановское МО | 10/0,4 | 0.25 | 0.122 | 0.128
726 | КТП 10/0,4 кВ №1175 0,32 МВА | ИТПО филиала ТРС | Тюменская область | Голышмановское МО | 10/0,4 | 0.32 | 0.2 | 0.12
727 | КТП 10/0,4 кВ №1177 0,25 МВА | ИТПО филиала ТРС | Тюменская область | Голышмановское МО | 10/0,4 | 0.25 | 0.211 | 0.039
728 | КТП 10/0,4 кВ №1178 0,1 МВА | ИТПО филиала ТРС | Тюменская область | Голышмановское МО | 10/0,4 | 0.1 | 0.0028 | 0.0972
729 | КТП 10/0,4 кВ №1180 0,16 МВА | ИТПО филиала ТРС | Тюменская область | Голышмановское МО | 10/0,4 | 0.16 | 0.061 | 0.099
730 | КТП 10/0,4 кВ №1181 0,1 МВА | ИТПО филиала ТРС | Тюменская область | Голышмановское МО | 10/0,4 | 0.1 | 0.0148 | 0.0852
731 | КТП 10/0,4 кВ №1182 0,16 МВА | ИТПО филиала ТРС | Тюменская область | Голышмановское МО | 10/0,4 | 0.16 | 0.05 | 0.11
732 | КТП 10/0,4 кВ №1183 0,25 МВА | ИТПО филиала ТРС | Тюменская область | Голышмановское МО | 10/0,4 | 0.25 | 0.139 | 0.111
733 | КТП 10/0,4 кВ №1184 0,25 МВА | ИТПО филиала ТРС | Тюменская область | Голышмановское МО | 10/0,4 | 0.25 | 0.113 | 0.137
734 | КТП 10/0,4 кВ №1185 0,1 МВА | ИТПО филиала ТРС | Тюменская область | Голышмановское МО | 10/0,4 | 0.1 | 0.052 | 0.048
735 | КТП 10/0,4 кВ №1188 0,25 МВА | ИТПО филиала ТРС | Тюменская область | Голышмановское МО | 10/0,4 | 0.25 | 0.037 | 0.213
736 | КТП 10/0,4 кВ №1189 0,063 МВА | ИТПО филиала ТРС | Тюменская область | Голышмановское МО | 10/0,4 | 0.063 | 0.009 | 0.054
737 | КТП 10/0,4 кВ №1190 0,063 МВА | ИТПО филиала ТРС | Тюменская область | Голышмановское МО | 10/0,4 | 0.063 | 0.009 | 0.054
738 | КТП 10/0,4 кВ №1191 0,063 МВА | ИТПО филиала ТРС | Тюменская область | Голышмановское МО | 10/0,4 | 0.063 | 0.013 | 0.05
739 | КТП 10/0,4 кВ №1193 0,063 МВА | ИТПО филиала ТРС | Тюменская область | Голышмановское МО | 10/0,4 | 0.063 | 0.018 | 0.045
740 | КТП 10/0,4 кВ №1194 0,063 МВА | ИТПО филиала ТРС | Тюменская область | Голышмановское МО | 10/0,4 | 0.063 | 0.003 | 0.06
741 | КТП 10/0,4 кВ №1195 0,063 МВА | ИТПО филиала ТРС | Тюменская область | Голышмановское МО | 10/0,4 | 0.063 | 0.033 | 0.03
742 | КТП 10/0,4 кВ №1196 0,25 МВА | ИТПО филиала ТРС | Тюменская область | Голышмановское МО | 10/0,4 | 0.25 | 0.021 | 0.229
743 | КТП 10/0,4 кВ №1197 0,1 МВА | ИТПО филиала ТРС | Тюменская область | Голышмановское МО | 10/0,4 | 0.1 | 0.02 | 0.08
744 | КТП 10/0,4 кВ №1198 0,063 МВА | ИТПО филиала ТРС | Тюменская область | Голышмановское МО | 10/0,4 | 0.063 | 0.011 | 0.052
745 | КТП 10/0,4 кВ №1199 0,063 МВА | ИТПО филиала ТРС | Тюменская область | Голышмановское МО | 10/0,4 | 0.063 | 0.00252 | 0.06048
746 | КТП 10/0,4 кВ №1200 0,16 МВА | ИТПО филиала ТРС | Тюменская область | Голышмановское МО | 10/0,4 | 0.16 | 0.05 | 0.11
747 | КТП 10/0,4 кВ №1201 0,16 МВА | ИТПО филиала ТРС | Тюменская область | Голышмановское МО | 10/0,4 | 0.16 | 0.057 | 0.103
748 | КТП 10/0,4 кВ №1202 0,1 МВА | ИТПО филиала ТРС | Тюменская область | Голышмановское МО | 10/0,4 | 0.1 | 0.019 | 0.081
749 | КТП 10/0,4 кВ №1203 0,1 МВА | ИТПО филиала ТРС | Тюменская область | Голышмановское МО | 10/0,4 | 0.1 | 0.018 | 0.082
750 | КТП 10/0,4 кВ №1204 0,063 МВА | ИТПО филиала ТРС | Тюменская область | Голышмановское МО | 10/0,4 | 0.063 | 0.003 | 0.06
751 | КТП 10/0,4 кВ №1205 0,25 МВА | ИТПО филиала ТРС | Тюменская область | Голышмановское МО | 10/0,4 | 0.25 | 0.058 | 0.192
752 | КТП 10/0,4 кВ №1206 0,16 МВА | ИТПО филиала ТРС | Тюменская область | Голышмановское МО | 10/0,4 | 0.16 | 0.045 | 0.115
753 | КТП 10/0,4 кВ №1207 0,063 МВА | ИТПО филиала ТРС | Тюменская область | Голышмановское МО | 10/0,4 | 0.063 | 0.02 | 0.043
754 | КТП 10/0,4 кВ №1208 0,1 МВА | ИТПО филиала ТРС | Тюменская область | Голышмановское МО | 10/0,4 | 0.1 | 0.0712 | 0.0288
755 | КТП 10/0,4 кВ №1209 0,16 МВА | ИТПО филиала ТРС | Тюменская область | Голышмановское МО | 10/0,4 | 0.16 | 0.034 | 0.126
756 | КТП 10/0,4 кВ №1210 0,063 МВА | ИТПО филиала ТРС | Тюменская область | Голышмановское МО | 10/0,4 | 0.063 | 0.005 | 0.058
757 | КТП 10/0,4 кВ №1213 0,063 МВА | ИТПО филиала ТРС | Тюменская область | Голышмановское МО | 10/0,4 | 0.063 | 0.009 | 0.054
758 | КТП 10/0,4 кВ №1214 0,063 МВА | ИТПО филиала ТРС | Тюменская область | Голышмановское МО | 10/0,4 | 0.063 | 0.041832 | 0.021168
759 | КТП 10/0,4 кВ №1216 0,4 МВА | ИТПО филиала ТРС | Тюменская область | Голышмановское МО | 10/0,4 | 0.4 | 0.11256 | 0.28744
760 | КТП 10/0,4 кВ №1217 0,25 МВА | ИТПО филиала ТРС | Тюменская область | Голышмановское МО | 10/0,4 | 0.25 | 0.1965 | 0.0535
761 | КТП 10/0,4 кВ №1218 0,1 МВА | ИТПО филиала ТРС | Тюменская область | Голышмановское МО | 10/0,4 | 0.1 | 0.015 | 0.085
762 | КТП 10/0,4 кВ №1219 0,063 МВА | ИТПО филиала ТРС | Тюменская область | Голышмановское МО | 10/0,4 | 0.063 | 0.010836 | 0.052164
763 | КТП 10/0,4 кВ №1221 0,1 МВА | ИТПО филиала ТРС | Тюменская область | Голышмановское МО | 10/0,4 | 0.1 | 0.018 | 0.082
764 | КТП 10/0,4 кВ №1222 0,16 МВА | ИТПО филиала ТРС | Тюменская область | Голышмановское МО | 10/0,4 | 0.16 | 0.01792 | 0.14208
765 | КТП 10/0,4 кВ №1223 0,16 МВА | ИТПО филиала ТРС | Тюменская область | Голышмановское МО | 10/0,4 | 0.16 | 0.03712 | 0.12288
766 | КТП 10/0,4 кВ №1225 0,063 МВА | ИТПО филиала ТРС | Тюменская область | Голышмановское МО | 10/0,4 | 0.063 | 0.024736 | 0.038264
767 | КТП 10/0,4 кВ №1226 0,16 МВА | ИТПО филиала ТРС | Тюменская область | Голышмановское МО | 10/0,4 | 0.16 | 0.029 | 0.131
768 | КТП 10/0,4 кВ №1227 0,1 МВА | ИТПО филиала ТРС | Тюменская область | Голышмановское МО | 10/0,4 | 0.1 | 0.0016 | 0.0984
769 | КТП 10/0,4 кВ №1228 0,25 МВА | ИТПО филиала ТРС | Тюменская область | Голышмановское МО | 10/0,4 | 0.25 | 0.23 | 0.02
770 | КТП 10/0,4 кВ №1230 0,1 МВА | ИТПО филиала ТРС | Тюменская область | Голышмановское МО | 10/0,4 | 0.1 | 0.024 | 0.076
771 | КТП 10/0,4 кВ №1231 0,16 МВА | ИТПО филиала ТРС | Тюменская область | Голышмановское МО | 10/0,4 | 0.16 | 0.02136 | 0.13864
772 | КТП 10/0,4 кВ №1232 0,16 МВА | ИТПО филиала ТРС | Тюменская область | Голышмановское МО | 10/0,4 | 0.16 | 0.086 | 0.074
773 | КТП 10/0,4 кВ №1233 0,1 МВА | ИТПО филиала ТРС | Тюменская область | Голышмановское МО | 10/0,4 | 0.1 | 0.021 | 0.079
774 | КТП 10/0,4 кВ №1235 0,1 МВА | ИТПО филиала ТРС | Тюменская область | Голышмановское МО | 10/0,4 | 0.1 | 0.017 | 0.083
775 | КТП 10/0,4 кВ №1236 0,1 МВА | ИТПО филиала ТРС | Тюменская область | Голышмановское МО | 10/0,4 | 0.1 | 0.01 | 0.09
776 | КТП 10/0,4 кВ №1238 0,063 МВА | ИТПО филиала ТРС | Тюменская область | Голышмановское МО | 10/0,4 | 0.063 | 0.009 | 0.054
777 | КТП 10/0,4 кВ №1239 0,1 МВА | ИТПО филиала ТРС | Тюменская область | Голышмановское МО | 10/0,4 | 0.1 | 0.0028 | 0.0972
778 | КТП 10/0,4 кВ №1240 0,1 МВА | ИТПО филиала ТРС | Тюменская область | Голышмановское МО | 10/0,4 | 0.1 | 0.0166 | 0.0834
779 | КТП 10/0,4 кВ №1241 0,1 МВА | ИТПО филиала ТРС | Тюменская область | Голышмановское МО | 10/0,4 | 0.1 | 0.0364 | 0.0636
780 | КТП 10/0,4 кВ №1242 0,1 МВА | ИТПО филиала ТРС | Тюменская область | Голышмановское МО | 10/0,4 | 0.1 | 0.025 | 0.075
781 | КТП 10/0,4 кВ №1243 0,1 МВА | ИТПО филиала ТРС | Тюменская область | Голышмановское МО | 10/0,4 | 0.1 | 0.0616 | 0.0384
782 | КТП 10/0,4 кВ №1244 0,16 МВА | ИТПО филиала ТРС | Тюменская область | Голышмановское МО | 10/0,4 | 0.16 | 0.10968 | 0.05032
783 | КТП 10/0,4 кВ №1245 0,063 МВА | ИТПО филиала ТРС | Тюменская область | Голышмановское МО | 10/0,4 | 0.063 | 0.006 | 0.057
784 | КТП 10/0,4 кВ №1247 0,16 МВА | ИТПО филиала ТРС | Тюменская область | Голышмановское МО | 10/0,4 | 0.16 | 0.07744 | 0.08256
785 | КТП 10/0,4 кВ №1248 0,063 МВА | ИТПО филиала ТРС | Тюменская область | Голышмановское МО | 10/0,4 | 0.063 | 0.004032 | 0.058968
786 | КТП 10/0,4 кВ №1249 0,1 МВА | ИТПО филиала ТРС | Тюменская область | Голышмановское МО | 10/0,4 | 0.1 | 0.004 | 0.096
787 | КТП 10/0,4 кВ №1251 0,1 МВА | ИТПО филиала ТРС | Тюменская область | Голышмановское МО | 10/0,4 | 0.1 | 0.0196 | 0.0804
788 | КТП 10/0,4 кВ №1252 0,1 МВА | ИТПО филиала ТРС | Тюменская область | Голышмановское МО | 10/0,4 | 0.1 | 0.022 | 0.078
789 | КТП 10/0,4 кВ №1253 0,16 МВА | ИТПО филиала ТРС | Тюменская область | Голышмановское МО | 10/0,4 | 0.16 | 0.02752 | 0.13248
790 | КТП 10/0,4 кВ №1254 0,16 МВА | ИТПО филиала ТРС | Тюменская область | Голышмановское МО | 10/0,4 | 0.16 | 0.00256 | 0.15744
791 | КТП 10/0,4 кВ №1255 0,16 МВА | ИТПО филиала ТРС | Тюменская область | Голышмановское МО | 10/0,4 | 0.16 | 0.019 | 0.141
792 | КТП 10/0,4 кВ №1258 0,1 МВА | ИТПО филиала ТРС | Тюменская область | Голышмановское МО | 10/0,4 | 0.1 | 0.012 | 0.088
793 | КТП 10/0,4 кВ №1259 0,1 МВА | ИТПО филиала ТРС | Тюменская область | Голышмановское МО | 10/0,4 | 0.1 | 0.01 | 0.09
794 | КТП 10/0,4 кВ №1260 0,025 МВА | ИТПО филиала ТРС | Тюменская область | Голышмановское МО | 10/0,4 | 0.025 | 0.014 | 0.011
795 | КТП 10/0,4 кВ №1261 0,1 МВА | ИТПО филиала ТРС | Тюменская область | Голышмановское МО | 10/0,4 | 0.1 | 0.01 | 0.09
796 | КТП 10/0,4 кВ №1262 0,25 МВА | ИТПО филиала ТРС | Тюменская область | Голышмановское МО | 10/0,4 | 0.25 | 0.107 | 0.143
797 | КТП 10/0,4 кВ №1263 0,16 МВА | ИТПО филиала ТРС | Тюменская область | Голышмановское МО | 10/0,4 | 0.16 | 0.032 | 0.128
798 | КТП 10/0,4 кВ №1266 0,1 МВА | ИТПО филиала ТРС | Тюменская область | Голышмановское МО | 10/0,4 | 0.1 | 0.0568 | 0.0432
799 | КТП 10/0,4 кВ №1267 0,16 МВА | ИТПО филиала ТРС | Тюменская область | Голышмановское МО | 10/0,4 | 0.16 | 0.08 | 0.08
800 | КТП 10/0,4 кВ №1268 0,16 МВА | ИТПО филиала ТРС | Тюменская область | Голышмановское МО | 10/0,4 | 0.16 | 0.04 | 0.12
801 | КТП 10/0,4 кВ №1269 0,1 МВА | ИТПО филиала ТРС | Тюменская область | Голышмановское МО | 10/0,4 | 0.1 | 0.017 | 0.083
802 | КТП 10/0,4 кВ №1271 0,1 МВА | ИТПО филиала ТРС | Тюменская область | Голышмановское МО | 10/0,4 | 0.1 | 0.0016 | 0.0984
803 | КТП 10/0,4 кВ №1272 0,4 МВА | ИТПО филиала ТРС | Тюменская область | Голышмановское МО | 10/0,4 | 0.4 | 0.147 | 0.253
804 | КТП 10/0,4 кВ №1273 0,25 МВА | ИТПО филиала ТРС | Тюменская область | Голышмановское МО | 10/0,4 | 0.25 | 0.031 | 0.219
805 | КТП 10/0,4 кВ №1274 0,1 МВА | ИТПО филиала ТРС | Тюменская область | Голышмановское МО | 10/0,4 | 0.1 | 0.02 | 0.08
806 | КТП 10/0,4 кВ №1275 0,1 МВА | ИТПО филиала ТРС | Тюменская область | Голышмановское МО | 10/0,4 | 0.1 | 0.0144 | 0.0856
807 | КТП 10/0,4 кВ №1276 0,1 МВА | ИТПО филиала ТРС | Тюменская область | Голышмановское МО | 10/0,4 | 0.1 | 0.025 | 0.075
808 | КТП 10/0,4 кВ №1277 0,1 МВА | ИТПО филиала ТРС | Тюменская область | Голышмановское МО | 10/0,4 | 0.1 | 0.011 | 0.089
809 | КТП 10/0,4 кВ №1279 0,16 МВА | ИТПО филиала ТРС | Тюменская область | Голышмановское МО | 10/0,4 | 0.16 | 0.03904 | 0.12096
810 | КТП 10/0,4 кВ №1280 0,25 МВА | ИТПО филиала ТРС | Тюменская область | Голышмановское МО | 10/0,4 | 0.25 | 0.073 | 0.177
811 | КТП 10/0,4 кВ №1281 0,16 МВА | ИТПО филиала ТРС | Тюменская область | Голышмановское МО | 10/0,4 | 0.16 | 0.04772 | 0.11228
812 | КТП 10/0,4 кВ №1164 0,1 МВА | ИТПО филиала ТРС | Тюменская область | Голышмановское МО | 10/0,4 | 0.1 | 0.0196 | 0.0804
813 | КТП 10/0,4 кВ №1283 0,32 МВА | ИТПО филиала ТРС | Тюменская область | Голышмановское МО | 10/0,4 | 0.32 | 0.134 | 0.186
814 | КТП 10/0,4 кВ №1284 0,16 МВА | ИТПО филиала ТРС | Тюменская область | Голышмановское МО | 10/0,4 | 0.16 | 0.00448 | 0.15552
815 | КТП 10/0,4 кВ №1285 0,1 МВА | ИТПО филиала ТРС | Тюменская область | Голышмановское МО | 10/0,4 | 0.1 | 0.02 | 0.08
816 | КТП 10/0,4 кВ №1288 0,1 МВА | ИТПО филиала ТРС | Тюменская область | Голышмановское МО | 10/0,4 | 0.1 | 0.0208 | 0.0792
817 | КТП 10/0,4 кВ №1289 0,16 МВА | ИТПО филиала ТРС | Тюменская область | Голышмановское МО | 10/0,4 | 0.16 | 0.0164 | 0.1436
818 | КТП 10/0,4 кВ №1295 0,1 МВА | ИТПО филиала ТРС | Тюменская область | Голышмановское МО | 10/0,4 | 0.1 | 0.012 | 0.088
819 | КТП 10/0,4 кВ №1303 0,16 МВА | ИТПО филиала ТРС | Тюменская область | Голышмановское МО | 10/0,4 | 0.16 | 0.01408 | 0.14592
820 | КТП 10/0,4 кВ №1304 0,1 МВА | ИТПО филиала ТРС | Тюменская область | Голышмановское МО | 10/0,4 | 0.1 | 0.0116 | 0.0884
821 | КТП 10/0,4 кВ №1306 0,063 МВА | ИТПО филиала ТРС | Тюменская область | Голышмановское МО | 10/0,4 | 0.063 | 0.035784 | 0.027216
822 | КТП 10/0,4 кВ №1307 0,4 МВА | ИТПО филиала ТРС | Тюменская область | Голышмановское МО | 10/0,4 | 0.4 | 0.21 | 0.19
823 | КТП 10/0,4 кВ №1308 0,25 МВА | ИТПО филиала ТРС | Тюменская область | Голышмановское МО | 10/0,4 | 0.25 | 0.117 | 0.133
824 | КТП 10/0,4 кВ №1309 0,4 МВА | ИТПО филиала ТРС | Тюменская область | Голышмановское МО | 10/0,4 | 0.4 | 0.1396 | 0.2604
825 | КТП 10/0,4 кВ №1317 0,16 МВА | ИТПО филиала ТРС | Тюменская область | Голышмановское МО | 10/0,4 | 0.16 | 0.018 | 0.142
826 | КТП 10/0,4 кВ №1318 0,4 МВА | ИТПО филиала ТРС | Тюменская область | Голышмановское МО | 10/0,4 | 0.4 | 0.1208 | 0.2792
827 | КТП 10/0,4 кВ №1319 0,063 МВА | ИТПО филиала ТРС | Тюменская область | Голышмановское МО | 10/0,4 | 0.063 | 0.006 | 0.057
828 | КТП 10/0,4 кВ №1320 0,1 МВА | ИТПО филиала ТРС | Тюменская область | Голышмановское МО | 10/0,4 | 0.1 | 0.032 | 0.068
829 | КТП 10/0,4 кВ №1321 0,1 МВА | ИТПО филиала ТРС | Тюменская область | Голышмановское МО | 10/0,4 | 0.1 | 0.0424 | 0.0576
830 | КТП 10/0,4 кВ №1322 0,25 МВА | ИТПО филиала ТРС | Тюменская область | Голышмановское МО | 10/0,4 | 0.25 | 0.058 | 0.192
831 | КТП 10/0,4 кВ №1323 0,25 МВА | ИТПО филиала ТРС | Тюменская область | Голышмановское МО | 10/0,4 | 0.25 | 0.025 | 0.225
832 | КТП 10/0,4 кВ №1326 0,1 МВА | ИТПО филиала ТРС | Тюменская область | Голышмановское МО | 10/0,4 | 0.1 | 0.022 | 0.078
833 | КТП 10/0,4 кВ №1329 0,16 МВА | ИТПО филиала ТРС | Тюменская область | Голышмановское МО | 10/0,4 | 0.16 | 0.065 | 0.095
834 | КТП 10/0,4 кВ №1330 0,1 МВА | ИТПО филиала ТРС | Тюменская область | Голышмановское МО | 10/0,4 | 0.1 | 0.0128 | 0.0872
835 | КТП 10/0,4 кВ №1372 0,25 МВА | ИТПО филиала ТРС | Тюменская область | Голышмановское МО | 10/0,4 | 0.25 | 0.058 | 0.192
836 | КТП 10/0,4 кВ №1388 0,4 МВА | ИТПО филиала ТРС | Тюменская область | Голышмановское МО | 10/0,4 | 0.4 | 0.1248 | 0.2752
837 | КТП 10/0,4 кВ №1390 0,16 МВА | ИТПО филиала ТРС | Тюменская область | Голышмановское МО | 10/0,4 | 0.16 | 0.05248 | 0.10752
838 | КТП 10/0,4 кВ №1392 0,4 МВА | ИТПО филиала ТРС | Тюменская область | Голышмановское МО | 10/0,4 | 0.4 | 0.114 | 0.286
839 | КТП 10/0,4 кВ №1398 0,16 МВА | ИТПО филиала ТРС | Тюменская область | Голышмановское МО | 10/0,4 | 0.16 | 0.10392 | 0.05608
840 | КТП 10/0,4 кВ №1400 0,1 МВА | ИТПО филиала ТРС | Тюменская область | Голышмановское МО | 10/0,4 | 0.1 | 0.015 | 0.085
841 | КТП 10/0,4 кВ №1603 0,063 МВА | ИТПО филиала ТРС | Тюменская область | Голышмановское МО | 10/0,4 | 0.063 | 0.036 | 0.027
842 | КТП 10/0,4 кВ №1694 0,1 МВА | ИТПО филиала ТРС | Тюменская область | Голышмановское МО | 10/0,4 | 0.1 | 0.0016 | 0.0984
843 | КТП 10/0,4 кВ №1726 0,063 МВА | ИТПО филиала ТРС | Тюменская область | Голышмановское МО | 10/0,4 | 0.063 | 0.018 | 0.045
844 | КТП 10/0,4 кВ №1727 0,4 МВА | ИТПО филиала ТРС | Тюменская область | Голышмановское МО | 10/0,4 | 0.4 | 0.1688 | 0.2312
845 | КТП 10/0,4 кВ №1738 0,1 МВА | ИТПО филиала ТРС | Тюменская область | Голышмановское МО | 10/0,4 | 0.1 | 0.0128 | 0.0872
846 | КТП 10/0,4 кВ №1747 0,063 МВА | ИТПО филиала ТРС | Тюменская область | Голышмановское МО | 10/0,4 | 0.063 | 0.0063 | 0.0567
847 | КТП 10/0,4 кВ №1753 0,25 МВА | ИТПО филиала ТРС | Тюменская область | Голышмановское МО | 10/0,4 | 0.25 | 0.088 | 0.162
848 | КТП 10/0,4 кВ №1754 0,25 МВА | ИТПО филиала ТРС | Тюменская область | Голышмановское МО | 10/0,4 | 0.25 | 0.061 | 0.189
849 | КТП 10/0,4 кВ №1758 0,25 МВА | ИТПО филиала ТРС | Тюменская область | Голышмановское МО | 10/0,4 | 0.25 | 0.164 | 0.086
850 | КТП 10/0,4 кВ №1766 0,4 МВА | ИТПО филиала ТРС | Тюменская область | Голышмановское МО | 10/0,4 | 0.4 | 0.277 | 0.123
851 | КТП 10/0,4 кВ №1794 0,063 МВА | ИТПО филиала ТРС | Тюменская область | Голышмановское МО | 10/0,4 | 0.063 | 0.00252 | 0.06048
852 | КТП 10/0,4 кВ №1956 0,063 МВА | ИТПО филиала ТРС | Тюменская область | Голышмановское МО | 10/0,4 | 0.063 | 0.007812 | 0.055188
853 | КТП 10/0,4 кВ №2081 0,1 МВА | ИТПО филиала ТРС | Тюменская область | Голышмановское МО | 10/0,4 | 0.1 | 0.022 | 0.078
854 | КТП 10/0,4 кВ №2142 0,1 МВА | ИТПО филиала ТРС | Тюменская область | Голышмановское МО | 10/0,4 | 0.1 | 0.019 | 0.081
855 | КТП 10/0,4 кВ №2144 0,16 МВА | ИТПО филиала ТРС | Тюменская область | Голышмановское МО | 10/0,4 | 0.16 | 0.052 | 0.108
856 | КТП 10/0,4 кВ №2145 0,16 МВА | ИТПО филиала ТРС | Тюменская область | Голышмановское МО | 10/0,4 | 0.16 | 0.016 | 0.144
857 | КТП 10/0,4 кВ №2153 0,4 МВА | ИТПО филиала ТРС | Тюменская область | Голышмановское МО | 10/0,4 | 0.4 | 0.17 | 0.23
858 | КТП 10/0,4 кВ №2154 0,16 МВА | ИТПО филиала ТРС | Тюменская область | Голышмановское МО | 10/0,4 | 0.16 | 0.0064 | 0.1536
859 | КТП 10/0,4 кВ №2159 0,1 МВА | ИТПО филиала ТРС | Тюменская область | Голышмановское МО | 10/0,4 | 0.1 | 0.016 | 0.084
860 | КТП 10/0,4 кВ №2160 0,1 МВА | ИТПО филиала ТРС | Тюменская область | Голышмановское МО | 10/0,4 | 0.1 | 0.0184 | 0.0816
861 | КТП 10/0,4 кВ №2182 0,1 МВА | ИТПО филиала ТРС | Тюменская область | Голышмановское МО | 10/0,4 | 0.1 | 0.0172 | 0.0828
862 | КТП 10/0,4 кВ №2212 0,16 МВА | ИТПО филиала ТРС | Тюменская область | Голышмановское МО | 10/0,4 | 0.16 | 0.02368 | 0.13632
863 | КТП 10/0,4 кВ №2215 0,1 МВА | ИТПО филиала ТРС | Тюменская область | Голышмановское МО | 10/0,4 | 0.1 | 0.028 | 0.072
864 | КТП 10/0,4 кВ №2216 0,16 МВА | ИТПО филиала ТРС | Тюменская область | Голышмановское МО | 10/0,4 | 0.16 | 0.02752 | 0.13248
865 | КТП 10/0,4 кВ №2230 0,25 МВА | ИТПО филиала ТРС | Тюменская область | Голышмановское МО | 10/0,4 | 0.25 | 0.151 | 0.099
866 | КТП 10/0,4 кВ №2234 0,16 МВА | ИТПО филиала ТРС | Тюменская область | Голышмановское МО | 10/0,4 | 0.16 | 0.051 | 0.109
867 | КТП 10/0,4 кВ №2235 0,16 МВА | ИТПО филиала ТРС | Тюменская область | Голышмановское МО | 10/0,4 | 0.16 | 0.05 | 0.11
868 | КТП 10/0,4 кВ №2236 0,1 МВА | ИТПО филиала ТРС | Тюменская область | Голышмановское МО | 10/0,4 | 0.1 | 0.027 | 0.073
869 | КТП 10/0,4 кВ №2237 0,25 МВА | ИТПО филиала ТРС | Тюменская область | Голышмановское МО | 10/0,4 | 0.25 | 0.04 | 0.21
870 | КТП 10/0,4 кВ №2238 0,1 МВА | ИТПО филиала ТРС | Тюменская область | Голышмановское МО | 10/0,4 | 0.1 | 0.014 | 0.086
871 | КТП 10/0,4 кВ №2239 0,25 МВА | ИТПО филиала ТРС | Тюменская область | Голышмановское МО | 10/0,4 | 0.25 | 0.046 | 0.204
872 | КТП 10/0,4 кВ №2240 0,32 МВА | ИТПО филиала ТРС | Тюменская область | Голышмановское МО | 10/0,4 | 0.32 | 0.14872 | 0.17128
873 | КТП 10/0,4 кВ №2244 0,25 МВА | ИТПО филиала ТРС | Тюменская область | Голышмановское МО | 10/0,4 | 0.25 | 0.137 | 0.113
874 | КТП 10/0,4 кВ №2256 0,16 МВА | ИТПО филиала ТРС | Тюменская область | Голышмановское МО | 10/0,4 | 0.16 | 0.10432 | 0.05568
875 | КТП 10/0,4 кВ №2266 0,1 МВА | ИТПО филиала ТРС | Тюменская область | Голышмановское МО | 10/0,4 | 0.1 | 0.0112 | 0.0888
876 | КТП 10/0,4 кВ №2276 0,1 МВА | ИТПО филиала ТРС | Тюменская область | Голышмановское МО | 10/0,4 | 0.1 | 0.031 | 0.069
877 | КТП 10/0,4 кВ №2277 0,1 МВА | ИТПО филиала ТРС | Тюменская область | Голышмановское МО | 10/0,4 | 0.1 | 0.01 | 0.09
878 | КТП 10/0,4 кВ №2278 0,16 МВА | ИТПО филиала ТРС | Тюменская область | Голышмановское МО | 10/0,4 | 0.16 | 0.08696 | 0.07304
879 | КТП 10/0,4 кВ №2279 0,063 МВА | ИТПО филиала ТРС | Тюменская область | Голышмановское МО | 10/0,4 | 0.063 | 0.02898 | 0.03402
880 | КТП 10/0,4 кВ №2280 0,25 МВА | ИТПО филиала ТРС | Тюменская область | Голышмановское МО | 10/0,4 | 0.25 | 0.139 | 0.111
881 | КТП 10/0,4 кВ №2281 0,16 МВА | ИТПО филиала ТРС | Тюменская область | Голышмановское МО | 10/0,4 | 0.16 | 0.00448 | 0.15552
882 | КТП 10/0,4 кВ №2282 0,1 МВА | ИТПО филиала ТРС | Тюменская область | Голышмановское МО | 10/0,4 | 0.1 | 0.055 | 0.045
883 | КТП 10/0,4 кВ № 1Г 0,25 МВА | ИТПО филиала ТРС | Тюменская область | Голышмановское МО | 10/0,4 | 0.25 | 0.027 | 0.223
884 | КТП 10/0,4 кВ № 2Г 0,25 МВА | ИТПО филиала ТРС | Тюменская область | Голышмановское МО | 10/0,4 | 0.25 | 0.028 | 0.222
885 | КТП 10/0,4 кВ № 3Г 0,16 МВА | ИТПО филиала ТРС | Тюменская область | Голышмановское МО | 10/0,4 | 0.16 | 0.036 | 0.124
886 | КТП 10/0,4 кВ № 4Г 0,25 МВА | ИТПО филиала ТРС | Тюменская область | Голышмановское МО | 10/0,4 | 0.25 | 0.036 | 0.214
887 | КТП 10/0,4 кВ № 5Г 0,4 МВА | ИТПО филиала ТРС | Тюменская область | Голышмановское МО | 10/0,4 | 0.4 | 0.09 | 0.31
888 | КТП 10/0,4 кВ № 6Г 0,25 МВА | ИТПО филиала ТРС | Тюменская область | Голышмановское МО | 10/0,4 | 0.25 | 0.055 | 0.195
889 | КТП 10/0,4 кВ № 7Г 0,25 МВА | ИТПО филиала ТРС | Тюменская область | Голышмановское МО | 10/0,4 | 0.25 | 0.14 | 0.11
890 | КТП 10/0,4 кВ № 8Г 0,63 МВА | ИТПО филиала ТРС | Тюменская область | Голышмановское МО | 10/0,4 | 0.63 | 0.21444 | 0.41556
891 | КТП 10/0,4 кВ № 9Г 0,16 МВА | ИТПО филиала ТРС | Тюменская область | Голышмановское МО | 10/0,4 | 0.16 | 0.096 | 0.064
892 | КТП 10/0,4 кВ № 10Г 0,25 МВА | ИТПО филиала ТРС | Тюменская область | Голышмановское МО | 10/0,4 | 0.25 | 0.05 | 0.2
893 | КТП 10/0,4 кВ № 11Г 0,16 МВА | ИТПО филиала ТРС | Тюменская область | Голышмановское МО | 10/0,4 | 0.16 | 0.033 | 0.127
894 | КТП 10/0,4 кВ № 12Г 0,4 МВА | ИТПО филиала ТРС | Тюменская область | Голышмановское МО | 10/0,4 | 0.4 | 0.114 | 0.286
895 | КТП 10/0,4 кВ № 13Г 0,4 МВА | ИТПО филиала ТРС | Тюменская область | Голышмановское МО | 10/0,4 | 0.4 | 0.023 | 0.377
896 | КТП 10/0,4 кВ № 14Г 0,25 МВА | ИТПО филиала ТРС | Тюменская область | Голышмановское МО | 10/0,4 | 0.25 | 0.055 | 0.195
897 | КТП 10/0,4 кВ № 15Г 0,16 МВА | ИТПО филиала ТРС | Тюменская область | Голышмановское МО | 10/0,4 | 0.16 | 0.05 | 0.11
898 | КТП 10/0,4 кВ № 16Г 0,16 МВА | ИТПО филиала ТРС | Тюменская область | Голышмановское МО | 10/0,4 | 0.16 | 0.081 | 0.079
899 | КТП 10/0,4 кВ № 17Г 0,4 МВА | ИТПО филиала ТРС | Тюменская область | Голышмановское МО | 10/0,4 | 0.4 | 0.1456 | 0.2544
900 | КТП 10/0,4 кВ № 18Г 0,63 МВА | ИТПО филиала ТРС | Тюменская область | Голышмановское МО | 10/0,4 | 0.63 | 0.253 | 0.377
901 | КТП 10/0,4 кВ № 19Г 0,4 МВА | ИТПО филиала ТРС | Тюменская область | Голышмановское МО | 10/0,4 | 0.4 | 0.103 | 0.297
902 | КТП 10/0,4 кВ № 20Г 0,4 МВА | ИТПО филиала ТРС | Тюменская область | Голышмановское МО | 10/0,4 | 0.4 | 0.165 | 0.235
903 | КТП 10/0,4 кВ № 21Г 0,16 МВА | ИТПО филиала ТРС | Тюменская область | Голышмановское МО | 10/0,4 | 0.16 | 0.02332 | 0.13668
904 | КТП 10/0,4 кВ № 22Г 0,4 МВА | ИТПО филиала ТРС | Тюменская область | Голышмановское МО | 10/0,4 | 0.4 | 0.078 | 0.322
905 | КТП 10/0,4 кВ № 23Г 0,16 МВА | ИТПО филиала ТРС | Тюменская область | Голышмановское МО | 10/0,4 | 0.16 | 0.04 | 0.12
906 | КТП 10/0,4 кВ № 24Г 0,16 МВА | ИТПО филиала ТРС | Тюменская область | Голышмановское МО | 10/0,4 | 0.16 | 0.06 | 0.1
907 | КТП 10/0,4 кВ № 25Г 0,25 МВА | ИТПО филиала ТРС | Тюменская область | Голышмановское МО | 10/0,4 | 0.25 | 0.118 | 0.132
908 | КТП 10/0,4 кВ № 26Г 0,1 МВА | ИТПО филиала ТРС | Тюменская область | Голышмановское МО | 10/0,4 | 0.1 | 0.058 | 0.042
909 | КТП 10/0,4 кВ № 27Г 0,25 МВА | ИТПО филиала ТРС | Тюменская область | Голышмановское МО | 10/0,4 | 0.25 | 0.069 | 0.181
910 | КТП 10/0,4 кВ № 28Г 0,16 МВА | ИТПО филиала ТРС | Тюменская область | Голышмановское МО | 10/0,4 | 0.16 | 0.03036 | 0.12964
911 | КТП 10/0,4 кВ № 29Г 0,25 МВА | ИТПО филиала ТРС | Тюменская область | Голышмановское МО | 10/0,4 | 0.25 | 0.032 | 0.218
912 | КТП 10/0,4 кВ № 30Г 0,25 МВА | ИТПО филиала ТРС | Тюменская область | Голышмановское МО | 10/0,4 | 0.25 | 0.068 | 0.182
913 | КТП 10/0,4 кВ № 31Г 0,16 МВА | ИТПО филиала ТРС | Тюменская область | Голышмановское МО | 10/0,4 | 0.16 | 0.061 | 0.099
914 | КТП 10/0,4 кВ № 32Г 0,25 МВА | ИТПО филиала ТРС | Тюменская область | Голышмановское МО | 10/0,4 | 0.25 | 0.1 | 0.15
915 | КТП 10/0,4 кВ № 33Г 0,25 МВА | ИТПО филиала ТРС | Тюменская область | Голышмановское МО | 10/0,4 | 0.25 | 0.088 | 0.162
916 | КТП 10/0,4 кВ № 34Г 0,315 МВА | ИТПО филиала ТРС | Тюменская область | Голышмановское МО | 10/0,4 | 0.315 | 0.096 | 0.219
917 | КТП 10/0,4 кВ № 35Г 0,1 МВА | ИТПО филиала ТРС | Тюменская область | Голышмановское МО | 10/0,4 | 0.1 | 0.0056 | 0.0944
918 | КТП 10/0,4 кВ № 36Г 0,1 МВА | ИТПО филиала ТРС | Тюменская область | Голышмановское МО | 10/0,4 | 0.1 | 0.0076 | 0.0924
919 | КТП 10/0,4 кВ № 37Г 0,1 МВА | ИТПО филиала ТРС | Тюменская область | Голышмановское МО | 10/0,4 | 0.1 | 0.0472 | 0.0528
920 | КТП 10/0,4 кВ № 38Г 0,25 МВА | ИТПО филиала ТРС | Тюменская область | Голышмановское МО | 10/0,4 | 0.25 | 0.105 | 0.145
921 | КТП 10/0,4 кВ № 39Г 0,16 МВА | ИТПО филиала ТРС | Тюменская область | Голышмановское МО | 10/0,4 | 0.16 | 0.028 | 0.132
922 | КТП 10/0,4 кВ № 40Г 0,1 МВА | ИТПО филиала ТРС | Тюменская область | Голышмановское МО | 10/0,4 | 0.1 | 0.0052 | 0.0948
923 | КТП 10/0,4 кВ № 41Г 0,25 МВА | ИТПО филиала ТРС | Тюменская область | Голышмановское МО | 10/0,4 | 0.25 | 0.09 | 0.16
924 | КТП 10/0,4 кВ № 42Г 0,25 МВА | ИТПО филиала ТРС | Тюменская область | Голышмановское МО | 10/0,4 | 0.25 | 0.052 | 0.198
925 | КТП 10/0,4 кВ № 43Г 0,1 МВА | ИТПО филиала ТРС | Тюменская область | Голышмановское МО | 10/0,4 | 0.1 | 0.0142 | 0.0858
926 | КТП 10/0,4 кВ № 44Г 0,25 МВА | ИТПО филиала ТРС | Тюменская область | Голышмановское МО | 10/0,4 | 0.25 | 0.054 | 0.196
927 | КТП 10/0,4 кВ № 45Г 0,25 МВА | ИТПО филиала ТРС | Тюменская область | Голышмановское МО | 10/0,4 | 0.25 | 0.25 | 0
928 | КТП 10/0,4 кВ № 46Г 0,63 МВА | ИТПО филиала ТРС | Тюменская область | Голышмановское МО | 10/0,4 | 0.63 | 0.239 | 0.391
929 | КТП 10/0,4 кВ № 47Г 0,16 МВА | ИТПО филиала ТРС | Тюменская область | Голышмановское МО | 10/0,4 | 0.16 | 0.043 | 0.117
930 | КТП 10/0,4 кВ № 48Г 0,25 МВА | ИТПО филиала ТРС | Тюменская область | Голышмановское МО | 10/0,4 | 0.25 | 0.196 | 0.054
931 | КТП 10/0,4 кВ № 49Г 0,16 МВА | ИТПО филиала ТРС | Тюменская область | Голышмановское МО | 10/0,4 | 0.16 | 0.03 | 0.13
932 | КТП 10/0,4 кВ № 50Г 0,25 МВА | ИТПО филиала ТРС | Тюменская область | Голышмановское МО | 10/0,4 | 0.25 | 0.067 | 0.183
933 | КТП 10/0,4 кВ № 51Г 0,063 МВА | ИТПО филиала ТРС | Тюменская область | Голышмановское МО | 10/0,4 | 0.063 | 0.048 | 0.015
934 | КТП 10/0,4 кВ № 53Г 0,16 МВА | ИТПО филиала ТРС | Тюменская область | Голышмановское МО | 10/0,4 | 0.16 | 0.012176 | 0.14782
935 | КТП 10/0,4 кВ № 54Г 0,16 МВА | ИТПО филиала ТРС | Тюменская область | Голышмановское МО | 10/0,4 | 0.16 | 0.06976 | 0.09024
936 | КТП 10/0,4 кВ № 55Г 0,16 МВА | ИТПО филиала ТРС | Тюменская область | Голышмановское МО | 10/0,4 | 0.16 | 0.028 | 0.132
937 | КТП 10/0,4 кВ № 56Г 0,16 МВА | ИТПО филиала ТРС | Тюменская область | Голышмановское МО | 10/0,4 | 0.16 | 0.03328 | 0.12672
938 | КТП 10/0,4 кВ № 57Г 0,25 МВА | ИТПО филиала ТРС | Тюменская область | Голышмановское МО | 10/0,4 | 0.25 | 0.147 | 0.103
939 | КТП 10/0,4 кВ № 58Г 0,16 МВА | ИТПО филиала ТРС | Тюменская область | Голышмановское МО | 10/0,4 | 0.16 | 0.06016 | 0.09984
940 | КТП 10/0,4 кВ № 59Г 0,4 МВА | ИТПО филиала ТРС | Тюменская область | Голышмановское МО | 10/0,4 | 0.4 | 0.2112 | 0.1888
941 | КТП 10/0,4 кВ № 60Г 0,4 МВА | ИТПО филиала ТРС | Тюменская область | Голышмановское МО | 10/0,4 | 0.4 | 0.208 | 0.192
942 | КТП 10/0,4 кВ № 61Г 0,16 МВА | ИТПО филиала ТРС | Тюменская область | Голышмановское МО | 10/0,4 | 0.16 | 0.01408 | 0.14592
943 | КТП 10/0,4 кВ № 62Г 0,25 МВА | ИТПО филиала ТРС | Тюменская область | Голышмановское МО | 10/0,4 | 0.25 | 0.192 | 0.058
944 | КТП 10/0,4 кВ № 63Г 0,16 МВА | ИТПО филиала ТРС | Тюменская область | Голышмановское МО | 10/0,4 | 0.16 | 0.131 | 0.029
945 | КТП 10/0,4 кВ № 64Г 0,25 МВА | ИТПО филиала ТРС | Тюменская область | Голышмановское МО | 10/0,4 | 0.25 | 0.144 | 0.106
946 | КТП 10/0,4 кВ № 65Г 0,63 МВА | ИТПО филиала ТРС | Тюменская область | Голышмановское МО | 10/0,4 | 0.63 | 0.373 | 0.257
947 | КТП 10/0,4 кВ № 66Г 0,4 МВА | ИТПО филиала ТРС | Тюменская область | Голышмановское МО | 10/0,4 | 0.4 | 0.391 | 0.009
948 | КТП 10/0,4 кВ № 67Г 0,25 МВА | ИТПО филиала ТРС | Тюменская область | Голышмановское МО | 10/0,4 | 0.25 | 0.121 | 0.129
949 | КТП 10/0,4 кВ № 68Г 0,25 МВА | ИТПО филиала ТРС | Тюменская область | Голышмановское МО | 10/0,4 | 0.25 | 0.168 | 0.082
950 | КТП 10/0,4 кВ № 69Г 0,25 МВА | ИТПО филиала ТРС | Тюменская область | Голышмановское МО | 10/0,4 | 0.25 | 0.097 | 0.153
951 | КТП 10/0,4 кВ № 70Г 0,25 МВА | ИТПО филиала ТРС | Тюменская область | Голышмановское МО | 10/0,4 | 0.25 | 0.244 | 0.006
952 | КТП 10/0,4 кВ № 71Г 0,25 МВА | ИТПО филиала ТРС | Тюменская область | Голышмановское МО | 10/0,4 | 0.25 | 0.149 | 0.101
953 | КТП 10/0,4 кВ № 72Г 0,25 МВА | ИТПО филиала ТРС | Тюменская область | Голышмановское МО | 10/0,4 | 0.25 | 0.047 | 0.203
954 | КТП 10/0,4 кВ № 73Г 0,25 МВА | ИТПО филиала ТРС | Тюменская область | Голышмановское МО | 10/0,4 | 0.25 | 0.063 | 0.187
955 | КТП 10/0,4 кВ № 74Г 0,4 МВА | ИТПО филиала ТРС | Тюменская область | Голышмановское МО | 10/0,4 | 0.4 | 0.04 | 0.36
956 | КТП 10/0,4 кВ № 75Г 0,25 МВА | ИТПО филиала ТРС | Тюменская область | Голышмановское МО | 10/0,4 | 0.25 | 0.142 | 0.108
957 | КТП 10/0,4 кВ № 76Г 0,25 МВА | ИТПО филиала ТРС | Тюменская область | Голышмановское МО | 10/0,4 | 0.25 | 0.144 | 0.106
958 | КТП 10/0,4 кВ № 1113Г 0,25 МВА | ИТПО филиала ТРС | Тюменская область | Голышмановское МО | 10/0,4 | 0.25 | 0.175 | 0.075
959 | КТП 10/0,4 кВ № 1172Г 0,1 МВА | ИТПО филиала ТРС | Тюменская область | Голышмановское МО | 10/0,4 | 0.1 | 0.0124 | 0.0876
960 | КТП 10/0,4 кВ № 1176Г 0,1 МВА | ИТПО филиала ТРС | Тюменская область | Голышмановское МО | 10/0,4 | 0.1 | 0.0316 | 0.0684
961 | КТП 10/0,4 кВ № 1186Г 0,16 МВА | ИТПО филиала ТРС | Тюменская область | Голышмановское МО | 10/0,4 | 0.16 | 0.1004 | 0.0596
962 | КТП 10/0,4 кВ № 1187Г 0,16 МВА | ИТПО филиала ТРС | Тюменская область | Голышмановское МО | 10/0,4 | 0.16 | 0.1024 | 0.0576
963 | КТП 10/0,4 кВ № 1192Г 0,315 МВА | ИТПО филиала ТРС | Тюменская область | Голышмановское МО | 10/0,4 | 0.315 | 0.11 | 0.205
964 | КТП 10/0,4 кВ № 1265 0,025 МВА | ИТПО филиала ТРС | Тюменская область | Голышмановское МО | 10/0,4 | 0.025 | 0.01 | 0.015
965 | КТП 10/0,4 кВ № 1250 0,25 МВА | ИТПО филиала ТРС | Тюменская область | Голышмановское МО | 10/0,4 | 0.25 | 0.216 | 0.034
966 | КТП 10/0,4 кВ № 1287 0,16 МВА | ИТПО филиала ТРС | Тюменская область | Голышмановское МО | 10/0,4 | 0.16 | 0.01 | 0.15
967 | КТП 10/0,4 кВ № 1270 0,025 МВА | ИТПО филиала ТРС | Тюменская область | Голышмановское МО | 10/0,4 | 0.025 | 0.017 | 0.008
968 | КТП 10/0,4 кВ № 1228 0,25 МВА | ИТПО филиала ТРС | Тюменская область | Голышмановское МО | 10/0,4 | 0.25 | 0.02 | 0.23
969 | КТП 10/0,4 кВ № 1226 0,1 МВА | ИТПО филиала ТРС | Тюменская область | Голышмановское МО | 10/0,4 | 0.1 | 0.04 | 0.06
970 | КТП 10/0,4 кВ № 1256 0,1 МВА | ИТПО филиала ТРС | Тюменская область | Голышмановское МО | 10/0,4 | 0.1 | 0.027 | 0.073
971 | КТП 10/0,4 кВ № 2283 0,1 МВА | ИТПО филиала ТРС | Тюменская область | Голышмановское МО | 10/0,4 | 0.1 | 0.03 | 0.07
972 | КТП 10/0,4 кВ № 934 0,16 МВА | ИТПО филиала ТРС | Тюменская область | Голышмановское МО | 10/0,4 | 0.16 | 0.06 | 0.1
973 | КТП 10/0,4 кВ № 1264 0,4 МВА | ИТПО филиала ТРС | Тюменская область | Голышмановское МО | 10/0,4 | 0.4 | 0.13 | 0.27
974 | КТП 10/0,4 кВ № 2231 0,16 МВА | ИТПО филиала ТРС | Тюменская область | Голышмановское МО | 10/0,4 | 0.16 | 0.058 | 0.102
975 | КТП 10/0,4 кВ № 2267 0,1 МВА | ИТПО филиала ТРС | Тюменская область | Голышмановское МО | 10/0,4 | 0.1 | 0.082 | 0.018
976 | КТП 10/0,4 кВ № 1211 0,25 МВА | ИТПО филиала ТРС | Тюменская область | Голышмановское МО | 10/0,4 | 0.25 | 0.225 | 0.025
977 | КТП 10/0,4 кВ № 2233 0,16 МВА | ИТПО филиала ТРС | Тюменская область | Голышмановское МО | 10/0,4 | 0.16 | 0.135 | 0.025
978 | КТП 10/0,4 кВ № 1278 0,1 МВА | ИТПО филиала ТРС | Тюменская область | Голышмановское МО | 10/0,4 | 0.1 | 0.04 | 0.06
979 | КТП 10/0,4 кВ №77Г 2х0,4 МВА | ИТПО филиала ТРС | Тюменская область | Голышмановское МО | 10/0,4 | 0.4 | 0.091 | 0.309
980 | КТП 10/0,4 кВ №8 0,063 МВА | ИТПО филиала ТРС | Тюменская область | Ишимское МО | 10/0,4 | 0.063 | 0.038 | 0.025
981 | КТП 10/0,4 кВ №2129 0,4 МВА | ИТПО филиала ТРС | Тюменская область | Ишимское МО | 10/0,4 | 0.4 | 0.233 | 0.167
982 | КТП 10/0,4 кВ №53 0,063 МВА | ИТПО филиала ТРС | Тюменская область | Ишимское МО | 10/0,4 | 0.063 | 0.026 | 0.037
983 | КТП 10/0,4 кВ №52 0,16 МВА | ИТПО филиала ТРС | Тюменская область | Ишимское МО | 10/0,4 | 0.16 | 0.16 | 0
984 | КТП 10/0,4 кВ №140 0,063 МВА | ИТПО филиала ТРС | Тюменская область | Ишимское МО | 10/0,4 | 0.063 | 0.041 | 0.022
985 | КТП 10/0,4 кВ №222 0,1 МВА | ИТПО филиала ТРС | Тюменская область | Ишимское МО | 10/0,4 | 0.1 | 0.056 | 0.044
986 | КТП 10/0,4 кВ №537 0,04 МВА | ИТПО филиала ТРС | Тюменская область | Ишимское МО | 10/0,4 | 0.04 | 0.02 | 0.02
987 | КТП 10/0,4 кВ №85 0,063 МВА | ИТПО филиала ТРС | Тюменская область | Ишимское МО | 10/0,4 | 0.063 | 0.034 | 0.029
988 | КТП 10/0,4 кВ №2162 0,063 МВА | ИТПО филиала ТРС | Тюменская область | Ишимское МО | 10/0,4 | 0.063 | 0.0318 | 0.0312
989 | КТП 10/0,4 кВ №266 0,1 МВА | ИТПО филиала ТРС | Тюменская область | Ишимское МО | 10/0,4 | 0.1 | 0.068 | 0.032
990 | КТП 10/0,4 кВ №60 0,1 МВА | ИТПО филиала ТРС | Тюменская область | Ишимское МО | 10/0,4 | 0.1 | 0.068 | 0.032
991 | КТП 10/0,4 кВ №40 0,1 МВА | ИТПО филиала ТРС | Тюменская область | Ишимское МО | 10/0,4 | 0.1 | 0.069 | 0.031
992 | КТП 10/0,4 кВ №972 0,16 МВА | ИТПО филиала ТРС | Тюменская область | Ишимское МО | 10/0,4 | 0.16 | 0.096673 | 0.063327
993 | КТП 10/0,4 кВ №971 0,1 МВА | ИТПО филиала ТРС | Тюменская область | Ишимское МО | 10/0,4 | 0.1 | 0.056 | 0.044
994 | КТП 10/0,4 кВ №235 0,16 МВА | ИТПО филиала ТРС | Тюменская область | Ишимское МО | 10/0,4 | 0.16 | 0.11467 | 0.045327
995 | КТП 10/0,4 кВ №744 0,063 МВА | ИТПО филиала ТРС | Тюменская область | Ишимское МО | 10/0,4 | 0.063 | 0.036 | 0.027
996 | КТП 10/0,4 кВ №743 0,063 МВА | ИТПО филиала ТРС | Тюменская область | Ишимское МО | 10/0,4 | 0.063 | 0.058 | 0.005
997 | КТП 10/0,4 кВ №640 0,4 МВА | ИТПО филиала ТРС | Тюменская область | Ишимское МО | 10/0,4 | 0.4 | 0.205 | 0.195
998 | КТП 10/0,4 кВ №556 0,063 МВА | ИТПО филиала ТРС | Тюменская область | Ишимское МО | 10/0,4 | 0.063 | 0.0318 | 0.0312
999 | КТП 10/0,4 кВ №507 0,16 МВА | ИТПО филиала ТРС | Тюменская область | Ишимское МО | 10/0,4 | 0.16 | 0.082667 | 0.077333
1000 | КТП 10/0,4 кВ №43 0,25 МВА | ИТПО филиала ТРС | Тюменская область | Ишимское МО | 10/0,4 | 0.25 | 0.134 | 0.116
1001 | КТП 10/0,4 кВ №33 0,063 МВА | ИТПО филиала ТРС | Тюменская область | Ишимское МО | 10/0,4 | 0.063 | 0.034 | 0.029
1002 | КТП 10/0,4 кВ №276 0,1 МВА | ИТПО филиала ТРС | Тюменская область | Ишимское МО | 10/0,4 | 0.1 | 0.048667 | 0.051333
1003 | КТП 10/0,4 кВ №207 0,04 МВА | ИТПО филиала ТРС | Тюменская область | Ишимское МО | 10/0,4 | 0.04 | 0.04 | 0
1004 | КТП 10/0,4 кВ №107 0,063 МВА | ИТПО филиала ТРС | Тюменская область | Ишимское МО | 10/0,4 | 0.063 | 0.0318 | 0.0312
1005 | КТП 10/0,4 кВ №105 0,1 МВА | ИТПО филиала ТРС | Тюменская область | Ишимское МО | 10/0,4 | 0.1 | 0.047 | 0.053
1006 | КТП 10/0,4 кВ №104 0,4 МВА | ИТПО филиала ТРС | Тюменская область | Ишимское МО | 10/0,4 | 0.4 | 0.214 | 0.186
1007 | КТП 10/0,4 кВ №746 0,063 МВА | ИТПО филиала ТРС | Тюменская область | Ишимское МО | 10/0,4 | 0.063 | 0.057 | 0.006
1008 | КТП 10/0,4 кВ №745 0,063 МВА | ИТПО филиала ТРС | Тюменская область | Ишимское МО | 10/0,4 | 0.063 | 0.0303 | 0.0327
1009 | КТП 10/0,4 кВ №139 0,1 МВА | ИТПО филиала ТРС | Тюменская область | Ишимское МО | 10/0,4 | 0.1 | 0.043067 | 0.056933
1010 | КТП 10/0,4 кВ №126 0,16 МВА | ИТПО филиала ТРС | Тюменская область | Ишимское МО | 10/0,4 | 0.16 | 0.068 | 0.092
1011 | КТП 10/0,4 кВ №2058 0,4 МВА | ИТПО филиала ТРС | Тюменская область | Ишимское МО | 10/0,4 | 0.4 | 0.257 | 0.143
1012 | КТП 10/0,4 кВ №206 0,1 МВА | ИТПО филиала ТРС | Тюменская область | Ишимское МО | 10/0,4 | 0.1 | 0.050667 | 0.049333
1013 | КТП 10/0,4 кВ №2064 0,16 МВА | ИТПО филиала ТРС | Тюменская область | Ишимское МО | 10/0,4 | 0.16 | 0.095 | 0.065
1014 | КТП 10/0,4 кВ №2067 0,16 МВА | ИТПО филиала ТРС | Тюменская область | Ишимское МО | 10/0,4 | 0.16 | 0.082667 | 0.077333
1015 | КТП 10/0,4 кВ №41 0,1 МВА | ИТПО филиала ТРС | Тюменская область | Ишимское МО | 10/0,4 | 0.1 | 0.093 | 0.007
1016 | КТП 10/0,4 кВ №42 0,16 МВА | ИТПО филиала ТРС | Тюменская область | Ишимское МО | 10/0,4 | 0.16 | 0.097 | 0.063
1017 | КТП 10/0,4 кВ №44 0,1 МВА | ИТПО филиала ТРС | Тюменская область | Ишимское МО | 10/0,4 | 0.1 | 0.053 | 0.047
1018 | КТП 10/0,4 кВ №516 0,25 МВА | ИТПО филиала ТРС | Тюменская область | Ишимское МО | 10/0,4 | 0.25 | 0.143 | 0.107
1019 | КТП 10/0,4 кВ №517 0,16 МВА | ИТПО филиала ТРС | Тюменская область | Ишимское МО | 10/0,4 | 0.16 | 0.082667 | 0.077333
1020 | КТП 10/0,4 кВ №557 0,04 МВА | ИТПО филиала ТРС | Тюменская область | Ишимское МО | 10/0,4 | 0.04 | 0.03 | 0.01
1021 | КТП 10/0,4 кВ №641 0,25 МВА | ИТПО филиала ТРС | Тюменская область | Ишимское МО | 10/0,4 | 0.25 | 0.12667 | 0.12333
1022 | КТП 10/0,4 кВ №657 0,25 МВА | ИТПО филиала ТРС | Тюменская область | Ишимское МО | 10/0,4 | 0.25 | 0.141 | 0.109
1023 | КТП 10/0,4 кВ №186 0,063 МВА | ИТПО филиала ТРС | Тюменская область | Ишимское МО | 10/0,4 | 0.063 | 0.045 | 0.018
1024 | КТП 10/0,4 кВ №242 0,063 МВА | ИТПО филиала ТРС | Тюменская область | Ишимское МО | 10/0,4 | 0.063 | 0.0318 | 0.0312
1025 | КТП 10/0,4 кВ №193 0,1 МВА | ИТПО филиала ТРС | Тюменская область | Ишимское МО | 10/0,4 | 0.1 | 0.050667 | 0.049333
1026 | КТП 10/0,4 кВ №2059 0,04 МВА | ИТПО филиала ТРС | Тюменская область | Ишимское МО | 10/0,4 | 0.04 | 0.031 | 0.009
1027 | КТП 10/0,4 кВ №221 0,063 МВА | ИТПО филиала ТРС | Тюменская область | Ишимское МО | 10/0,4 | 0.063 | 0.0318 | 0.0312
1028 | КТП 10/0,4 кВ №217 0,25 МВА | ИТПО филиала ТРС | Тюменская область | Ишимское МО | 10/0,4 | 0.25 | 0.139 | 0.111
1029 | КТП 10/0,4 кВ №226 0,063 МВА | ИТПО филиала ТРС | Тюменская область | Ишимское МО | 10/0,4 | 0.063 | 0.0318 | 0.0312
1030 | КТП 10/0,4 кВ №232 0,063 МВА | ИТПО филиала ТРС | Тюменская область | Ишимское МО | 10/0,4 | 0.063 | 0.0318 | 0.0312
1031 | КТП 10/0,4 кВ №518 0,04 МВА | ИТПО филиала ТРС | Тюменская область | Ишимское МО | 10/0,4 | 0.04 | 0.04 | 0
1032 | КТП 10/0,4 кВ №522 0,1 МВА | ИТПО филиала ТРС | Тюменская область | Ишимское МО | 10/0,4 | 0.1 | 0.050667 | 0.049333
1033 | КТП 10/0,4 кВ №644 0,1 МВА | ИТПО филиала ТРС | Тюменская область | Ишимское МО | 10/0,4 | 0.1 | 0.050667 | 0.049333
1034 | КТП 10/0,4 кВ №227 0,1 МВА | ИТПО филиала ТРС | Тюменская область | Ишимское МО | 10/0,4 | 0.1 | 0.050667 | 0.049333
1035 | КТП 10/0,4 кВ №228 0,063 МВА | ИТПО филиала ТРС | Тюменская область | Ишимское МО | 10/0,4 | 0.063 | 0.034 | 0.029
1036 | КТП 10/0,4 кВ №637 0,25 МВА | ИТПО филиала ТРС | Тюменская область | Ишимское МО | 10/0,4 | 0.25 | 0.12667 | 0.12333
1037 | КТП 10/0,4 кВ №220 0,1 МВА | ИТПО филиала ТРС | Тюменская область | Ишимское МО | 10/0,4 | 0.1 | 0.050667 | 0.049333
1038 | КТП 10/0,4 кВ №229 0,063 МВА | ИТПО филиала ТРС | Тюменская область | Ишимское МО | 10/0,4 | 0.063 | 0.047 | 0.016
1039 | КТП 10/0,4 кВ №508 0,25 МВА | ИТПО филиала ТРС | Тюменская область | Ишимское МО | 10/0,4 | 0.25 | 0.16 | 0.09
1040 | КТП 10/0,4 кВ №239 0,1 МВА | ИТПО филиала ТРС | Тюменская область | Ишимское МО | 10/0,4 | 0.1 | 0.1 | 0
1041 | КТП 10/0,4 кВ №509 0,1 МВА | ИТПО филиала ТРС | Тюменская область | Ишимское МО | 10/0,4 | 0.1 | 0.050667 | 0.049333
1042 | КТП 10/0,4 кВ №216 0,1 МВА | ИТПО филиала ТРС | Тюменская область | Ишимское МО | 10/0,4 | 0.1 | 0.047 | 0.053
1043 | КТП 10/0,4 кВ №215 0,16 МВА | ИТПО филиала ТРС | Тюменская область | Ишимское МО | 10/0,4 | 0.16 | 0.082667 | 0.077333
1044 | КТП 10/0,4 кВ №169 0,063 МВА | ИТПО филиала ТРС | Тюменская область | Ишимское МО | 10/0,4 | 0.063 | 0.0318 | 0.0312
1045 | КТП 10/0,4 кВ №194 0,063 МВА | ИТПО филиала ТРС | Тюменская область | Ишимское МО | 10/0,4 | 0.063 | 0.034 | 0.029
1046 | КТП 10/0,4 кВ №203 0,1 МВА | ИТПО филиала ТРС | Тюменская область | Ишимское МО | 10/0,4 | 0.1 | 0.053 | 0.047
1047 | КТП 10/0,4 кВ №209 0,063 МВА | ИТПО филиала ТРС | Тюменская область | Ишимское МО | 10/0,4 | 0.063 | 0.0318 | 0.0312
1048 | КТП 10/0,4 кВ №118 0,063 МВА | ИТПО филиала ТРС | Тюменская область | Ишимское МО | 10/0,4 | 0.063 | 0.037 | 0.026
1049 | КТП 10/0,4 кВ №643 0,4 МВА | ИТПО филиала ТРС | Тюменская область | Ишимское МО | 10/0,4 | 0.4 | 0.197 | 0.203
1050 | КТП 10/0,4 кВ №973 0,063 МВА | ИТПО филиала ТРС | Тюменская область | Ишимское МО | 10/0,4 | 0.063 | 0.0318 | 0.0312
1051 | КТП 10/0,4 кВ №83 0,1 МВА | ИТПО филиала ТРС | Тюменская область | Ишимское МО | 10/0,4 | 0.1 | 0.071 | 0.029
1052 | КТП 10/0,4 кВ №103 0,16 МВА | ИТПО филиала ТРС | Тюменская область | Ишимское МО | 10/0,4 | 0.16 | 0.097667 | 0.062333
1053 | КТП 10/0,4 кВ №137 0,16 МВА | ИТПО филиала ТРС | Тюменская область | Ишимское МО | 10/0,4 | 0.16 | 0.082667 | 0.077333
1054 | КТП 10/0,4 кВ №2036 0,1 МВА | ИТПО филиала ТРС | Тюменская область | Ишимское МО | 10/0,4 | 0.1 | 0.053 | 0.047
1055 | КТП 10/0,4 кВ №124 0,16 МВА | ИТПО филиала ТРС | Тюменская область | Ишимское МО | 10/0,4 | 0.16 | 0.097 | 0.063
1056 | КТП 10/0,4 кВ №123 0,1 МВА | ИТПО филиала ТРС | Тюменская область | Ишимское МО | 10/0,4 | 0.1 | 0.079 | 0.021
1057 | КТП 10/0,4 кВ №61 0,1 МВА | ИТПО филиала ТРС | Тюменская область | Ишимское МО | 10/0,4 | 0.1 | 0.057267 | 0.042733
1058 | КТП 10/0,4 кВ №117 0,4 МВА | ИТПО филиала ТРС | Тюменская область | Ишимское МО | 10/0,4 | 0.4 | 0.202 | 0.198
1059 | КТП 10/0,4 кВ №48 0,4 МВА | ИТПО филиала ТРС | Тюменская область | Ишимское МО | 10/0,4 | 0.4 | 0.19667 | 0.20333
1060 | КТП 10/0,4 кВ №665 0,063 МВА | ИТПО филиала ТРС | Тюменская область | Ишимское МО | 10/0,4 | 0.063 | 0.0318 | 0.0312
1061 | КТП 10/0,4 кВ №662 0,04 МВА | ИТПО филиала ТРС | Тюменская область | Ишимское МО | 10/0,4 | 0.04 | 0.026 | 0.014
1062 | КТП 10/0,4 кВ №2158 0,1 МВА | ИТПО филиала ТРС | Тюменская область | Ишимское МО | 10/0,4 | 0.1 | 0.061 | 0.039
1063 | КТП 10/0,4 кВ №2151 0,1 МВА | ИТПО филиала ТРС | Тюменская область | Ишимское МО | 10/0,4 | 0.1 | 0.050667 | 0.049333
1064 | КТП 10/0,4 кВ №2069 0,063 МВА | ИТПО филиала ТРС | Тюменская область | Ишимское МО | 10/0,4 | 0.063 | 0.030068 | 0.032932
1065 | КТП 10/0,4 кВ №192 0,063 МВА | ИТПО филиала ТРС | Тюменская область | Ишимское МО | 10/0,4 | 0.063 | 0.061 | 0.002
1066 | КТП 10/0,4 кВ №120 0,25 МВА | ИТПО филиала ТРС | Тюменская область | Ишимское МО | 10/0,4 | 0.25 | 0.129 | 0.121
1067 | КТП 10/0,4 кВ №198 0,1 МВА | ИТПО филиала ТРС | Тюменская область | Ишимское МО | 10/0,4 | 0.1 | 0.055 | 0.045
1068 | КТП 10/0,4 кВ №57 0,16 МВА | ИТПО филиала ТРС | Тюменская область | Ишимское МО | 10/0,4 | 0.16 | 0.16 | 0
1069 | КТП 10/0,4 кВ №58 0,16 МВА | ИТПО филиала ТРС | Тюменская область | Ишимское МО | 10/0,4 | 0.16 | 0.088 | 0.072
1070 | КТП 10/0,4 кВ №22 0,063 МВА | ИТПО филиала ТРС | Тюменская область | Ишимское МО | 10/0,4 | 0.063 | 0.037 | 0.026
1071 | КТП 10/0,4 кВ №2157 0,16 МВА | ИТПО филиала ТРС | Тюменская область | Ишимское МО | 10/0,4 | 0.16 | 0.098 | 0.062
1072 | КТП 10/0,4 кВ №119 0,1 МВА | ИТПО филиала ТРС | Тюменская область | Ишимское МО | 10/0,4 | 0.1 | 0.045 | 0.055
1073 | КТП 10/0,4 кВ №121 0,4 МВА | ИТПО филиала ТРС | Тюменская область | Ишимское МО | 10/0,4 | 0.4 | 0.183 | 0.217
1074 | КТП 10/0,4 кВ №1305 0,1 МВА | ИТПО филиала ТРС | Тюменская область | Ишимское МО | 10/0,4 | 0.1 | 0.06 | 0.04
1075 | КТП 10/0,4 кВ №6 0,16 МВА | ИТПО филиала ТРС | Тюменская область | Ишимское МО | 10/0,4 | 0.16 | 0.14 | 0.02
1076 | КТП 10/0,4 кВ №45 0,16 МВА | ИТПО филиала ТРС | Тюменская область | Ишимское МО | 10/0,4 | 0.16 | 0.087 | 0.073
1077 | КТП 10/0,4 кВ №68 0,063 МВА | ИТПО филиала ТРС | Тюменская область | Ишимское МО | 10/0,4 | 0.063 | 0.0318 | 0.0312
1078 | КТП 10/0,4 кВ №114 0,063 МВА | ИТПО филиала ТРС | Тюменская область | Ишимское МО | 10/0,4 | 0.063 | 0.034 | 0.029
1079 | КТП 10/0,4 кВ №663 0,04 МВА | ИТПО филиала ТРС | Тюменская область | Ишимское МО | 10/0,4 | 0.04 | 0.028 | 0.012
1080 | КТП 10/0,4 кВ №79 0,063 МВА | ИТПО филиала ТРС | Тюменская область | Ишимское МО | 10/0,4 | 0.063 | 0.047 | 0.016
1081 | КТП 10/0,4 кВ №650 0,1 МВА | ИТПО филиала ТРС | Тюменская область | Ишимское МО | 10/0,4 | 0.1 | 0.068 | 0.032
1082 | КТП 10/0,4 кВ №651 0,1 МВА | ИТПО филиала ТРС | Тюменская область | Ишимское МО | 10/0,4 | 0.1 | 0.058667 | 0.041333
1083 | КТП 10/0,4 кВ №658 0,4 МВА | ИТПО филиала ТРС | Тюменская область | Ишимское МО | 10/0,4 | 0.4 | 0.218 | 0.182
1084 | КТП 10/0,4 кВ №659 0,16 МВА | ИТПО филиала ТРС | Тюменская область | Ишимское МО | 10/0,4 | 0.16 | 0.081 | 0.079
1085 | КТП 10/0,4 кВ №248 0,1 МВА | ИТПО филиала ТРС | Тюменская область | Ишимское МО | 10/0,4 | 0.1 | 0.0707 | 0.0293
1086 | КТП 10/0,4 кВ №274 0,06 МВА | ИТПО филиала ТРС | Тюменская область | Ишимское МО | 10/0,4 | 0.06 | 0.043 | 0.017
1087 | КТП 10/0,4 кВ №145 0,1 МВА | ИТПО филиала ТРС | Тюменская область | Ишимское МО | 10/0,4 | 0.1 | 0.047 | 0.053
1088 | КТП 10/0,4 кВ №146 0,1 МВА | ИТПО филиала ТРС | Тюменская область | Ишимское МО | 10/0,4 | 0.1 | 0.050667 | 0.049333
1089 | КТП 10/0,4 кВ №149 0,1 МВА | ИТПО филиала ТРС | Тюменская область | Ишимское МО | 10/0,4 | 0.1 | 0.050667 | 0.049333
1090 | КТП 10/0,4 кВ №160 0,16 МВА | ИТПО филиала ТРС | Тюменская область | Ишимское МО | 10/0,4 | 0.16 | 0.082667 | 0.077333
1091 | КТП 10/0,4 кВ №2091 0,063 МВА | ИТПО филиала ТРС | Тюменская область | Ишимское МО | 10/0,4 | 0.063 | 0.063 | 0
1092 | КТП 10/0,4 кВ №555 0,25 МВА | ИТПО филиала ТРС | Тюменская область | Ишимское МО | 10/0,4 | 0.25 | 0.071 | 0.179
1093 | КТП 10/0,4 кВ №2113 0,063 МВА | ИТПО филиала ТРС | Тюменская область | Ишимское МО | 10/0,4 | 0.063 | 0.058 | 0.005
1094 | КТП 10/0,4 кВ №147 0,1 МВА | ИТПО филиала ТРС | Тюменская область | Ишимское МО | 10/0,4 | 0.1 | 0.068 | 0.032
1095 | КТП 10/0,4 кВ №2078 0,16 МВА | ИТПО филиала ТРС | Тюменская область | Ишимское МО | 10/0,4 | 0.16 | 0.076 | 0.084
1096 | КТП 10/0,4 кВ №136 0,1 МВА | ИТПО филиала ТРС | Тюменская область | Ишимское МО | 10/0,4 | 0.1 | 0.050667 | 0.049333
1097 | КТП 10/0,4 кВ №196 0,1 МВА | ИТПО филиала ТРС | Тюменская область | Ишимское МО | 10/0,4 | 0.1 | 0.050667 | 0.049333
1098 | КТП 10/0,4 кВ №201 0,16 МВА | ИТПО филиала ТРС | Тюменская область | Ишимское МО | 10/0,4 | 0.16 | 0.082667 | 0.077333
1099 | КТП 10/0,4 кВ №2112 0,32 МВА | ИТПО филиала ТРС | Тюменская область | Ишимское МО | 10/0,4 | 0.32 | 0.14014 | 0.17986
1100 | КТП 10/0,4 кВ №202 0,16 МВА | ИТПО филиала ТРС | Тюменская область | Ишимское МО | 10/0,4 | 0.16 | 0.108 | 0.052
1101 | КТП 10/0,4 кВ №533 0,063 МВА | ИТПО филиала ТРС | Тюменская область | Ишимское МО | 10/0,4 | 0.063 | 0.0325 | 0.0305
1102 | КТП 10/0,4 кВ №2273 0,25 МВА | ИТПО филиала ТРС | Тюменская область | Ишимское МО | 10/0,4 | 0.25 | 0.14 | 0.11
1103 | КТП 10/0,4 кВ №26 0,16 МВА | ИТПО филиала ТРС | Тюменская область | Ишимское МО | 10/0,4 | 0.16 | 0.111 | 0.049
1104 | КТП 10/0,4 кВ №230 0,1 МВА | ИТПО филиала ТРС | Тюменская область | Ишимское МО | 10/0,4 | 0.1 | 0.069 | 0.031
1105 | КТП 10/0,4 кВ №109 0,063 МВА | ИТПО филиала ТРС | Тюменская область | Ишимское МО | 10/0,4 | 0.063 | 0.035 | 0.028
1106 | КТП 10/0,4 кВ №138 0,16 МВА | ИТПО филиала ТРС | Тюменская область | Ишимское МО | 10/0,4 | 0.16 | 0.082667 | 0.077333
1107 | КТП 10/0,4 кВ №141 0,1 МВА | ИТПО филиала ТРС | Тюменская область | Ишимское МО | 10/0,4 | 0.1 | 0.050667 | 0.049333
1108 | КТП 10/0,4 кВ №142 0,1 МВА | ИТПО филиала ТРС | Тюменская область | Ишимское МО | 10/0,4 | 0.1 | 0.061 | 0.039
1109 | КТП 10/0,4 кВ №158 0,16 МВА | ИТПО филиала ТРС | Тюменская область | Ишимское МО | 10/0,4 | 0.16 | 0.091 | 0.069
1110 | КТП 10/0,4 кВ №664 0,1 МВА | ИТПО филиала ТРС | Тюменская область | Ишимское МО | 10/0,4 | 0.1 | 0.065667 | 0.034333
1111 | КТП 10/0,4 кВ №171 0,063 МВА | ИТПО филиала ТРС | Тюменская область | Ишимское МО | 10/0,4 | 0.063 | 0.038 | 0.025
1112 | КТП 10/0,4 кВ №187 0,1 МВА | ИТПО филиала ТРС | Тюменская область | Ишимское МО | 10/0,4 | 0.1 | 0.050667 | 0.049333
1113 | КТП 10/0,4 кВ №213 0,1 МВА | ИТПО филиала ТРС | Тюменская область | Ишимское МО | 10/0,4 | 0.1 | 0.050667 | 0.049333
1114 | КТП 10/0,4 кВ №243 0,25 МВА | ИТПО филиала ТРС | Тюменская область | Ишимское МО | 10/0,4 | 0.25 | 0.202 | 0.048
1115 | КТП 10/0,4 кВ №273 0,1 МВА | ИТПО филиала ТРС | Тюменская область | Ишимское МО | 10/0,4 | 0.1 | 0.1 | 0
1116 | КТП 10/0,4 кВ №3 0,1 МВА | ИТПО филиала ТРС | Тюменская область | Ишимское МО | 10/0,4 | 0.1 | 0.050667 | 0.049333
1117 | КТП 10/0,4 кВ №37 0,16 МВА | ИТПО филиала ТРС | Тюменская область | Ишимское МО | 10/0,4 | 0.16 | 0.123 | 0.037
1118 | КТП 10/0,4 кВ №4 0,1 МВА | ИТПО филиала ТРС | Тюменская область | Ишимское МО | 10/0,4 | 0.1 | 0.053 | 0.047
1119 | КТП 10/0,4 кВ №66 0,1 МВА | ИТПО филиала ТРС | Тюменская область | Ишимское МО | 10/0,4 | 0.1 | 0.06 | 0.04
1120 | КТП 10/0,4 кВ №69 0,063 МВА | ИТПО филиала ТРС | Тюменская область | Ишимское МО | 10/0,4 | 0.063 | 0.034 | 0.029
1121 | КТП 10/0,4 кВ №74 0,1 МВА | ИТПО филиала ТРС | Тюменская область | Ишимское МО | 10/0,4 | 0.1 | 0.045 | 0.055
1122 | КТП 10/0,4 кВ №9 0,1 МВА | ИТПО филиала ТРС | Тюменская область | Ишимское МО | 10/0,4 | 0.1 | 0.074467 | 0.025533
1123 | КТП 10/0,4 кВ №2127 0,16 МВА | ИТПО филиала ТРС | Тюменская область | Ишимское МО | 10/0,4 | 0.16 | 0.082667 | 0.077333
1124 | КТП 10/0,4 кВ №541 0,16 МВА | ИТПО филиала ТРС | Тюменская область | Ишимское МО | 10/0,4 | 0.16 | 0.097 | 0.063
1125 | КТП 10/0,4 кВ №540 0,16 МВА | ИТПО филиала ТРС | Тюменская область | Ишимское МО | 10/0,4 | 0.16 | 0.082667 | 0.077333
1126 | КТП 10/0,4 кВ №2131 0,25 МВА | ИТПО филиала ТРС | Тюменская область | Ишимское МО | 10/0,4 | 0.25 | 0.12667 | 0.12333
1127 | КТП 10/0,4 кВ №90 0,063 МВА | ИТПО филиала ТРС | Тюменская область | Ишимское МО | 10/0,4 | 0.063 | 0.0428 | 0.0202
1128 | КТП 10/0,4 кВ №2155 0,25 МВА | ИТПО филиала ТРС | Тюменская область | Ишимское МО | 10/0,4 | 0.25 | 0.127 | 0.123
1129 | КТП 10/0,4 кВ №275 0,1 МВА | ИТПО филиала ТРС | Тюменская область | Ишимское МО | 10/0,4 | 0.1 | 0.053 | 0.047
1130 | КТП 10/0,4 кВ №308 0,1 МВА | ИТПО филиала ТРС | Тюменская область | Ишимское МО | 10/0,4 | 0.1 | 0.050667 | 0.049333
1131 | КТП 10/0,4 кВ №617 0,063 МВА | ИТПО филиала ТРС | Тюменская область | Ишимское МО | 10/0,4 | 0.063 | 0.036 | 0.027
1132 | КТП 10/0,4 кВ №618 0,063 МВА | ИТПО филиала ТРС | Тюменская область | Ишимское МО | 10/0,4 | 0.063 | 0.055 | 0.008
1133 | КТП 10/0,4 кВ №77 0,16 МВА | ИТПО филиала ТРС | Тюменская область | Ишимское МО | 10/0,4 | 0.16 | 0.108 | 0.052
1134 | КТП 10/0,4 кВ №224 0,16 МВА | ИТПО филиала ТРС | Тюменская область | Ишимское МО | 10/0,4 | 0.16 | 0.088 | 0.072
1135 | КТП 10/0,4 кВ №212 0,063 МВА | ИТПО филиала ТРС | Тюменская область | Ишимское МО | 10/0,4 | 0.063 | 0.034 | 0.029
1136 | КТП 10/0,4 кВ №204 0,1 МВА | ИТПО филиала ТРС | Тюменская область | Ишимское МО | 10/0,4 | 0.1 | 0.056 | 0.044
1137 | КТП 10/0,4 кВ №2136 0,1 МВА | ИТПО филиала ТРС | Тюменская область | Ишимское МО | 10/0,4 | 0.1 | 0.050667 | 0.049333
1138 | КТП 10/0,4 кВ №125 0,063 МВА | ИТПО филиала ТРС | Тюменская область | Ишимское МО | 10/0,4 | 0.063 | 0.039 | 0.024
1139 | КТП 10/0,4 кВ №1291 0,16 МВА | ИТПО филиала ТРС | Тюменская область | Ишимское МО | 10/0,4 | 0.16 | 0.082667 | 0.077333
1140 | КТП 10/0,4 кВ №1292 0,16 МВА | ИТПО филиала ТРС | Тюменская область | Ишимское МО | 10/0,4 | 0.16 | 0.116 | 0.044
1141 | КТП 10/0,4 кВ №73 0,25 МВА | ИТПО филиала ТРС | Тюменская область | Ишимское МО | 10/0,4 | 0.25 | 0.135 | 0.115
1142 | КТП 10/0,4 кВ №177 0,1 МВА | ИТПО филиала ТРС | Тюменская область | Ишимское МО | 10/0,4 | 0.1 | 0.050667 | 0.049333
1143 | КТП 10/0,4 кВ №2065 0,16 МВА | ИТПО филиала ТРС | Тюменская область | Ишимское МО | 10/0,4 | 0.16 | 0.132 | 0.028
1144 | КТП 10/0,4 кВ №218 0,063 МВА | ИТПО филиала ТРС | Тюменская область | Ишимское МО | 10/0,4 | 0.063 | 0.052 | 0.011
1145 | КТП 10/0,4 кВ №148 0,063 МВА | ИТПО филиала ТРС | Тюменская область | Ишимское МО | 10/0,4 | 0.063 | 0.043 | 0.02
1146 | КТП 10/0,4 кВ №78 0,063 МВА | ИТПО филиала ТРС | Тюменская область | Ишимское МО | 10/0,4 | 0.063 | 0.0318 | 0.0312
1147 | КТП 10/0,4 кВ №81 0,16 МВА | ИТПО филиала ТРС | Тюменская область | Ишимское МО | 10/0,4 | 0.16 | 0.090667 | 0.069333
1148 | КТП 10/0,4 кВ №2102 0,063 МВА | ИТПО филиала ТРС | Тюменская область | Ишимское МО | 10/0,4 | 0.063 | 0.0318 | 0.0312
1149 | КТП 10/0,4 кВ №2101 0,1 МВА | ИТПО филиала ТРС | Тюменская область | Ишимское МО | 10/0,4 | 0.1 | 0.036067 | 0.063933
1150 | КТП 10/0,4 кВ №2100 0,063 МВА | ИТПО филиала ТРС | Тюменская область | Ишимское МО | 10/0,4 | 0.063 | 0.047 | 0.016
1151 | КТП 10/0,4 кВ №208 0,063 МВА | ИТПО филиала ТРС | Тюменская область | Ишимское МО | 10/0,4 | 0.063 | 0.0398 | 0.0232
1152 | КТП 10/0,4 кВ №2060 0,16 МВА | ИТПО филиала ТРС | Тюменская область | Ишимское МО | 10/0,4 | 0.16 | 0.1 | 0.06
1153 | КТП 10/0,4 кВ №736 0,4 МВА | ИТПО филиала ТРС | Тюменская область | Ишимское МО | 10/0,4 | 0.4 | 0.19667 | 0.20333
1154 | КТП 10/0,4 кВ №211 0,063 МВА | ИТПО филиала ТРС | Тюменская область | Ишимское МО | 10/0,4 | 0.063 | 0.0318 | 0.0312
1155 | КТП 10/0,4 кВ №199 0,25 МВА | ИТПО филиала ТРС | Тюменская область | Ишимское МО | 10/0,4 | 0.25 | 0.12667 | 0.12333
1156 | КТП 10/0,4 кВ №2035 0,25 МВА | ИТПО филиала ТРС | Тюменская область | Ишимское МО | 10/0,4 | 0.25 | 0.158 | 0.092
1157 | КТП 10/0,4 кВ №23 0,315 МВА | ИТПО филиала ТРС | Тюменская область | Ишимское МО | 10/0,4 | 0.315 | 0.195 | 0.12
1158 | КТП 10/0,4 кВ №515 0,063 МВА | ИТПО филиала ТРС | Тюменская область | Ишимское МО | 10/0,4 | 0.063 | 0.0318 | 0.0312
1159 | КТП 10/0,4 кВ №223 0,063 МВА | ИТПО филиала ТРС | Тюменская область | Ишимское МО | 10/0,4 | 0.063 | 0.0318 | 0.0312
1160 | КТП 10/0,4 кВ №628 0,063 МВА | ИТПО филиала ТРС | Тюменская область | Ишимское МО | 10/0,4 | 0.063 | 0.0318 | 0.0312
1161 | КТП 10/0,4 кВ №521 0,25 МВА | ИТПО филиала ТРС | Тюменская область | Ишимское МО | 10/0,4 | 0.25 | 0.12667 | 0.12333
1162 | КТП 10/0,4 кВ №86 0,8 МВА | ИТПО филиала ТРС | Тюменская область | Ишимское МО | 10/0,4 | 0.8 | 0.669 | 0.131
1163 | КТП 10/0,4 кВ №798 0,16 МВА | ИТПО филиала ТРС | Тюменская область | Ишимское МО | 10/0,4 | 0.16 | 0.102 | 0.058
1164 | КТП 10/0,4 кВ №797 0,1 МВА | ИТПО филиала ТРС | Тюменская область | Ишимское МО | 10/0,4 | 0.1 | 0.055 | 0.045
1165 | КТП 10/0,4 кВ №796 0,063 МВА | ИТПО филиала ТРС | Тюменская область | Ишимское МО | 10/0,4 | 0.063 | 0.04 | 0.023
1166 | КТП 10/0,4 кВ №639 0,063 МВА | ИТПО филиала ТРС | Тюменская область | Ишимское МО | 10/0,4 | 0.063 | 0.034 | 0.029
1167 | КТП 10/0,4 кВ №638 0,25 МВА | ИТПО филиала ТРС | Тюменская область | Ишимское МО | 10/0,4 | 0.25 | 0.134 | 0.116
1168 | КТП 10/0,4 кВ №735 0,16 МВА | ИТПО филиала ТРС | Тюменская область | Ишимское МО | 10/0,4 | 0.16 | 0.083 | 0.077
1169 | КТП 10/0,4 кВ №734 0,1 МВА | ИТПО филиала ТРС | Тюменская область | Ишимское МО | 10/0,4 | 0.1 | 0.1 | 0
1170 | КТП 10/0,4 кВ №553 0,1 МВА | ИТПО филиала ТРС | Тюменская область | Ишимское МО | 10/0,4 | 0.1 | 0.050667 | 0.049333
1171 | КТП 10/0,4 кВ №733 0,1 МВА | ИТПО филиала ТРС | Тюменская область | Ишимское МО | 10/0,4 | 0.1 | 0.079 | 0.021
1172 | КТП 10/0,4 кВ №5 0,25 МВА | ИТПО филиала ТРС | Тюменская область | Ишимское МО | 10/0,4 | 0.25 | 0.12667 | 0.12333
1173 | КТП 10/0,4 кВ №170 0,063 МВА | ИТПО филиала ТРС | Тюменская область | Ишимское МО | 10/0,4 | 0.063 | 0.015 | 0.048
1174 | КТП 10/0,4 кВ №531 0,8 МВА | ИТПО филиала ТРС | Тюменская область | Ишимское МО | 10/0,4 | 0.8 | 0.635 | 0.165
1175 | КТП 10/0,4 кВ №747 0,1 МВА | ИТПО филиала ТРС | Тюменская область | Ишимское МО | 10/0,4 | 0.1 | 0.088 | 0.012
1176 | КТП 10/0,4 кВ №21 0,16 МВА | ИТПО филиала ТРС | Тюменская область | Ишимское МО | 10/0,4 | 0.16 | 0.096 | 0.064
1177 | КТП 10/0,4 кВ №2 0,063 МВА | ИТПО филиала ТРС | Тюменская область | Ишимское МО | 10/0,4 | 0.063 | 0.055 | 0.008
1178 | КТП 10/0,4 кВ №168 0,1 МВА | ИТПО филиала ТРС | Тюменская область | Ишимское МО | 10/0,4 | 0.1 | 0.053 | 0.047
1179 | КТП 10/0,4 кВ №231 0,04 МВА | ИТПО филиала ТРС | Тюменская область | Ишимское МО | 10/0,4 | 0.04 | 0.033 | 0.007
1180 | КТП 10/0,4 кВ №2041 0,1 МВА | ИТПО филиала ТРС | Тюменская область | Ишимское МО | 10/0,4 | 0.1 | 0.050667 | 0.049333
1181 | КТП 10/0,4 кВ №87 0,4 МВА | ИТПО филиала ТРС | Тюменская область | Ишимское МО | 10/0,4 | 0.4 | 0.201 | 0.199
1182 | КТП 10/0,4 кВ №737 0,16 МВА | ИТПО филиала ТРС | Тюменская область | Ишимское МО | 10/0,4 | 0.16 | 0.055 | 0.105
1183 | КТП 10/0,4 кВ №629 0,25 МВА | ИТПО филиала ТРС | Тюменская область | Ишимское МО | 10/0,4 | 0.25 | 0.132 | 0.118
1184 | КТП 10/0,4 кВ №234 0,315 МВА | ИТПО филиала ТРС | Тюменская область | Ишимское МО | 10/0,4 | 0.315 | 0.188 | 0.127
1185 | КТП 10/0,4 кВ №38 0,1 МВА | ИТПО филиала ТРС | Тюменская область | Ишимское МО | 10/0,4 | 0.1 | 0.086 | 0.014
1186 | КТП 10/0,4 кВ №550 0,1 МВА | ИТПО филиала ТРС | Тюменская область | Ишимское МО | 10/0,4 | 0.1 | 0.050667 | 0.049333
1187 | КТП 10/0,4 кВ №2066 0,16 МВА | ИТПО филиала ТРС | Тюменская область | Ишимское МО | 10/0,4 | 0.16 | 0.092 | 0.068
1188 | КТП 10/0,4 кВ №174 0,16 МВА | ИТПО филиала ТРС | Тюменская область | Ишимское МО | 10/0,4 | 0.16 | 0.087 | 0.073
1189 | КТП 10/0,4 кВ №167 0,1 МВА | ИТПО филиала ТРС | Тюменская область | Ишимское МО | 10/0,4 | 0.1 | 0.066 | 0.034
1190 | КТП 10/0,4 кВ №511 0,04 МВА | ИТПО филиала ТРС | Тюменская область | Ишимское МО | 10/0,4 | 0.04 | 0.029 | 0.011
1191 | КТП 10/0,4 кВ №645 0,32 МВА | ИТПО филиала ТРС | Тюменская область | Ишимское МО | 10/0,4 | 0.32 | 0.0921 | 0.2279
1192 | КТП 10/0,4 кВ №621 0,16 МВА | ИТПО филиала ТРС | Тюменская область | Ишимское МО | 10/0,4 | 0.16 | 0.082667 | 0.077333
1193 | КТП 10/0,4 кВ №526 0,4 МВА | ИТПО филиала ТРС | Тюменская область | Ишимское МО | 10/0,4 | 0.4 | 0.19667 | 0.20333
1194 | КТП 10/0,4 кВ №525 0,16 МВА | ИТПО филиала ТРС | Тюменская область | Ишимское МО | 10/0,4 | 0.16 | 0.112 | 0.048
1195 | КТП 10/0,4 кВ №32 0,16 МВА | ИТПО филиала ТРС | Тюменская область | Ишимское МО | 10/0,4 | 0.16 | 0.088 | 0.072
1196 | КТП 10/0,4 кВ №31 0,1 МВА | ИТПО филиала ТРС | Тюменская область | Ишимское МО | 10/0,4 | 0.1 | 0.052 | 0.048
1197 | КТП 10/0,4 кВ №246 0,4 МВА | ИТПО филиала ТРС | Тюменская область | Ишимское МО | 10/0,4 | 0.4 | 0.205 | 0.195
1198 | КТП 10/0,4 кВ №210 0,1 МВА | ИТПО филиала ТРС | Тюменская область | Ишимское МО | 10/0,4 | 0.1 | 0.050667 | 0.049333
1199 | КТП 10/0,4 кВ №2057 0,25 МВА | ИТПО филиала ТРС | Тюменская область | Ишимское МО | 10/0,4 | 0.25 | 0.12667 | 0.12333
1200 | КТП 10/0,4 кВ №2043 0,16 МВА | ИТПО филиала ТРС | Тюменская область | Ишимское МО | 10/0,4 | 0.16 | 0.086 | 0.074
1201 | КТП 10/0,4 кВ №2031 0,25 МВА | ИТПО филиала ТРС | Тюменская область | Ишимское МО | 10/0,4 | 0.25 | 0.12267 | 0.12733
1202 | КТП 10/0,4 кВ №19 0,16 МВА | ИТПО филиала ТРС | Тюменская область | Ишимское МО | 10/0,4 | 0.16 | 0.082667 | 0.077333
1203 | КТП 10/0,4 кВ №10 0,1 МВА | ИТПО филиала ТРС | Тюменская область | Ишимское МО | 10/0,4 | 0.1 | 0.053 | 0.047
1204 | КТП 10/0,4 кВ №82 0,4 МВА | ИТПО филиала ТРС | Тюменская область | Ишимское МО | 10/0,4 | 0.4 | 0.215 | 0.185
1205 | КТП 10/0,4 кВ №256 0,1 МВА | ИТПО филиала ТРС | Тюменская область | Ишимское МО | 10/0,4 | 0.1 | 0.050667 | 0.049333
1206 | КТП 10/0,4 кВ №253 0,063 МВА | ИТПО филиала ТРС | Тюменская область | Ишимское МО | 10/0,4 | 0.063 | 0.063 | 0
1207 | КТП 10/0,4 кВ №2124 0,16 МВА | ИТПО филиала ТРС | Тюменская область | Ишимское МО | 10/0,4 | 0.16 | 0.135 | 0.025
1208 | КТП 10/0,4 кВ №18 0,25 МВА | ИТПО филиала ТРС | Тюменская область | Ишимское МО | 10/0,4 | 0.25 | 0.12667 | 0.12333
1209 | КТП 10/0,4 кВ №161 0,25 МВА | ИТПО филиала ТРС | Тюменская область | Ишимское МО | 10/0,4 | 0.25 | 0.12667 | 0.12333
1210 | КТП 10/0,4 кВ №130 0,063 МВА | ИТПО филиала ТРС | Тюменская область | Ишимское МО | 10/0,4 | 0.063 | 0.0318 | 0.0312
1211 | КТП 10/0,4 кВ №795 0,063 МВА | ИТПО филиала ТРС | Тюменская область | Ишимское МО | 10/0,4 | 0.063 | 0.034 | 0.029
1212 | КТП 10/0,4 кВ №71 0,16 МВА | ИТПО филиала ТРС | Тюменская область | Ишимское МО | 10/0,4 | 0.16 | 0.082667 | 0.077333
1213 | КТП 10/0,4 кВ №652 0,1 МВА | ИТПО филиала ТРС | Тюменская область | Ишимское МО | 10/0,4 | 0.1 | 0.050667 | 0.049333
1214 | КТП 10/0,4 кВ №649 0,063 МВА | ИТПО филиала ТРС | Тюменская область | Ишимское МО | 10/0,4 | 0.063 | 0.0318 | 0.0312
1215 | КТП 10/0,4 кВ №63 0,1 МВА | ИТПО филиала ТРС | Тюменская область | Ишимское МО | 10/0,4 | 0.1 | 0.050667 | 0.049333
1216 | КТП 10/0,4 кВ №546 0,4 МВА | ИТПО филиала ТРС | Тюменская область | Ишимское МО | 10/0,4 | 0.4 | 0.218 | 0.182
1217 | КТП 10/0,4 кВ №542 0,063 МВА | ИТПО филиала ТРС | Тюменская область | Ишимское МО | 10/0,4 | 0.063 | 0.03 | 0.033
1218 | КТП 10/0,4 кВ №519 0,04 МВА | ИТПО филиала ТРС | Тюменская область | Ишимское МО | 10/0,4 | 0.04 | 0.03 | 0.01
1219 | КТП 10/0,4 кВ №251 0,063 МВА | ИТПО филиала ТРС | Тюменская область | Ишимское МО | 10/0,4 | 0.063 | 0.0318 | 0.0312
1220 | КТП 10/0,4 кВ №247 0,063 МВА | ИТПО филиала ТРС | Тюменская область | Ишимское МО | 10/0,4 | 0.063 | 0.038 | 0.025
1221 | КТП 10/0,4 кВ №245 0,063 МВА | ИТПО филиала ТРС | Тюменская область | Ишимское МО | 10/0,4 | 0.063 | 0.0318 | 0.0312
1222 | КТП 10/0,4 кВ №165 0,1 МВА | ИТПО филиала ТРС | Тюменская область | Ишимское МО | 10/0,4 | 0.1 | 0.050667 | 0.049333
1223 | КТП 10/0,4 кВ №166 0,1 МВА | ИТПО филиала ТРС | Тюменская область | Ишимское МО | 10/0,4 | 0.1 | 0.085 | 0.015
1224 | КТП 10/0,4 кВ №115 0,063 МВА | ИТПО филиала ТРС | Тюменская область | Ишимское МО | 10/0,4 | 0.063 | 0.0318 | 0.0312
1225 | КТП 10/0,4 кВ №16 0,25 МВА | ИТПО филиала ТРС | Тюменская область | Ишимское МО | 10/0,4 | 0.25 | 0.144 | 0.106
1226 | КТП 10/0,4 кВ №162 0,1 МВА | ИТПО филиала ТРС | Тюменская область | Ишимское МО | 10/0,4 | 0.1 | 0.057 | 0.043
1227 | КТП 10/0,4 кВ №237 0,1 МВА | ИТПО филиала ТРС | Тюменская область | Ишимское МО | 10/0,4 | 0.1 | 0.050667 | 0.049333
1228 | КТП 10/0,4 кВ №815 0,063 МВА | ИТПО филиала ТРС | Тюменская область | Ишимское МО | 10/0,4 | 0.063 | 0.034 | 0.029
1229 | КТП 10/0,4 кВ №67 0,16 МВА | ИТПО филиала ТРС | Тюменская область | Ишимское МО | 10/0,4 | 0.16 | 0.097 | 0.063
1230 | КТП 10/0,4 кВ №630 0,4 МВА | ИТПО филиала ТРС | Тюменская область | Ишимское МО | 10/0,4 | 0.4 | 0.4 | 0
1231 | КТП 10/0,4 кВ №622 0,16 МВА | ИТПО филиала ТРС | Тюменская область | Ишимское МО | 10/0,4 | 0.16 | 0.098 | 0.062
1232 | КТП 10/0,4 кВ №547 0,1 МВА | ИТПО филиала ТРС | Тюменская область | Ишимское МО | 10/0,4 | 0.1 | 0.055 | 0.045
1233 | КТП 10/0,4 кВ №538 0,16 МВА | ИТПО филиала ТРС | Тюменская область | Ишимское МО | 10/0,4 | 0.16 | 0.1 | 0.06
1234 | КТП 10/0,4 кВ №27 0,1 МВА | ИТПО филиала ТРС | Тюменская область | Ишимское МО | 10/0,4 | 0.1 | 0.094 | 0.006
1235 | КТП 10/0,4 кВ №236 0,4 МВА | ИТПО филиала ТРС | Тюменская область | Ишимское МО | 10/0,4 | 0.4 | 0.196 | 0.204
1236 | КТП 10/0,4 кВ №129 0,16 МВА | ИТПО филиала ТРС | Тюменская область | Ишимское МО | 10/0,4 | 0.16 | 0.098 | 0.062
1237 | КТП 10/0,4 кВ №127 0,25 МВА | ИТПО филиала ТРС | Тюменская область | Ишимское МО | 10/0,4 | 0.25 | 0.1485 | 0.1015
1238 | КТП 10/0,4 кВ №70 0,1 МВА | ИТПО филиала ТРС | Тюменская область | Ишимское МО | 10/0,4 | 0.1 | 0.0818 | 0.0182
1239 | КТП 10/0,4 кВ №76 0,1 МВА | ИТПО филиала ТРС | Тюменская область | Ишимское МО | 10/0,4 | 0.1 | 0.037 | 0.063
1240 | КТП 10/0,4 кВ №520 0,16 МВА | ИТПО филиала ТРС | Тюменская область | Ишимское МО | 10/0,4 | 0.16 | 0.106 | 0.054
1241 | КТП 10/0,4 кВ №225 0,1 МВА | ИТПО филиала ТРС | Тюменская область | Ишимское МО | 10/0,4 | 0.1 | 0.1 | 0
1242 | КТП 10/0,4 кВ №150 0,1 МВА | ИТПО филиала ТРС | Тюменская область | Ишимское МО | 10/0,4 | 0.1 | 0.062 | 0.038
1243 | КТП 10/0,4 кВ №75 0,1 МВА | ИТПО филиала ТРС | Тюменская область | Ишимское МО | 10/0,4 | 0.1 | 0.077 | 0.023
1244 | КТП 10/0,4 кВ №50 0,1 МВА | ИТПО филиала ТРС | Тюменская область | Ишимское МО | 10/0,4 | 0.1 | 0.1 | 0
1245 | КТП 10/0,4 кВ №47 0,16 МВА | ИТПО филиала ТРС | Тюменская область | Ишимское МО | 10/0,4 | 0.16 | 0.094 | 0.066
1246 | КТП 10/0,4 кВ №100 0,1 МВА | ИТПО филиала ТРС | Тюменская область | Ишимское МО | 10/0,4 | 0.1 | 0.1 | 0
1247 | КТП 10/0,4 кВ №13 0,1 МВА | ИТПО филиала ТРС | Тюменская область | Ишимское МО | 10/0,4 | 0.1 | 0.067 | 0.033
1248 | КТП 10/0,4 кВ №55 0,1 МВА | ИТПО филиала ТРС | Тюменская область | Ишимское МО | 10/0,4 | 0.1 | 0.053 | 0.047
1249 | КТП 10/0,4 кВ №2049 0,5 МВА | ИТПО филиала ТРС | Тюменская область | Ишимское МО | 10/0,4 | 0.5 | 0.41 | 0.09
1250 | КТП 10/0,4 кВ №554 0,16 МВА | ИТПО филиала ТРС | Тюменская область | Ишимское МО | 10/0,4 | 0.16 | 0.113 | 0.047
1251 | КТП 10/0,4 кВ №111 0,1 МВА | ИТПО филиала ТРС | Тюменская область | Ишимское МО | 10/0,4 | 0.1 | 0.056 | 0.044
1252 | КТП 10/0,4 кВ №2288 0,16 МВА | ИТПО филиала ТРС | Тюменская область | Ишимское МО | 10/0,4 | 0.16 | 0.108 | 0.052
1253 | КТП 10/0,4 кВ №2284 0,063 МВА | ИТПО филиала ТРС | Тюменская область | Ишимское МО | 10/0,4 | 0.063 | 0.038 | 0.025
1254 | КТП 10/0,4 кВ №2285 0,063 МВА | ИТПО филиала ТРС | Тюменская область | Ишимское МО | 10/0,4 | 0.063 | 0.0318 | 0.0312
1255 | КТП 10/0,4 кВ №2286 0,1 МВА | ИТПО филиала ТРС | Тюменская область | Ишимское МО | 10/0,4 | 0.1 | 0.1 | 0
1256 | КТП 10/0,4 кВ №99 0,063 МВА | ИТПО филиала ТРС | Тюменская область | Ишимское МО | 10/0,4 | 0.063 | 0.034 | 0.029
1257 | КТП 10/0,4 кВ №2287 0,16 МВА | ИТПО филиала ТРС | Тюменская область | Ишимское МО | 10/0,4 | 0.16 | 0.098 | 0.062
1258 | КТП 10/0,4 кВ №102 0,25 МВА | ИТПО филиала ТРС | Тюменская область | Ишимское МО | 10/0,4 | 0.25 | 0.12667 | 0.12333
1259 | КТП 10/0,4 кВ №512 0,16 МВА | ИТПО филиала ТРС | Тюменская область | Ишимское МО | 10/0,4 | 0.16 | 0.082667 | 0.077333
1260 | КТП 10/0,4 кВ №25 0,063 МВА | ИТПО филиала ТРС | Тюменская область | Ишимское МО | 10/0,4 | 0.063 | 0.0318 | 0.0312
1261 | КТП 10/0,4 кВ №28 0,1 МВА | ИТПО филиала ТРС | Тюменская область | Ишимское МО | 10/0,4 | 0.1 | 0.06 | 0.04
1262 | КТП 10/0,4 кВ №54 0,1 МВА | ИТПО филиала ТРС | Тюменская область | Ишимское МО | 10/0,4 | 0.1 | 0.073 | 0.027
1263 | КТП 10/0,4 кВ №56 0,1 МВА | ИТПО филиала ТРС | Тюменская область | Ишимское МО | 10/0,4 | 0.1 | 0.050667 | 0.049333
1264 | КТП 10/0,4 кВ №98 0,25 МВА | ИТПО филиала ТРС | Тюменская область | Ишимское МО | 10/0,4 | 0.25 | 0.12667 | 0.12333
1265 | КТП 10/0,4 кВ №29 0,25 МВА | ИТПО филиала ТРС | Тюменская область | Ишимское МО | 10/0,4 | 0.25 | 0.151 | 0.099
1266 | КТП 10/0,4 кВ №2040 0,16 МВА | ИТПО филиала ТРС | Тюменская область | Ишимское МО | 10/0,4 | 0.16 | 0.098 | 0.062
1267 | КТП 10/0,4 кВ №133 0,16 МВА | ИТПО филиала ТРС | Тюменская область | Ишимское МО | 10/0,4 | 0.16 | 0.092 | 0.068
1268 | КТП 10/0,4 кВ №2208 0,1 МВА | ИТПО филиала ТРС | Тюменская область | Ишимское МО | 10/0,4 | 0.1 | 0.084 | 0.016
1269 | КТП 10/0,4 кВ №623 0,063 МВА | ИТПО филиала ТРС | Тюменская область | Ишимское МО | 10/0,4 | 0.063 | 0.0318 | 0.0312
1270 | КТП 10/0,4 кВ №514 0,1 МВА | ИТПО филиала ТРС | Тюменская область | Ишимское МО | 10/0,4 | 0.1 | 0.050667 | 0.049333
1271 | КТП 10/0,4 кВ №154 0,1 МВА | ИТПО филиала ТРС | Тюменская область | Ишимское МО | 10/0,4 | 0.1 | 0.054 | 0.046
1272 | КТП 10/0,4 кВ №108 0,1 МВА | ИТПО филиала ТРС | Тюменская область | Ишимское МО | 10/0,4 | 0.1 | 0.052 | 0.048
1273 | КТП 10/0,4 кВ №189 0,16 МВА | ИТПО филиала ТРС | Тюменская область | Ишимское МО | 10/0,4 | 0.16 | 0.103 | 0.057
1274 | КТП 10/0,4 кВ №505 0,1 МВА | ИТПО филиала ТРС | Тюменская область | Ишимское МО | 10/0,4 | 0.1 | 0.056 | 0.044
1275 | КТП 10/0,4 кВ №64 0,063 МВА | ИТПО филиала ТРС | Тюменская область | Ишимское МО | 10/0,4 | 0.063 | 0.0318 | 0.0312
1276 | КТП 10/0,4 кВ №96 0,1 МВА | ИТПО филиала ТРС | Тюменская область | Ишимское МО | 10/0,4 | 0.1 | 0.061 | 0.039
1277 | КТП 10/0,4 кВ №152 0,1 МВА | ИТПО филиала ТРС | Тюменская область | Ишимское МО | 10/0,4 | 0.1 | 0.050667 | 0.049333
1278 | КТП 10/0,4 кВ №200 0,1 МВА | ИТПО филиала ТРС | Тюменская область | Ишимское МО | 10/0,4 | 0.1 | 0.06 | 0.04
1279 | КТП 10/0,4 кВ №615 0,25 МВА | ИТПО филиала ТРС | Тюменская область | Ишимское МО | 10/0,4 | 0.25 | 0.12667 | 0.12333
1280 | КТП 10/0,4 кВ №46 0,063 МВА | ИТПО филиала ТРС | Тюменская область | Ишимское МО | 10/0,4 | 0.063 | 0.0318 | 0.0312
1281 | КТП 10/0,4 кВ №240 0,04 МВА | ИТПО филиала ТРС | Тюменская область | Ишимское МО | 10/0,4 | 0.04 | 0.04 | 0
1282 | КТП 10/0,4 кВ №110 0,1 МВА | ИТПО филиала ТРС | Тюменская область | Ишимское МО | 10/0,4 | 0.1 | 0.050667 | 0.049333
1283 | КТП 10/0,4 кВ №11 0,063 МВА | ИТПО филиала ТРС | Тюменская область | Ишимское МО | 10/0,4 | 0.063 | 0.063 | 0
1284 | КТП 10/0,4 кВ №543 0,063 МВА | ИТПО филиала ТРС | Тюменская область | Ишимское МО | 10/0,4 | 0.063 | 0.063 | 0
1285 | КТП 10/0,4 кВ №551 0,063 МВА | ИТПО филиала ТРС | Тюменская область | Ишимское МО | 10/0,4 | 0.063 | 0.063 | 0
1286 | КТП 10/0,4 кВ №653 0,4 МВА | ИТПО филиала ТРС | Тюменская область | Ишимское МО | 10/0,4 | 0.4 | 0.171 | 0.229
1287 | КТП 10/0,4 кВ №654 0,4 МВА | ИТПО филиала ТРС | Тюменская область | Ишимское МО | 10/0,4 | 0.4 | 0.182 | 0.218
1288 | КТП 10/0,4 кВ №182 0,16 МВА | ИТПО филиала ТРС | Тюменская область | Ишимское МО | 10/0,4 | 0.16 | 0.103 | 0.057
1289 | КТП 10/0,4 кВ №49 0,16 МВА | ИТПО филиала ТРС | Тюменская область | Ишимское МО | 10/0,4 | 0.16 | 0.16 | 0
1290 | КТП 10/0,4 кВ №197 0,16 МВА | ИТПО филиала ТРС | Тюменская область | Ишимское МО | 10/0,4 | 0.16 | 0.144 | 0.016
1291 | КТП 10/0,4 кВ №523 0,16 МВА | ИТПО филиала ТРС | Тюменская область | Ишимское МО | 10/0,4 | 0.16 | 0.111 | 0.049
1292 | КТП 10/0,4 кВ №157 0,1 МВА | ИТПО филиала ТРС | Тюменская область | Ишимское МО | 10/0,4 | 0.1 | 0.045 | 0.055
1293 | КТП 10/0,4 кВ №84 0,063 МВА | ИТПО филиала ТРС | Тюменская область | Ишимское МО | 10/0,4 | 0.063 | 0.0318 | 0.0312
1294 | КТП 10/0,4 кВ №504 0,063 МВА | ИТПО филиала ТРС | Тюменская область | Ишимское МО | 10/0,4 | 0.063 | 0.034 | 0.029
1295 | КТП 10/0,4 кВ №205 0,063 МВА | ИТПО филиала ТРС | Тюменская область | Ишимское МО | 10/0,4 | 0.063 | 0.0318 | 0.0312
1296 | КТП 10/0,4 кВ №159 0,063 МВА | ИТПО филиала ТРС | Тюменская область | Ишимское МО | 10/0,4 | 0.063 | 0.0318 | 0.0312
1297 | КТП 10/0,4 кВ №176 0,063 МВА | ИТПО филиала ТРС | Тюменская область | Ишимское МО | 10/0,4 | 0.063 | 0.036 | 0.027
1298 | КТП 10/0,4 кВ №179 0,16 МВА | ИТПО филиала ТРС | Тюменская область | Ишимское МО | 10/0,4 | 0.16 | 0.098 | 0.062
1299 | КТП 10/0,4 кВ №112 0,1 МВА | ИТПО филиала ТРС | Тюменская область | Ишимское МО | 10/0,4 | 0.1 | 0.056 | 0.044
1300 | КТП 10/0,4 кВ №94 0,16 МВА | ИТПО филиала ТРС | Тюменская область | Ишимское МО | 10/0,4 | 0.16 | 0.087 | 0.073
1301 | КТП 10/0,4 кВ №93 0,25 МВА | ИТПО филиала ТРС | Тюменская область | Ишимское МО | 10/0,4 | 0.25 | 0.11207 | 0.13793
1302 | КТП 10/0,4 кВ №620 0,1 МВА | ИТПО филиала ТРС | Тюменская область | Ишимское МО | 10/0,4 | 0.1 | 0.059 | 0.041
1303 | КТП 10/0,4 кВ №528 0,4 МВА | ИТПО филиала ТРС | Тюменская область | Ишимское МО | 10/0,4 | 0.4 | 0.204 | 0.196
1304 | КТП 10/0,4 кВ №513 1,03 МВА | ИТПО филиала ТРС | Тюменская область | Ишимское МО | 10/0,4 | 1.03 | 0.893 | 0.137
1305 | КТП 10/0,4 кВ №506 0,063 МВА | ИТПО филиала ТРС | Тюменская область | Ишимское МО | 10/0,4 | 0.063 | 0.0318 | 0.0312
1306 | КТП 10/0,4 кВ №249 0,16 МВА | ИТПО филиала ТРС | Тюменская область | Ишимское МО | 10/0,4 | 0.16 | 0.082667 | 0.077333
1307 | КТП 10/0,4 кВ №2125 0,8 МВА | ИТПО филиала ТРС | Тюменская область | Ишимское МО | 10/0,4 | 0.8 | 0.71 | 0.09
1308 | КТП 10/0,4 кВ №20 0,16 МВА | ИТПО филиала ТРС | Тюменская область | Ишимское МО | 10/0,4 | 0.16 | 0.106 | 0.054
1309 | КТП 10/0,4 кВ №178 0,1 МВА | ИТПО филиала ТРС | Тюменская область | Ишимское МО | 10/0,4 | 0.1 | 0.066 | 0.034
1310 | КТП 10/0,4 кВ №14 0,063 МВА | ИТПО филиала ТРС | Тюменская область | Ишимское МО | 10/0,4 | 0.063 | 0.034 | 0.029
1311 | КТП 10/0,4 кВ №181 0,25 МВА | ИТПО филиала ТРС | Тюменская область | Ишимское МО | 10/0,4 | 0.25 | 0.12667 | 0.12333
1312 | КТП 10/0,4 кВ №91 0,8 МВА | ИТПО филиала ТРС | Тюменская область | Ишимское МО | 10/0,4 | 0.8 | 0.69 | 0.11
1313 | КТП 10/0,4 кВ №529 0,16 МВА | ИТПО филиала ТРС | Тюменская область | Ишимское МО | 10/0,4 | 0.16 | 0.074 | 0.086
1314 | КТП 10/0,4 кВ №527 0,1 МВА | ИТПО филиала ТРС | Тюменская область | Ишимское МО | 10/0,4 | 0.1 | 0.075667 | 0.024333
1315 | КТП 10/0,4 кВ №252 0,25 МВА | ИТПО филиала ТРС | Тюменская область | Ишимское МО | 10/0,4 | 0.25 | 0.12167 | 0.12833
1316 | КТП 10/0,4 кВ №175 0,063 МВА | ИТПО филиала ТРС | Тюменская область | Ишимское МО | 10/0,4 | 0.063 | 0.0318 | 0.0312
1317 | КТП 10/0,4 кВ №156 0,1 МВА | ИТПО филиала ТРС | Тюменская область | Ишимское МО | 10/0,4 | 0.1 | 0.052 | 0.048
1318 | КТП 10/0,4 кВ №153 0,16 МВА | ИТПО филиала ТРС | Тюменская область | Ишимское МО | 10/0,4 | 0.16 | 0.109 | 0.051
1319 | КТП 10/0,4 кВ №143 0,25 МВА | ИТПО филиала ТРС | Тюменская область | Ишимское МО | 10/0,4 | 0.25 | 0.12667 | 0.12333
1320 | КТП 10/0,4 кВ №134 0,1 МВА | ИТПО филиала ТРС | Тюменская область | Ишимское МО | 10/0,4 | 0.1 | 0.06 | 0.04
1321 | КТП 10/0,4 кВ №131 0,1 МВА | ИТПО филиала ТРС | Тюменская область | Ишимское МО | 10/0,4 | 0.1 | 0.050667 | 0.049333
1322 | КТП 10/0,4 кВ №132 0,25 МВА | ИТПО филиала ТРС | Тюменская область | Ишимское МО | 10/0,4 | 0.25 | 0.129 | 0.121
1323 | КТП 10/0,4 кВ №128 0,1 МВА | ИТПО филиала ТРС | Тюменская область | Ишимское МО | 10/0,4 | 0.1 | 0.057 | 0.043
1324 | КТП 10/0,4 кВ №172 0,1 МВА | ИТПО филиала ТРС | Тюменская область | Ишимское МО | 10/0,4 | 0.1 | 0.056 | 0.044
1325 | КТП 10/0,4 кВ №2198 0,063 МВА | ИТПО филиала ТРС | Тюменская область | Ишимское МО | 10/0,4 | 0.063 | 0.0318 | 0.0312
1326 | КТП 10/0,4 кВ № И2343 0,16 МВА | ИТПО филиала ТРС | Тюменская область | Ишимское МО | 10/0,4 | 0.16 | 0.13 | 0.03
1327 | КТП 10/0,4 кВ № И624 0,25 МВА | ИТПО филиала ТРС | Тюменская область | Ишимское МО | 10/0,4 | 0.25 | 0.153 | 0.097
1328 | КТП 10/0,4 кВ № И625 0,25 МВА | ИТПО филиала ТРС | Тюменская область | Ишимское МО | 10/0,4 | 0.25 | 0.152 | 0.098
1329 | КТП 10/0,4 кВ № И626 0,4 МВА | ИТПО филиала ТРС | Тюменская область | Ишимское МО | 10/0,4 | 0.4 | 0.208 | 0.192
1330 | КТП 10/0,4 кВ № И2192 0,4 МВА | ИТПО филиала ТРС | Тюменская область | Ишимское МО | 10/0,4 | 0.4 | 0.24 | 0.16
1331 | КТП 10/0,4 кВ № И627 0,16 МВА | ИТПО филиала ТРС | Тюменская область | Ишимское МО | 10/0,4 | 0.16 | 0.084 | 0.076
1332 | КТП 10/0,4 кВ № И642 0,4 МВА | ИТПО филиала ТРС | Тюменская область | Ишимское МО | 10/0,4 | 0.4 | 0.195 | 0.205
1333 | КТП 10/0,4 кВ № И646 0,25 МВА | ИТПО филиала ТРС | Тюменская область | Ишимское МО | 10/0,4 | 0.25 | 0.128 | 0.122
1334 | КТП 10/0,4 кВ № И816 0,16 МВА | ИТПО филиала ТРС | Тюменская область | Ишимское МО | 10/0,4 | 0.16 | 0.088 | 0.072
1335 | КТП 10/0,4 кВ № И2061 0,16 МВА | ИТПО филиала ТРС | Тюменская область | Ишимское МО | 10/0,4 | 0.16 | 0.111 | 0.049
1336 | КТП 10/0,4 кВ № И647 0,16 МВА | ИТПО филиала ТРС | Тюменская область | Ишимское МО | 10/0,4 | 0.16 | 0.108 | 0.052
1337 | КТП 10/0,4 кВ № И2077 0,16 МВА | ИТПО филиала ТРС | Тюменская область | Ишимское МО | 10/0,4 | 0.16 | 0.133 | 0.027
1338 | КТП 10/0,4 кВ № И2128 0,25 МВА | ИТПО филиала ТРС | Тюменская область | Ишимское МО | 10/0,4 | 0.25 | 0.131 | 0.119
1339 | КТП 10/0,4 кВ № И656 0,16 МВА | ИТПО филиала ТРС | Тюменская область | Ишимское МО | 10/0,4 | 0.16 | 0.097 | 0.063
1340 | КТП 10/0,4 кВ № И738 0,4 МВА | ИТПО филиала ТРС | Тюменская область | Ишимское МО | 10/0,4 | 0.4 | 0.205 | 0.195
1341 | КТП 10/0,4 кВ № И2130 0,063 МВА | ИТПО филиала ТРС | Тюменская область | Ишимское МО | 10/0,4 | 0.063 | 0.039 | 0.024
1342 | КТП 10/0,4 кВ № И532 0,25 МВА | ИТПО филиала ТРС | Тюменская область | Ишимское МО | 10/0,4 | 0.25 | 0.134 | 0.116
1343 | КТП 10/0,4 кВ № И2177 0,16 МВА | ИТПО филиала ТРС | Тюменская область | Ишимское МО | 10/0,4 | 0.16 | 0.096 | 0.064
1344 | КТП 10/0,4 кВ № И2133 0,4 МВА | ИТПО филиала ТРС | Тюменская область | Ишимское МО | 10/0,4 | 0.4 | 0.218 | 0.182
1345 | КТП 10/0,4 кВ № И2293 0,41 МВА | ИТПО филиала ТРС | Тюменская область | Ишимское МО | 10/0,4 | 0.41 | 0.398 | 0.012
1346 | КТП 10/0,4 кВ № И2190 0,16 МВА | ИТПО филиала ТРС | Тюменская область | Ишимское МО | 10/0,4 | 0.16 | 0.083 | 0.077
1347 | КТП 10/0,4 кВ № И2290 0,16 МВА | ИТПО филиала ТРС | Тюменская область | Ишимское МО | 10/0,4 | 0.16 | 0.084 | 0.076
1348 | КТП 10/0,4 кВ № И530 0,16 МВА | ИТПО филиала ТРС | Тюменская область | Ишимское МО | 10/0,4 | 0.16 | 0.082667 | 0.077333
1349 | КТП 10/0,4 кВ № ИГ 2274 0,16 МВА | ИТПО филиала ТРС | Тюменская область | Ишимское МО | 10/0,4 | 0.16 | 0.098 | 0.062
1350 | КТП 10/0,4 кВ № ИГ 2275 0,16 МВА | ИТПО филиала ТРС | Тюменская область | Ишимское МО | 10/0,4 | 0.16 | 0.122 | 0.038
1351 | КТП 10/0,4 кВ № ИГ 2276 0,063 МВА | ИТПО филиала ТРС | Тюменская область | Ишимское МО | 10/0,4 | 0.063 | 0.034 | 0.029
1352 | КТП 10/0,4 кВ № ИГ 2279 0,063 МВА | ИТПО филиала ТРС | Тюменская область | Ишимское МО | 10/0,4 | 0.1 | 0.079 | 0.021
1353 | КТП 10/0,4 кВ № 2292 0,4 МВА | ИТПО филиала ТРС | Тюменская область | Ишимское МО | 10/0,4 | 0.4 | 0.34 | 0.06
1354 | КТП 10/0,4 кВ №214 0,16 МВА | ИТПО филиала ТРС | Тюменская область | Ишимское МО | 10/0,4 | 0.16 | 0.0897 | 0.0703
1355 | КТП 10/0,4 кВ №И2182 0,16 МВА | ИТПО филиала ТРС | Тюменская область | Ишимское МО | 10/0,4 | 0.16 | 0.077 | 0.083
1356 | КТП 10/0,4 кВ №2181 0,16 МВА | ИТПО филиала ТРС | Тюменская область | Ишимское МО | 10/0,4 | 0.063 | 0.045 | 0.018
1357 | КТП 10/0,4 кВ №2148 0,16 МВА | ИТПО филиала ТРС | Тюменская область | Ишимское МО | 10/0,4 | 0.1 | 0.0015 | 0.0985
1358 | КТП 10/0,4 кВ №2094 0,16 МВА | ИТПО филиала ТРС | Тюменская область | Ишимское МО | 10/0,4 | 0.1 | 0.046 | 0.054
1359 | КТП 10/0,4 кВ №536 0,16 МВА | ИТПО филиала ТРС | Тюменская область | Ишимское МО | 10/0,4 | 0.1 | 0.0015 | 0.0985
1360 | КТП 10/0,4 кВ №2222 0,1 МВА | ИТПО филиала ТРС | Тюменская область | Ишимское МО | 10/0,4 | 0.1 | 0.075 | 0.025
1361 | КТП 10/0,4 кВ №2218 0,025 МВА | ИТПО филиала ТРС | Тюменская область | Ишимское МО | 10/0,4 | 0.025 | 0.01 | 0.015
1362 | КТП 10/0,4 кВ №2210 0,04 МВА | ИТПО филиала ТРС | Тюменская область | Ишимское МО | 10/0,4 | 0.04 | 0.03 | 0.01
1363 | КТП 10/0,4 кВ №2185 0,1 МВА | ИТПО филиала ТРС | Тюменская область | Ишимское МО | 10/0,4 | 0.1 | 0.09 | 0.01
1364 | КТП 10/0,4 кВ №2190 0,063 МВА | ИТПО филиала ТРС | Тюменская область | Ишимское МО | 10/0,4 | 0.063 | 0.05 | 0.013
1365 | КТП 10/0,4 кВ №2192 0,630 МВА | ИТПО филиала ТРС | Тюменская область | Ишимское МО | 10/0,4 | 0.63 | 0.435 | 0.195
1366 | КТП 10/0,4 кВ №2052 0,16 МВА | ИТПО филиала ТРС | Тюменская область | Ишимское МО | 10/0,4 | 0.16 | 0.085 | 0.075
1367 | КТП 10/0,4 кВ №2255 0,063 МВА | ИТПО филиала ТРС | Тюменская область | Ишимское МО | 10/0,4 | 0.063 | 0.063 | 0
1368 | КТП 10/0,4 кВ №548 0,16 МВА | ИТПО филиала ТРС | Тюменская область | Ишимское МО | 10/0,4 | 0.063 | 0.041 | 0.022
1369 | КТП 10/0,4 кВ №2252 0,16 МВА | ИТПО филиала ТРС | Тюменская область | Ишимское МО | 10/0,4 | 0.15 | 0.15 | 0
1370 | КТП 10/0,4 кВ №ИГ2278 0,04 МВА | ИТПО филиала ТРС | Тюменская область | Ишимское МО | 10/0,4 | 0.04 | 0.024 | 0.016
1371 | КТП 10/0,4 кВ № 2261 0,063 МВА | ИТПО филиала ТРС | Тюменская область | Ишимское МО | 10/0,4 | 0.063 | 0.05 | 0.013
1372 | КТП 10/0,4 кВ № 2093 0,16 МВА | ИТПО филиала ТРС | Тюменская область | Ишимское МО | 10/0,4 | 0.16 | 0.03 | 0.13
1373 | КТП 10/0,4 кВ № 2294 0,4 МВА | ИТПО филиала ТРС | Тюменская область | Ишимское МО | 10/0,4 | 0.4 | 0.05 | 0.35
1374 | КТП 10/0,4 кВ № 2350 0,025 МВА | ИТПО филиала ТРС | Тюменская область | Ишимское МО | 10/0,4 | 0.4 | 0.39 | 0.01
1375 | КТП 10/0,4 кВ № 2351 0,063 МВА | ИТПО филиала ТРС | Тюменская область | Ишимское МО | 10/0,4 | 0.063 | 0.04 | 0.023
1376 | КТП 10/0,4 кВ № И2301 0,063 МВА | ИТПО филиала ТРС | Тюменская область | Ишимское МО | 10/0,4 | 0.063 | 0.005 | 0.058
1377 | КТП 10/0,4 кВ № 2290 0,1 МВА | ИТПО филиала ТРС | Тюменская область | Ишимское МО | 10/0,4 | 0.1 | 0.1 | 0
1378 | КТП 10/0,4 кВ № 2344 0,063 МВА | ИТПО филиала ТРС | Тюменская область | Ишимское МО | 10/0,4 | 0.063 | 0.06 | 0.003
1379 | КТП 10/0,4 кВ № 2363 0,1 МВА | ИТПО филиала ТРС | Тюменская область | Ишимское МО | 10/0,4 | 0.1 | 0.022 | 0.078
1380 | КТП 10/0,4 кВ № 2364 0,1 МВА | ИТПО филиала ТРС | Тюменская область | Ишимское МО | 10/0,4 | 0.1 | 0.034 | 0.066
1381 | КТП 10/0,4 кВ № 2365 0,1 МВА | ИТПО филиала ТРС | Тюменская область | Ишимское МО | 10/0,4 | 0.1 | 0.04 | 0.06
1382 | КТП 10/0,4 кВ № ИГ2277 0,16 МВА | ИТПО филиала ТРС | Тюменская область | Ишимское МО | 10/0,4 | 0.16 | 0.104 | 0.056
1383 | КТП 10/0,4 кВ № И2303 0,1 МВА | ИТПО филиала ТРС | Тюменская область | Ишимское МО | 10/0,4 | 0.1 | 0.06 | 0.04
1384 | КТП 10/0,4 кВ № И2306 0,16 МВА | ИТПО филиала ТРС | Тюменская область | Ишимское МО | 10/0,4 | 0.16 | 0.138 | 0.022
1385 | КТП 10/0,4 кВ №2137 0,16 МВА | ИТПО филиала ТРС | Тюменская область | Ишимское МО | 10/0,4 | 0.16 | 0.076 | 0.084
1386 | КТП 10/0,4 кВ №2178 0,025 МВА | ИТПО филиала ТРС | Тюменская область | Ишимское МО | 10/0,4 | 0.025 | 0.024 | 0.001
1387 | КТП 10/0,4 кВ №545 0,25 МВА | ИТПО филиала ТРС | Тюменская область | Ишимское МО | 10/0,4 | 0.25 | 0.165 | 0.085
1388 | КТП 10/0,4 кВ №С 695 0,063 МВА | ИТПО филиала ТРС | Тюменская область | Казанское | 10/0,4 | 0.063 | 0.03276 | 0.03024
1389 | КТП 10/0,4 кВ №С 690 0,063 МВА | ИТПО филиала ТРС | Тюменская область | Казанское | 10/0,4 | 0.063 | 0.018 | 0.045
1390 | КТП 10/0,4 кВ №М 807 0,25 МВА | ИТПО филиала ТРС | Тюменская область | Казанское | 10/0,4 | 0.25 | 0.06 | 0.19
1391 | КТП 10/0,4 кВ №М 1078 0,25 МВА | ИТПО филиала ТРС | Тюменская область | Казанское | 10/0,4 | 0.25 | 0.03 | 0.22
1392 | КТП 10/0,4 кВ №К 995 0,1 МВА | ИТПО филиала ТРС | Тюменская область | Казанское | 10/0,4 | 0.1 | 0.001 | 0.099
1393 | КТП 10/0,4 кВ №К 994 0,25 МВА | ИТПО филиала ТРС | Тюменская область | Казанское | 10/0,4 | 0.25 | 0.07644 | 0.17356
1394 | КТП 10/0,4 кВ №К 980 0,1 МВА | ИТПО филиала ТРС | Тюменская область | Казанское | 10/0,4 | 0.1 | 0.0752 | 0.0248
1395 | КТП 10/0,4 кВ №К 979 0,063 МВА | ИТПО филиала ТРС | Тюменская область | Казанское | 10/0,4 | 0.063 | 0.039312 | 0.023688
1396 | КТП 10/0,4 кВ №К 969 0,16 МВА | ИТПО филиала ТРС | Тюменская область | Казанское | 10/0,4 | 0.16 | 0.012024 | 0.14798
1397 | КТП 10/0,4 кВ №К 968 0,16 МВА | ИТПО филиала ТРС | Тюменская область | Казанское | 10/0,4 | 0.16 | 0.09828 | 0.06172
1398 | КТП 10/0,4 кВ №К 961 0,04 МВА | ИТПО филиала ТРС | Тюменская область | Казанское | 10/0,4 | 0.04 | 0.003276 | 0.036724
1399 | КТП 10/0,4 кВ №К 958 0,25 МВА | ИТПО филиала ТРС | Тюменская область | Казанское | 10/0,4 | 0.25 | 0.035437 | 0.21456
1400 | КТП 10/0,4 кВ №К 950 0,25 МВА | ИТПО филиала ТРС | Тюменская область | Казанское | 10/0,4 | 0.25 | 0.155 | 0.095
1401 | КТП 10/0,4 кВ №К 949 0,4 МВА | ИТПО филиала ТРС | Тюменская область | Казанское | 10/0,4 | 0.4 | 0.003 | 0.397
1402 | КТП 10/0,4 кВ №К 948 0,1 МВА | ИТПО филиала ТРС | Тюменская область | Казанское | 10/0,4 | 0.1 | 0.09 | 0.01
1403 | КТП 10/0,4 кВ №К 947 0,16 МВА | ИТПО филиала ТРС | Тюменская область | Казанское | 10/0,4 | 0.16 | 0.101 | 0.059
1404 | КТП 10/0,4 кВ №К 946 0,25 МВА | ИТПО филиала ТРС | Тюменская область | Казанское | 10/0,4 | 0.25 | 0.055144 | 0.19486
1405 | КТП 10/0,4 кВ №К 945 0,16 МВА | ИТПО филиала ТРС | Тюменская область | Казанское | 10/0,4 | 0.16 | 0.093624 | 0.066376
1406 | КТП 10/0,4 кВ №К 944 0,1 МВА | ИТПО филиала ТРС | Тюменская область | Казанское | 10/0,4 | 0.1 | 0.04 | 0.06
1407 | КТП 10/0,4 кВ №К 943 0,1 МВА | ИТПО филиала ТРС | Тюменская область | Казанское | 10/0,4 | 0.1 | 0.053796 | 0.046204
1408 | КТП 10/0,4 кВ №К 942 0,063 МВА | ИТПО филиала ТРС | Тюменская область | Казанское | 10/0,4 | 0.063 | 0.02592 | 0.03708
1409 | КТП 10/0,4 кВ №К 940 0,16 МВА | ИТПО филиала ТРС | Тюменская область | Казанское | 10/0,4 | 0.16 | 0.018736 | 0.14126
1410 | КТП 10/0,4 кВ №К 938 0,25 МВА | ИТПО филиала ТРС | Тюменская область | Казанское | 10/0,4 | 0.25 | 0.0546 | 0.1954
1411 | КТП 10/0,4 кВ №К 936 0,4 МВА | ИТПО филиала ТРС | Тюменская область | Казанское | 10/0,4 | 0.4 | 0.10265 | 0.29735
1412 | КТП 10/0,4 кВ №К 933 0,16 МВА | ИТПО филиала ТРС | Тюменская область | Казанское | 10/0,4 | 0.16 | 0.068 | 0.092
1413 | КТП 10/0,4 кВ №К 931 0,16 МВА | ИТПО филиала ТРС | Тюменская область | Казанское | 10/0,4 | 0.16 | 0.017736 | 0.14226
1414 | КТП 10/0,4 кВ №К 930 0,16 МВА | ИТПО филиала ТРС | Тюменская область | Казанское | 10/0,4 | 0.16 | 0.007644 | 0.15236
1415 | КТП 10/0,4 кВ №К 929 0,1 МВА | ИТПО филиала ТРС | Тюменская область | Казанское | 10/0,4 | 0.1 | 0.08014 | 0.01986
1416 | КТП 10/0,4 кВ №К 928 0,16 МВА | ИТПО филиала ТРС | Тюменская область | Казанское | 10/0,4 | 0.16 | 0.027952 | 0.13205
1417 | КТП 10/0,4 кВ №К 927 0,063 МВА | ИТПО филиала ТРС | Тюменская область | Казанское | 10/0,4 | 0.063 | 0.04776 | 0.01524
1418 | КТП 10/0,4 кВ №К 926 0,16 МВА | ИТПО филиала ТРС | Тюменская область | Казанское | 10/0,4 | 0.16 | 0.074256 | 0.085744
1419 | КТП 10/0,4 кВ №К 925 0,063 МВА | ИТПО филиала ТРС | Тюменская область | Казанское | 10/0,4 | 0.063 | 0.013104 | 0.049896
1420 | КТП 10/0,4 кВ №К 924 0,16 МВА | ИТПО филиала ТРС | Тюменская область | Казанское | 10/0,4 | 0.16 | 0.0546 | 0.1054
1421 | КТП 10/0,4 кВ №К 923 0,25 МВА | ИТПО филиала ТРС | Тюменская область | Казанское | 10/0,4 | 0.25 | 0.040404 | 0.2096
1422 | КТП 10/0,4 кВ №К 922 0,25 МВА | ИТПО филиала ТРС | Тюменская область | Казанское | 10/0,4 | 0.25 | 0.026208 | 0.22379
1423 | КТП 10/0,4 кВ №К 920 0,1 МВА | ИТПО филиала ТРС | Тюменская область | Казанское | 10/0,4 | 0.1 | 0.006288 | 0.093712
1424 | КТП 10/0,4 кВ №К 919 0,4 МВА | ИТПО филиала ТРС | Тюменская область | Казанское | 10/0,4 | 0.4 | 0.073167 | 0.32683
1425 | КТП 10/0,4 кВ №К 918 0,063 МВА | ИТПО филиала ТРС | Тюменская область | Казанское | 10/0,4 | 0.063 | 0.036 | 0.027
1426 | КТП 10/0,4 кВ №К 913 0,1 МВА | ИТПО филиала ТРС | Тюменская область | Казанское | 10/0,4 | 0.1 | 0 | 0.1
1427 | КТП 10/0,4 кВ №К 912 0,063 МВА | ИТПО филиала ТРС | Тюменская область | Казанское | 10/0,4 | 0.063 | 0.018 | 0.045
1428 | КТП 10/0,4 кВ №К 909 0,1 МВА | ИТПО филиала ТРС | Тюменская область | Казанское | 10/0,4 | 0.1 | 0.001 | 0.099
1429 | КТП 10/0,4 кВ №К 908 0,1 МВА | ИТПО филиала ТРС | Тюменская область | Казанское | 10/0,4 | 0.1 | 0.039312 | 0.060688
1430 | КТП 10/0,4 кВ №К 907 0,063 МВА | ИТПО филиала ТРС | Тюменская область | Казанское | 10/0,4 | 0.063 | 0.025116 | 0.037884
1431 | КТП 10/0,4 кВ №К 905 0,16 МВА | ИТПО филиала ТРС | Тюменская область | Казанское | 10/0,4 | 0.16 | 0 | 0.16
1432 | КТП 10/0,4 кВ №К 904 0,063 МВА | ИТПО филиала ТРС | Тюменская область | Казанское | 10/0,4 | 0.063 | 0.01092 | 0.05208
1433 | КТП 10/0,4 кВ №К 903 0,16 МВА | ИТПО филиала ТРС | Тюменская область | Казанское | 10/0,4 | 0.16 | 0.10592 | 0.054076
1434 | КТП 10/0,4 кВ №К 902 0,25 МВА | ИТПО филиала ТРС | Тюменская область | Казанское | 10/0,4 | 0.25 | 0.1312 | 0.1188
1435 | КТП 10/0,4 кВ №К 901 0,16 МВА | ИТПО филиала ТРС | Тюменская область | Казанское | 10/0,4 | 0.16 | 0.10592 | 0.054076
1436 | КТП 10/0,4 кВ №К 900 0,25 МВА | ИТПО филиала ТРС | Тюменская область | Казанское | 10/0,4 | 0.25 | 0.030576 | 0.21942
1437 | КТП 10/0,4 кВ №К 898 0,1 МВА | ИТПО филиала ТРС | Тюменская область | Казанское | 10/0,4 | 0.1 | 0.0728 | 0.0272
1438 | КТП 10/0,4 кВ №К 896 0,063 МВА | ИТПО филиала ТРС | Тюменская область | Казанское | 10/0,4 | 0.063 | 0.01092 | 0.05208
1439 | КТП 10/0,4 кВ №К 894 0,4 МВА | ИТПО филиала ТРС | Тюменская область | Казанское | 10/0,4 | 0.4 | 0.144 | 0.256
1440 | КТП 10/0,4 кВ №К 893 0,16 МВА | ИТПО филиала ТРС | Тюменская область | Казанское | 10/0,4 | 0.16 | 0.00292 | 0.15708
1441 | КТП 10/0,4 кВ №К 891 0,1 МВА | ИТПО филиала ТРС | Тюменская область | Казанское | 10/0,4 | 0.1 | 0.00546 | 0.09454
1442 | КТП 10/0,4 кВ №К 889 0,16 МВА | ИТПО филиала ТРС | Тюменская область | Казанское | 10/0,4 | 0.16 | 0.061 | 0.099
1443 | КТП 10/0,4 кВ №К 887 0,1 МВА | ИТПО филиала ТРС | Тюменская область | Казанское | 10/0,4 | 0.1 | 0.036036 | 0.063964
1444 | КТП 10/0,4 кВ №К 885 0,1 МВА | ИТПО филиала ТРС | Тюменская область | Казанское | 10/0,4 | 0.1 | 0.0008736 | 0.099126
1445 | КТП 10/0,4 кВ №К 884 0,1 МВА | ИТПО филиала ТРС | Тюменская область | Казанское | 10/0,4 | 0.1 | 0.076 | 0.024
1446 | КТП 10/0,4 кВ №К 883 0,16 МВА | ИТПО филиала ТРС | Тюменская область | Казанское | 10/0,4 | 0.16 | 0.115 | 0.045
1447 | КТП 10/0,4 кВ №К 881 0,16 МВА | ИТПО филиала ТРС | Тюменская область | Казанское | 10/0,4 | 0.16 | 0.037 | 0.123
1448 | КТП 10/0,4 кВ №К 880 0,1 МВА | ИТПО филиала ТРС | Тюменская область | Казанское | 10/0,4 | 0.1 | 0.03876 | 0.06124
1449 | КТП 10/0,4 кВ №К 879 0,1 МВА | ИТПО филиала ТРС | Тюменская область | Казанское | 10/0,4 | 0.1 | 0.0546 | 0.0454
1450 | КТП 10/0,4 кВ №К 877 0,16 МВА | ИТПО филиала ТРС | Тюменская область | Казанское | 10/0,4 | 0.16 | 0.01676 | 0.14324
1451 | КТП 10/0,4 кВ №К 876 0,1 МВА | ИТПО филиала ТРС | Тюменская область | Казанское | 10/0,4 | 0.1 | 0.053508 | 0.046492
1452 | КТП 10/0,4 кВ №К 873 0,1 МВА | ИТПО филиала ТРС | Тюменская область | Казанское | 10/0,4 | 0.1 | 0.050232 | 0.049768
1453 | КТП 10/0,4 кВ №К 872 0,1 МВА | ИТПО филиала ТРС | Тюменская область | Казанское | 10/0,4 | 0.1 | 0.036 | 0.064
1454 | КТП 10/0,4 кВ №К 871 0,1 МВА | ИТПО филиала ТРС | Тюменская область | Казанское | 10/0,4 | 0.1 | 0.008736 | 0.091264
1455 | КТП 10/0,4 кВ №К 870 0,16 МВА | ИТПО филиала ТРС | Тюменская область | Казанское | 10/0,4 | 0.16 | 0.078436 | 0.081564
1456 | КТП 10/0,4 кВ №К 869 0,25 МВА | ИТПО филиала ТРС | Тюменская область | Казанское | 10/0,4 | 0.25 | 0.1002 | 0.1498
1457 | КТП 10/0,4 кВ №К 868 0,25 МВА | ИТПО филиала ТРС | Тюменская область | Казанское | 10/0,4 | 0.25 | 0.18 | 0.07
1458 | КТП 10/0,4 кВ №К 867 0,1 МВА | ИТПО филиала ТРС | Тюменская область | Казанское | 10/0,4 | 0.1 | 0.020288 | 0.079712
1459 | КТП 10/0,4 кВ №К 866 0,1 МВА | ИТПО филиала ТРС | Тюменская область | Казанское | 10/0,4 | 0.1 | 0.0546 | 0.0454
1460 | КТП 10/0,4 кВ №К 865 0,1 МВА | ИТПО филиала ТРС | Тюменская область | Казанское | 10/0,4 | 0.1 | 0.066 | 0.034
1461 | КТП 10/0,4 кВ №К 863 0,063 МВА | ИТПО филиала ТРС | Тюменская область | Казанское | 10/0,4 | 0.063 | 0.0078624 | 0.055138
1462 | КТП 10/0,4 кВ №К 861 0,16 МВА | ИТПО филиала ТРС | Тюменская область | Казанское | 10/0,4 | 0.16 | 0.027436 | 0.13256
1463 | КТП 10/0,4 кВ №К 860 0,1 МВА | ИТПО филиала ТРС | Тюменская область | Казанское | 10/0,4 | 0.1 | 0.028196 | 0.071804
1464 | КТП 10/0,4 кВ №К 859 0,1 МВА | ИТПО филиала ТРС | Тюменская область | Казанское | 10/0,4 | 0.1 | 0.042945 | 0.057055
1465 | КТП 10/0,4 кВ №К 858 0,1 МВА | ИТПО филиала ТРС | Тюменская область | Казанское | 10/0,4 | 0.1 | 0.076 | 0.024
1466 | КТП 10/0,4 кВ №К 857 0,25 МВА | ИТПО филиала ТРС | Тюменская область | Казанское | 10/0,4 | 0.25 | 0.012727 | 0.23727
1467 | КТП 10/0,4 кВ №К 855 0,1 МВА | ИТПО филиала ТРС | Тюменская область | Казанское | 10/0,4 | 0.1 | 0.024 | 0.076
1468 | КТП 10/0,4 кВ №К 854 0,063 МВА | ИТПО филиала ТРС | Тюменская область | Казанское | 10/0,4 | 0.063 | 0.03276 | 0.03024
1469 | КТП 10/0,4 кВ №К 853 0,1 МВА | ИТПО филиала ТРС | Тюменская область | Казанское | 10/0,4 | 0.1 | 0.064 | 0.036
1470 | КТП 10/0,4 кВ №К 852 0,4 МВА | ИТПО филиала ТРС | Тюменская область | Казанское | 10/0,4 | 0.4 | 0.070109 | 0.32989
1471 | КТП 10/0,4 кВ №К 851 0,1 МВА | ИТПО филиала ТРС | Тюменская область | Казанское | 10/0,4 | 0.1 | 0.036 | 0.064
1472 | КТП 10/0,4 кВ №К 850 0,16 МВА | ИТПО филиала ТРС | Тюменская область | Казанское | 10/0,4 | 0.16 | 0.06146 | 0.09854
1473 | КТП 10/0,4 кВ №К 849 0,25 МВА | ИТПО филиала ТРС | Тюменская область | Казанское | 10/0,4 | 0.25 | 0.098 | 0.152
1474 | КТП 10/0,4 кВ №К 848 0,1 МВА | ИТПО филиала ТРС | Тюменская область | Казанское | 10/0,4 | 0.1 | 0.01384 | 0.08616
1475 | КТП 10/0,4 кВ №К 847 0,1 МВА | ИТПО филиала ТРС | Тюменская область | Казанское | 10/0,4 | 0.1 | 0.037864 | 0.062136
1476 | КТП 10/0,4 кВ №К 846 0,25 МВА | ИТПО филиала ТРС | Тюменская область | Казанское | 10/0,4 | 0.25 | 0.182 | 0.068
1477 | КТП 10/0,4 кВ №К 843 0,63 МВА | ИТПО филиала ТРС | Тюменская область | Казанское | 10/0,4 | 0.63 | 0.1094 | 0.5206
1478 | КТП 10/0,4 кВ №К 842 0,16 МВА | ИТПО филиала ТРС | Тюменская область | Казанское | 10/0,4 | 0.16 | 0.132 | 0.028
1479 | КТП 10/0,4 кВ №К 839 0,25 МВА | ИТПО филиала ТРС | Тюменская область | Казанское | 10/0,4 | 0.25 | 0.019656 | 0.23034
1480 | КТП 10/0,4 кВ №К 837 0,25 МВА | ИТПО филиала ТРС | Тюменская область | Казанское | 10/0,4 | 0.25 | 0.135 | 0.115
1481 | КТП 10/0,4 кВ №К 835 0,063 МВА | ИТПО филиала ТРС | Тюменская область | Казанское | 10/0,4 | 0.063 | 0.001092 | 0.061908
1482 | КТП 10/0,4 кВ №К 834 0,16 МВА | ИТПО филиала ТРС | Тюменская область | Казанское | 10/0,4 | 0.16 | 0.09828 | 0.06172
1483 | КТП 10/0,4 кВ №К 833 0,16 МВА | ИТПО филиала ТРС | Тюменская область | Казанское | 10/0,4 | 0.16 | 0.038 | 0.122
1484 | КТП 10/0,4 кВ №К 832 0,16 МВА | ИТПО филиала ТРС | Тюменская область | Казанское | 10/0,4 | 0.16 | 0.1092 | 0.0508
1485 | КТП 10/0,4 кВ №К 831 0,1 МВА | ИТПО филиала ТРС | Тюменская область | Казанское | 10/0,4 | 0.1 | 0.075 | 0.025
1486 | КТП 10/0,4 кВ №К 830 0,16 МВА | ИТПО филиала ТРС | Тюменская область | Казанское | 10/0,4 | 0.16 | 0.04368 | 0.11632
1487 | КТП 10/0,4 кВ №К 829 0,25 МВА | ИТПО филиала ТРС | Тюменская область | Казанское | 10/0,4 | 0.25 | 0.027761 | 0.22224
1488 | КТП 10/0,4 кВ №К 828 0,16 МВА | ИТПО филиала ТРС | Тюменская область | Казанское | 10/0,4 | 0.16 | 0.0438 | 0.1162
1489 | КТП 10/0,4 кВ №К 826 0,16 МВА | ИТПО филиала ТРС | Тюменская область | Казанское | 10/0,4 | 0.16 | 0.030576 | 0.12942
1490 | КТП 10/0,4 кВ №К 825 0,16 МВА | ИТПО филиала ТРС | Тюменская область | Казанское | 10/0,4 | 0.16 | 0.104 | 0.056
1491 | КТП 10/0,4 кВ №К 824 0,1 МВА | ИТПО филиала ТРС | Тюменская область | Казанское | 10/0,4 | 0.1 | 0.052416 | 0.047584
1492 | КТП 10/0,4 кВ №К 823 0,063 МВА | ИТПО филиала ТРС | Тюменская область | Казанское | 10/0,4 | 0.063 | 0.017472 | 0.045528
1493 | КТП 10/0,4 кВ №К 821 0,1 МВА | ИТПО филиала ТРС | Тюменская область | Казанское | 10/0,4 | 0.1 | 0.041496 | 0.058504
1494 | КТП 10/0,4 кВ №К 819 0,16 МВА | ИТПО филиала ТРС | Тюменская область | Казанское | 10/0,4 | 0.16 | 0.058968 | 0.10103
1495 | КТП 10/0,4 кВ №К 818 0,1 МВА | ИТПО филиала ТРС | Тюменская область | Казанское | 10/0,4 | 0.1 | 0.045 | 0.055
1496 | КТП 10/0,4 кВ №К 814 0,1 МВА | ИТПО филиала ТРС | Тюменская область | Казанское | 10/0,4 | 0.1 | 0.041496 | 0.058504
1497 | КТП 10/0,4 кВ №К 813 0,25 МВА | ИТПО филиала ТРС | Тюменская область | Казанское | 10/0,4 | 0.25 | 0.09098 | 0.15902
1498 | КТП 10/0,4 кВ №К 812 0,16 МВА | ИТПО филиала ТРС | Тюменская область | Казанское | 10/0,4 | 0.16 | 0.014196 | 0.1458
1499 | КТП 10/0,4 кВ №К 811 0,1 МВА | ИТПО филиала ТРС | Тюменская область | Казанское | 10/0,4 | 0.1 | 0.078624 | 0.021376
1500 | КТП 10/0,4 кВ №К 810 0,1 МВА | ИТПО филиала ТРС | Тюменская область | Казанское | 10/0,4 | 0.1 | 0.018564 | 0.081436
1501 | КТП 10/0,4 кВ №К 809 0,16 МВА | ИТПО филиала ТРС | Тюменская область | Казанское | 10/0,4 | 0.16 | 0.154 | 0.006
1502 | КТП 10/0,4 кВ №К 808 0,16 МВА | ИТПО филиала ТРС | Тюменская область | Казанское | 10/0,4 | 0.16 | 0.037382 | 0.12262
1503 | КТП 10/0,4 кВ №К 806 0,16 МВА | ИТПО филиала ТРС | Тюменская область | Казанское | 10/0,4 | 0.16 | 0.080808 | 0.079192
1504 | КТП 10/0,4 кВ №К 805 0,1 МВА | ИТПО филиала ТРС | Тюменская область | Казанское | 10/0,4 | 0.1 | 0.057076 | 0.042924
1505 | КТП 10/0,4 кВ №К 804 0,4 МВА | ИТПО филиала ТРС | Тюменская область | Казанское | 10/0,4 | 0.4 | 0.036824 | 0.36318
1506 | КТП 10/0,4 кВ №К 802 0,16 МВА | ИТПО филиала ТРС | Тюменская область | Казанское | 10/0,4 | 0.16 | 0.083088 | 0.076912
1507 | КТП 10/0,4 кВ №К 801 0,4 МВА | ИТПО филиала ТРС | Тюменская область | Казанское | 10/0,4 | 0.4 | 0.2184 | 0.1816
1508 | КТП 10/0,4 кВ №К 731 0,25 МВА | ИТПО филиала ТРС | Тюменская область | Казанское | 10/0,4 | 0.25 | 0.043795 | 0.20621
1509 | КТП 10/0,4 кВ №К 730 0,063 МВА | ИТПО филиала ТРС | Тюменская область | Казанское | 10/0,4 | 0.063 | 0.023 | 0.04
1510 | КТП 10/0,4 кВ №К 729 0,063 МВА | ИТПО филиала ТРС | Тюменская область | Казанское | 10/0,4 | 0.063 | 0.003276 | 0.059724
1511 | КТП 10/0,4 кВ №К 728 0,4 МВА | ИТПО филиала ТРС | Тюменская область | Казанское | 10/0,4 | 0.4 | 0.058805 | 0.3412
1512 | КТП 10/0,4 кВ №К 725 0,16 МВА | ИТПО филиала ТРС | Тюменская область | Казанское | 10/0,4 | 0.16 | 0.01092 | 0.14908
1513 | КТП 10/0,4 кВ №К 724 0,25 МВА | ИТПО филиала ТРС | Тюменская область | Казанское | 10/0,4 | 0.25 | 0.066 | 0.184
1514 | КТП 10/0,4 кВ №К 723 0,063 МВА | ИТПО филиала ТРС | Тюменская область | Казанское | 10/0,4 | 0.063 | 0.020852 | 0.042148
1515 | КТП 10/0,4 кВ №К 722 0,1 МВА | ИТПО филиала ТРС | Тюменская область | Казанское | 10/0,4 | 0.1 | 0.0273 | 0.0727
1516 | КТП 10/0,4 кВ №К 721 0,1 МВА | ИТПО филиала ТРС | Тюменская область | Казанское | 10/0,4 | 0.1 | 0.018564 | 0.081436
1517 | КТП 10/0,4 кВ №К 720 0,25 МВА | ИТПО филиала ТРС | Тюменская область | Казанское | 10/0,4 | 0.25 | 0.028392 | 0.22161
1518 | КТП 10/0,4 кВ №К 719 0,25 МВА | ИТПО филиала ТРС | Тюменская область | Казанское | 10/0,4 | 0.25 | 0.079716 | 0.17028
1519 | КТП 10/0,4 кВ №К 718 0,1 МВА | ИТПО филиала ТРС | Тюменская область | Казанское | 10/0,4 | 0.1 | 0.053 | 0.047
1520 | КТП 10/0,4 кВ №К 717 0,25 МВА | ИТПО филиала ТРС | Тюменская область | Казанское | 10/0,4 | 0.25 | 0.022932 | 0.22707
1521 | КТП 10/0,4 кВ №К 716 0,16 МВА | ИТПО филиала ТРС | Тюменская область | Казанское | 10/0,4 | 0.16 | 0.01638 | 0.14362
1522 | КТП 10/0,4 кВ №К 714 0,16 МВА | ИТПО филиала ТРС | Тюменская область | Казанское | 10/0,4 | 0.16 | 0.01 | 0.15
1523 | КТП 10/0,4 кВ №К 712 0,1 МВА | ИТПО филиала ТРС | Тюменская область | Казанское | 10/0,4 | 0.1 | 0.024024 | 0.075976
1524 | КТП 10/0,4 кВ №К 711 0,1 МВА | ИТПО филиала ТРС | Тюменская область | Казанское | 10/0,4 | 0.1 | 0.04 | 0.06
1525 | КТП 10/0,4 кВ №К 710 0,16 МВА | ИТПО филиала ТРС | Тюменская область | Казанское | 10/0,4 | 0.16 | 0.034944 | 0.12506
1526 | КТП 10/0,4 кВ №К 709 0,1 МВА | ИТПО филиала ТРС | Тюменская область | Казанское | 10/0,4 | 0.1 | 0.025116 | 0.074884
1527 | КТП 10/0,4 кВ №К 707 0,4 МВА | ИТПО филиала ТРС | Тюменская область | Казанское | 10/0,4 | 0.4 | 0.0819 | 0.3181
1528 | КТП 10/0,4 кВ №К 706 0,4 МВА | ИТПО филиала ТРС | Тюменская область | Казанское | 10/0,4 | 0.4 | 0.017472 | 0.38253
1529 | КТП 10/0,4 кВ №К 705 0,4 МВА | ИТПО филиала ТРС | Тюменская область | Казанское | 10/0,4 | 0.4 | 0.23932 | 0.16068
1530 | КТП 10/0,4 кВ №К 704 0,25 МВА | ИТПО филиала ТРС | Тюменская область | Казанское | 10/0,4 | 0.25 | 0.148 | 0.102
1531 | КТП 10/0,4 кВ №К 702 0,1 МВА | ИТПО филиала ТРС | Тюменская область | Казанское | 10/0,4 | 0.1 | 0.08 | 0.02
1532 | КТП 10/0,4 кВ №К 697 0,4 МВА | ИТПО филиала ТРС | Тюменская область | Казанское | 10/0,4 | 0.4 | 0.1548 | 0.2452
1533 | КТП 10/0,4 кВ №К 696 0,25 МВА | ИТПО филиала ТРС | Тюменская область | Казанское | 10/0,4 | 0.25 | 0.11708 | 0.13292
1534 | КТП 10/0,4 кВ №К 694 0,4 МВА | ИТПО филиала ТРС | Тюменская область | Казанское | 10/0,4 | 0.4 | 0.032456 | 0.36754
1535 | КТП 10/0,4 кВ №К 693 0,25 МВА | ИТПО филиала ТРС | Тюменская область | Казанское | 10/0,4 | 0.25 | 0.017168 | 0.23283
1536 | КТП 10/0,4 кВ №К 692 0,1 МВА | ИТПО филиала ТРС | Тюменская область | Казанское | 10/0,4 | 0.1 | 0.025116 | 0.074884
1537 | КТП 10/0,4 кВ №К 689 0,25 МВА | ИТПО филиала ТРС | Тюменская область | Казанское | 10/0,4 | 0.25 | 0.018388 | 0.23161
1538 | КТП 10/0,4 кВ №К 688 0,1 МВА | ИТПО филиала ТРС | Тюменская область | Казанское | 10/0,4 | 0.1 | 0.053508 | 0.046492
1539 | КТП 10/0,4 кВ №К 687 0,25 МВА | ИТПО филиала ТРС | Тюменская область | Казанское | 10/0,4 | 0.25 | 0.123 | 0.127
1540 | КТП 10/0,4 кВ №К 686 0,25 МВА | ИТПО филиала ТРС | Тюменская область | Казанское | 10/0,4 | 0.25 | 0.03276 | 0.21724
1541 | КТП 10/0,4 кВ №К 685 0,16 МВА | ИТПО филиала ТРС | Тюменская область | Казанское | 10/0,4 | 0.16 | 0.044772 | 0.11523
1542 | КТП 10/0,4 кВ №К 684 0,16 МВА | ИТПО филиала ТРС | Тюменская область | Казанское | 10/0,4 | 0.16 | 0.043324 | 0.11668
1543 | КТП 10/0,4 кВ №К 682 0,16 МВА | ИТПО филиала ТРС | Тюменская область | Казанское | 10/0,4 | 0.16 | 0.145 | 0.015
1544 | КТП 10/0,4 кВ №К 681 0,1 МВА | ИТПО филиала ТРС | Тюменская область | Казанское | 10/0,4 | 0.1 | 0.037128 | 0.062872
1545 | КТП 10/0,4 кВ №К 680 0,16 МВА | ИТПО филиала ТРС | Тюменская область | Казанское | 10/0,4 | 0.16 | 0.055692 | 0.10431
1546 | КТП 10/0,4 кВ №К 668 0,4 МВА | ИТПО филиала ТРС | Тюменская область | Казанское | 10/0,4 | 0.4 | 0.099828 | 0.30017
1547 | КТП 10/0,4 кВ №К 667 0,16 МВА | ИТПО филиала ТРС | Тюменская область | Казанское | 10/0,4 | 0.16 | 0.036036 | 0.12396
1548 | КТП 10/0,4 кВ №К 2265 0,1 МВА | ИТПО филиала ТРС | Тюменская область | Казанское | 10/0,4 | 0.1 | 0.031 | 0.069
1549 | КТП 10/0,4 кВ №К 2262 0,063 МВА | ИТПО филиала ТРС | Тюменская область | Казанское | 10/0,4 | 0.1 | 0.035 | 0.065
1550 | КТП 10/0,4 кВ №К 2260 0,25 МВА | ИТПО филиала ТРС | Тюменская область | Казанское | 10/0,4 | 0.25 | 0.105 | 0.145
1551 | КТП 10/0,4 кВ №К 2254 0,063 МВА | ИТПО филиала ТРС | Тюменская область | Казанское | 10/0,4 | 0.063 | 0.01092 | 0.05208
1552 | КТП 10/0,4 кВ №К 2253 0,1 МВА | ИТПО филиала ТРС | Тюменская область | Казанское | 10/0,4 | 0.1 | 0.028 | 0.072
1553 | КТП 10/0,4 кВ №К 2251 0,063 МВА | ИТПО филиала ТРС | Тюменская область | Казанское | 10/0,4 | 0.063 | 0.001092 | 0.061908
1554 | КТП 10/0,4 кВ №К 2249 0,063 МВА | ИТПО филиала ТРС | Тюменская область | Казанское | 10/0,4 | 0.063 | 0.001092 | 0.061908
1555 | КТП 10/0,4 кВ №К 2246 0,63 МВА | ИТПО филиала ТРС | Тюменская область | Казанское | 10/0,4 | 0.63 | 0.1092 | 0.5208
1556 | КТП 10/0,4 кВ №К 2245 0,1 МВА | ИТПО филиала ТРС | Тюменская область | Казанское | 10/0,4 | 0.1 | 0.073164 | 0.026836
1557 | КТП 10/0,4 кВ №К 2243 0,4 МВА | ИТПО филиала ТРС | Тюменская область | Казанское | 10/0,4 | 0.4 | 0.036036 | 0.36396
1558 | КТП 10/0,4 кВ №К 2214 0,63 МВА | ИТПО филиала ТРС | Тюменская область | Казанское | 10/0,4 | 0.63 | 0.0273 | 0.6027
1559 | КТП 10/0,4 кВ №К 2211 0,063 МВА | ИТПО филиала ТРС | Тюменская область | Казанское | 10/0,4 | 0.063 | 0.00546 | 0.05754
1560 | КТП 10/0,4 кВ №К 2205 0,16 МВА | ИТПО филиала ТРС | Тюменская область | Казанское | 10/0,4 | 0.16 | 0.077244 | 0.082756
1561 | КТП 10/0,4 кВ №К 2204 0,25 МВА | ИТПО филиала ТРС | Тюменская область | Казанское | 10/0,4 | 0.25 | 0.198 | 0.052
1562 | КТП 10/0,4 кВ №К 2194 0,1 МВА | ИТПО филиала ТРС | Тюменская область | Казанское | 10/0,4 | 0.1 | 0.008736 | 0.091264
1563 | КТП 10/0,4 кВ №К 2193 0,63 МВА | ИТПО филиала ТРС | Тюменская область | Казанское | 10/0,4 | 0.63 | 0.042588 | 0.58741
1564 | КТП 10/0,4 кВ №К 2183 0,4 МВА | ИТПО филиала ТРС | Тюменская область | Казанское | 10/0,4 | 0.4 | 0.034944 | 0.36506
1565 | КТП 10/0,4 кВ №К 2171 0,1 МВА | ИТПО филиала ТРС | Тюменская область | Казанское | 10/0,4 | 0.25 | 0.135 | 0.115
1566 | КТП 10/0,4 кВ №К 2169 0,1 МВА | ИТПО филиала ТРС | Тюменская область | Казанское | 10/0,4 | 0.1 | 0.03 | 0.07
1567 | КТП 10/0,4 кВ №К 2168 0,63 МВА | ИТПО филиала ТРС | Тюменская область | Казанское | 10/0,4 | 0.63 | 0.012383 | 0.61762
1568 | КТП 10/0,4 кВ №К 2167 0,16 МВА | ИТПО филиала ТРС | Тюменская область | Казанское | 10/0,4 | 0.16 | 0.002184 | 0.15782
1569 | КТП 10/0,4 кВ №К 2166 0,063 МВА | ИТПО филиала ТРС | Тюменская область | Казанское | 10/0,4 | 0.063 | 0.022932 | 0.040068
1570 | КТП 10/0,4 кВ №К 2165 0,25 МВА | ИТПО филиала ТРС | Тюменская область | Казанское | 10/0,4 | 0.25 | 0.036036 | 0.21396
1571 | КТП 10/0,4 кВ №К 2164 0,16 МВА | ИТПО филиала ТРС | Тюменская область | Казанское | 10/0,4 | 0.16 | 0.062324 | 0.097676
1572 | КТП 10/0,4 кВ №К 2138 0,25 МВА | ИТПО филиала ТРС | Тюменская область | Казанское | 10/0,4 | 0.25 | 0.053508 | 0.19649
1573 | КТП 10/0,4 кВ №К 2122 0,16 МВА | ИТПО филиала ТРС | Тюменская область | Казанское | 10/0,4 | 0.16 | 0.02 | 0.14
1574 | КТП 10/0,4 кВ №К 2121 0,25 МВА | ИТПО филиала ТРС | Тюменская область | Казанское | 10/0,4 | 0.25 | 0.157 | 0.093
1575 | КТП 10/0,4 кВ №К 2120 0,063 МВА | ИТПО филиала ТРС | Тюменская область | Казанское | 10/0,4 | 0.063 | 0.001092 | 0.061908
1576 | КТП 10/0,4 кВ №К 2119 0,063 МВА | ИТПО филиала ТРС | Тюменская область | Казанское | 10/0,4 | 0.063 | 0.0156 | 0.0474
1577 | КТП 10/0,4 кВ №К 2118 0,4 МВА | ИТПО филиала ТРС | Тюменская область | Казанское | 10/0,4 | 0.4 | 0.357 | 0.043
1578 | КТП 10/0,4 кВ №К 2117 0,16 МВА | ИТПО филиала ТРС | Тюменская область | Казанское | 10/0,4 | 0.16 | 0.014196 | 0.1458
1579 | КТП 10/0,4 кВ №К 2108 0,1 МВА | ИТПО филиала ТРС | Тюменская область | Казанское | 10/0,4 | 0.1 | 0.061152 | 0.038848
1580 | КТП 10/0,4 кВ №К 2107 0,063 МВА | ИТПО филиала ТРС | Тюменская область | Казанское | 10/0,4 | 0.063 | 0.028392 | 0.034608
1581 | КТП 10/0,4 кВ №К 2106 0,4 МВА | ИТПО филиала ТРС | Тюменская область | Казанское | 10/0,4 | 0.4 | 0.2184 | 0.1816
1582 | КТП 10/0,4 кВ №К 2105 0,1 МВА | ИТПО филиала ТРС | Тюменская область | Казанское | 10/0,4 | 0.1 | 0.089 | 0.011
1583 | КТП 10/0,4 кВ №К 2096 0,25 МВА | ИТПО филиала ТРС | Тюменская область | Казанское | 10/0,4 | 0.25 | 0.033852 | 0.21615
1584 | КТП 10/0,4 кВ №К 2095 0,1 МВА | ИТПО филиала ТРС | Тюменская область | Казанское | 10/0,4 | 0.1 | 0.0776 | 0.0224
1585 | КТП 10/0,4 кВ №К 2092 0,63 МВА | ИТПО филиала ТРС | Тюменская область | Казанское | 10/0,4 | 0.63 | 0.029484 | 0.60052
1586 | КТП 10/0,4 кВ №К 2090 0,4 МВА | ИТПО филиала ТРС | Тюменская область | Казанское | 10/0,4 | 0.4 | 0.000546 | 0.39945
1587 | КТП 10/0,4 кВ №К 2089 0,16 МВА | ИТПО филиала ТРС | Тюменская область | Казанское | 10/0,4 | 0.16 | 0.012 | 0.148
1588 | КТП 10/0,4 кВ №К 1958 0,25 МВА | ИТПО филиала ТРС | Тюменская область | Казанское | 10/0,4 | 0.25 | 0.039312 | 0.21069
1589 | КТП 10/0,4 кВ №К 1957 0,4 МВА | ИТПО филиала ТРС | Тюменская область | Казанское | 10/0,4 | 0.4 | 0.020109 | 0.37989
1590 | КТП 10/0,4 кВ №К 1955 0,4 МВА | ИТПО филиала ТРС | Тюменская область | Казанское | 10/0,4 | 0.4 | 0.1234 | 0.2766
1591 | КТП 10/0,4 кВ №К 1934 0,4 МВА | ИТПО филиала ТРС | Тюменская область | Казанское | 10/0,4 | 0.4 | 0.095004 | 0.305
1592 | КТП 10/0,4 кВ №К 1797 0,1 МВА | ИТПО филиала ТРС | Тюменская область | Казанское | 10/0,4 | 0.1 | 0.023932 | 0.076068
1593 | КТП 10/0,4 кВ №К 1796 0,63 МВА | ИТПО филиала ТРС | Тюменская область | Казанское | 10/0,4 | 0.63 | 0.070632 | 0.55937
1594 | КТП 10/0,4 кВ №К 1793 0,25 МВА | ИТПО филиала ТРС | Тюменская область | Казанское | 10/0,4 | 0.25 | 0.042588 | 0.20741
1595 | КТП 10/0,4 кВ №К 1792 0,16 МВА | ИТПО филиала ТРС | Тюменская область | Казанское | 10/0,4 | 0.16 | 0.02616 | 0.13384
1596 | КТП 10/0,4 кВ №К 1779 0,1 МВА | ИТПО филиала ТРС | Тюменская область | Казанское | 10/0,4 | 0.1 | 0.015288 | 0.084712
1597 | КТП 10/0,4 кВ №К 1099 0,16 МВА | ИТПО филиала ТРС | Тюменская область | Казанское | 10/0,4 | 0.16 | 0.059 | 0.101
1598 | КТП 10/0,4 кВ №К 1098 0,1 МВА | ИТПО филиала ТРС | Тюменская область | Казанское | 10/0,4 | 0.1 | 0.014208 | 0.085792
1599 | КТП 10/0,4 кВ №К 1096 0,4 МВА | ИТПО филиала ТРС | Тюменская область | Казанское | 10/0,4 | 0.4 | 0.3276 | 0.0724
1600 | КТП 10/0,4 кВ №К 1095 0,25 МВА | ИТПО филиала ТРС | Тюменская область | Казанское | 10/0,4 | 0.25 | 0.048348 | 0.20165
1601 | КТП 10/0,4 кВ №К 1094 0,16 МВА | ИТПО филиала ТРС | Тюменская область | Казанское | 10/0,4 | 0.16 | 0.077532 | 0.082468
1602 | КТП 10/0,4 кВ №К 1093 0,16 МВА | ИТПО филиала ТРС | Тюменская область | Казанское | 10/0,4 | 0.16 | 0.063944 | 0.096056
1603 | КТП 10/0,4 кВ №К 1091 0,16 МВА | ИТПО филиала ТРС | Тюменская область | Казанское | 10/0,4 | 0.16 | 0.050232 | 0.10977
1604 | КТП 10/0,4 кВ №К 1079 0,16 МВА | ИТПО филиала ТРС | Тюменская область | Казанское | 10/0,4 | 0.16 | 0.09828 | 0.06172
1605 | КТП 10/0,4 кВ №К 1077 0,1 МВА | ИТПО филиала ТРС | Тюменская область | Казанское | 10/0,4 | 0.1 | 0.008736 | 0.091264
1606 | КТП 10/0,4 кВ №К 1075 0,1 МВА | ИТПО филиала ТРС | Тюменская область | Казанское | 10/0,4 | 0.1 | 0.034944 | 0.065056
1607 | КТП 10/0,4 кВ №К 1074 0,63 МВА | ИТПО филиала ТРС | Тюменская область | Казанское | 10/0,4 | 0.63 | 0.031668 | 0.59833
1608 | КТП 10/0,4 кВ №К 1073 0,1 МВА | ИТПО филиала ТРС | Тюменская область | Казанское | 10/0,4 | 0.1 | 0.041496 | 0.058504
1609 | КТП 10/0,4 кВ №К 1072 0,16 МВА | ИТПО филиала ТРС | Тюменская область | Казанское | 10/0,4 | 0.16 | 0.002184 | 0.15782
1610 | КТП 10/0,4 кВ №К 1070 0,1 МВА | ИТПО филиала ТРС | Тюменская область | Казанское | 10/0,4 | 0.1 | 0.036036 | 0.063964
1611 | КТП 10/0,4 кВ №З 2263 0,945 МВА | ИТПО филиала ТРС | Тюменская область | Казанское | 10/0,4 | 0.945 | 0.039312 | 0.90569
1612 | КТП 10/0,4 кВ №14к 0,1 МВА | ИТПО филиала ТРС | Тюменская область | Казанское | 10/0,4 | 0.1 | 0.07506 | 0.02494
1613 | КТП 10/0,4 кВ №52к 0,1 МВА | ИТПО филиала ТРС | Тюменская область | Казанское | 10/0,4 | 0.1 | 0.088 | 0.012
1614 | КТП 10/0,4 кВ №26к 0,1 МВА | ИТПО филиала ТРС | Тюменская область | Казанское | 10/0,4 | 0.1 | 0.054 | 0.046
1615 | КТП 10/0,4 кВ №57к 0,1 МВА | ИТПО филиала ТРС | Тюменская область | Казанское | 10/0,4 | 0.1 | 0.04914 | 0.05086
1616 | КТП 10/0,4 кВ №24к 0,16 МВА | ИТПО филиала ТРС | Тюменская область | Казанское | 10/0,4 | 0.16 | 0.01092 | 0.14908
1617 | КТП 10/0,4 кВ №35к 0,1 МВА | ИТПО филиала ТРС | Тюменская область | Казанское | 10/0,4 | 0.1 | 0.017 | 0.083
1618 | КТП 10/0,4 кВ №39к 0,16 МВА | ИТПО филиала ТРС | Тюменская область | Казанское | 10/0,4 | 0.16 | 0.064 | 0.096
1619 | КТП 10/0,4 кВ №70к 0,16 МВА | ИТПО филиала ТРС | Тюменская область | Казанское | 10/0,4 | 0.16 | 0.09 | 0.07
1620 | КТП 10/0,4 кВ №40к 0,16 МВА | ИТПО филиала ТРС | Тюменская область | Казанское | 10/0,4 | 0.16 | 0.141 | 0.019
1621 | КТП 10/0,4 кВ №51к 0,1 МВА | ИТПО филиала ТРС | Тюменская область | Казанское | 10/0,4 | 0.1 | 0.064428 | 0.035572
1622 | КТП 10/0,4 кВ №41к 0,16 МВА | ИТПО филиала ТРС | Тюменская область | Казанское | 10/0,4 | 0.16 | 0.085 | 0.075
1623 | КТП 10/0,4 кВ №7к 0,25 МВА | ИТПО филиала ТРС | Тюменская область | Казанское | 10/0,4 | 0.25 | 0.069 | 0.181
1624 | КТП 10/0,4 кВ №56к 0,16 МВА | ИТПО филиала ТРС | Тюменская область | Казанское | 10/0,4 | 0.16 | 0.0327 | 0.1273
1625 | КТП 10/0,4 кВ №47к 0,25 МВА | ИТПО филиала ТРС | Тюменская область | Казанское | 10/0,4 | 0.25 | 0.17035 | 0.079648
1626 | КТП 10/0,4 кВ №33к 0,1 МВА | ИТПО филиала ТРС | Тюменская область | Казанское | 10/0,4 | 0.1 | 0.087428 | 0.012572
1627 | КТП 10/0,4 кВ №18к 0,16 МВА | ИТПО филиала ТРС | Тюменская область | Казанское | 10/0,4 | 0.16 | 0.131 | 0.029
1628 | КТП 10/0,4 кВ №68к 0,16 МВА | ИТПО филиала ТРС | Тюменская область | Казанское | 10/0,4 | 0.16 | 0.055692 | 0.10431
1629 | КТП 10/0,4 кВ №11к 0,16 МВА | ИТПО филиала ТРС | Тюменская область | Казанское | 10/0,4 | 0.16 | 0.079788 | 0.080212
1630 | КТП 10/0,4 кВ №63к 0,16 МВА | ИТПО филиала ТРС | Тюменская область | Казанское | 10/0,4 | 0.16 | 0.136 | 0.024
1631 | КТП 10/0,4 кВ №53к 0,1 МВА | ИТПО филиала ТРС | Тюменская область | Казанское | 10/0,4 | 0.1 | 0.020748 | 0.079252
1632 | КТП 10/0,4 кВ №1к 0,1 МВА | ИТПО филиала ТРС | Тюменская область | Казанское | 10/0,4 | 0.1 | 0.00426 | 0.09574
1633 | КТП 10/0,4 кВ №59к 0,25 МВА | ИТПО филиала ТРС | Тюменская область | Казанское | 10/0,4 | 0.25 | 0.184 | 0.066
1634 | КТП 10/0,4 кВ №76к 0,25 МВА | ИТПО филиала ТРС | Тюменская область | Казанское | 10/0,4 | 0.25 | 0.12776 | 0.12224
1635 | КТП 10/0,4 кВ №17к 0,25 МВА | ИТПО филиала ТРС | Тюменская область | Казанское | 10/0,4 | 0.25 | 0.096784 | 0.15322
1636 | КТП 10/0,4 кВ №20к 0,25 МВА | ИТПО филиала ТРС | Тюменская область | Казанское | 10/0,4 | 0.25 | 0.25 | 0
1637 | КТП 10/0,4 кВ №4к 0,25 МВА | ИТПО филиала ТРС | Тюменская область | Казанское | 10/0,4 | 0.25 | 0.05414 | 0.19586
1638 | КТП 10/0,4 кВ №29к 0,25 МВА | ИТПО филиала ТРС | Тюменская область | Казанское | 10/0,4 | 0.25 | 0.227 | 0.023
1639 | КТП 10/0,4 кВ №30к 0,16 МВА | ИТПО филиала ТРС | Тюменская область | Казанское | 10/0,4 | 0.16 | 0.054 | 0.106
1640 | КТП 10/0,4 кВ №49к 0,25 МВА | ИТПО филиала ТРС | Тюменская область | Казанское | 10/0,4 | 0.25 | 0.161 | 0.089
1641 | КТП 10/0,4 кВ №5к 0,25 МВА | ИТПО филиала ТРС | Тюменская область | Казанское | 10/0,4 | 0.25 | 0.151 | 0.099
1642 | КТП 10/0,4 кВ №8к 0,25 МВА | ИТПО филиала ТРС | Тюменская область | Казанское | 10/0,4 | 0.25 | 0.245 | 0.005
1643 | КТП 10/0,4 кВ №15к 0,25 МВА | ИТПО филиала ТРС | Тюменская область | Казанское | 10/0,4 | 0.25 | 0.024024 | 0.22598
1644 | КТП 10/0,4 кВ №27к 0,25 МВА | ИТПО филиала ТРС | Тюменская область | Казанское | 10/0,4 | 0.25 | 0.078624 | 0.17138
1645 | КТП 10/0,4 кВ №6к 0,1 МВА | ИТПО филиала ТРС | Тюменская область | Казанское | 10/0,4 | 0.1 | 0.094 | 0.006
1646 | КТП 10/0,4 кВ №28к 0,25 МВА | ИТПО филиала ТРС | Тюменская область | Казанское | 10/0,4 | 0.25 | 0.20811 | 0.041892
1647 | КТП 10/0,4 кВ №25к 0,04 МВА | ИТПО филиала ТРС | Тюменская область | Казанское | 10/0,4 | 0.04 | 0.0015288 | 0.038471
1648 | КТП 10/0,4 кВ №50к 0,1 МВА | ИТПО филиала ТРС | Тюменская область | Казанское | 10/0,4 | 0.1 | 0.066 | 0.034
1649 | КТП 10/0,4 кВ №58к 0,25 МВА | ИТПО филиала ТРС | Тюменская область | Казанское | 10/0,4 | 0.25 | 0.121 | 0.129
1650 | КТП 10/0,4 кВ №32к 0,16 МВА | ИТПО филиала ТРС | Тюменская область | Казанское | 10/0,4 | 0.16 | 0.092 | 0.068
1651 | КТП 10/0,4 кВ №65к 0,4 МВА | ИТПО филиала ТРС | Тюменская область | Казанское | 10/0,4 | 0.4 | 0.071 | 0.329
1652 | КТП 10/0,4 кВ №13к 0,4 МВА | ИТПО филиала ТРС | Тюменская область | Казанское | 10/0,4 | 0.4 | 0.132 | 0.268
1653 | КТП 10/0,4 кВ №12к 0,16 МВА | ИТПО филиала ТРС | Тюменская область | Казанское | 10/0,4 | 0.16 | 0.10046 | 0.059536
1654 | КТП 10/0,4 кВ №22к 0,16 МВА | ИТПО филиала ТРС | Тюменская область | Казанское | 10/0,4 | 0.16 | 0.092 | 0.068
1655 | КТП 10/0,4 кВ №34к 0,25 МВА | ИТПО филиала ТРС | Тюменская область | Казанское | 10/0,4 | 0.25 | 0.064428 | 0.18557
1656 | КТП 10/0,4 кВ №48к 0,16 МВА | ИТПО филиала ТРС | Тюменская область | Казанское | 10/0,4 | 0.16 | 0.121 | 0.039
1657 | КТП 10/0,4 кВ №38к 0,16 МВА | ИТПО филиала ТРС | Тюменская область | Казанское | 10/0,4 | 0.16 | 0.030576 | 0.12942
1658 | КТП 10/0,4 кВ №21к 0,25 МВА | ИТПО филиала ТРС | Тюменская область | Казанское | 10/0,4 | 0.25 | 0.045864 | 0.20414
1659 | КТП 10/0,4 кВ №42к 0,25 МВА | ИТПО филиала ТРС | Тюменская область | Казанское | 10/0,4 | 0.25 | 0.033852 | 0.21615
1660 | КТП 10/0,4 кВ №31к 0,5 МВА | ИТПО филиала ТРС | Тюменская область | Казанское | 10/0,4 | 0.5 | 0.049312 | 0.45069
1661 | КТП 10/0,4 кВ №19к 0,25 МВА | ИТПО филиала ТРС | Тюменская область | Казанское | 10/0,4 | 0.25 | 0.082704 | 0.1673
1662 | КТП 10/0,4 кВ №62к 0,25 МВА | ИТПО филиала ТРС | Тюменская область | Казанское | 10/0,4 | 0.25 | 0.043588 | 0.20641
1663 | КТП 10/0,4 кВ №16к 0,25 МВА | ИТПО филиала ТРС | Тюменская область | Казанское | 10/0,4 | 0.25 | 0.017472 | 0.23253
1664 | КТП 10/0,4 кВ №10к 0,063 МВА | ИТПО филиала ТРС | Тюменская область | Казанское | 10/0,4 | 0.063 | 0.057 | 0.006
1665 | КТП 10/0,4 кВ №78к 0,25 МВА | ИТПО филиала ТРС | Тюменская область | Казанское | 10/0,4 | 0.25 | 0.091 | 0.159
1666 | КТП 10/0,4 кВ №23к 0,25 МВА | ИТПО филиала ТРС | Тюменская область | Казанское | 10/0,4 | 0.25 | 0.12092 | 0.12908
1667 | КТП 10/0,4 кВ №71к 0,1 МВА | ИТПО филиала ТРС | Тюменская область | Казанское | 10/0,4 | 0.1 | 0.022 | 0.078
1668 | КТП 10/0,4 кВ №83к 0,25 МВА | ИТПО филиала ТРС | Тюменская область | Казанское | 10/0,4 | 0.25 | 0.066416 | 0.18358
1669 | КТП 10/0,4 кВ №3к 0,1 МВА | ИТПО филиала ТРС | Тюменская область | Казанское | 10/0,4 | 0.1 | 0.067 | 0.033
1670 | КТП 10/0,4 кВ №36к 0,25 МВА | ИТПО филиала ТРС | Тюменская область | Казанское | 10/0,4 | 0.25 | 0.233 | 0.017
1671 | КТП 10/0,4 кВ №77к 0,25 МВА | ИТПО филиала ТРС | Тюменская область | Казанское | 10/0,4 | 0.25 | 0.081808 | 0.16819
1672 | КТП 10/0,4 кВ №73к 0,1 МВА | ИТПО филиала ТРС | Тюменская область | Казанское | 10/0,4 | 0.1 | 0.0978 | 0.0022
1673 | КТП 10/0,4 кВ №86к 0,16 МВА | ИТПО филиала ТРС | Тюменская область | Казанское | 10/0,4 | 0.16 | 0.124 | 0.036
1674 | КТП 10/0,4 кВ №85к 0,16 МВА | ИТПО филиала ТРС | Тюменская область | Казанское | 10/0,4 | 0.16 | 0.03276 | 0.12724
1675 | КТП 10/0,4 кВ №82к 0,16 МВА | ИТПО филиала ТРС | Тюменская область | Казанское | 10/0,4 | 0.16 | 0.047128 | 0.11287
1676 | КТП 10/0,4 кВ №91к 0,16 МВА | ИТПО филиала ТРС | Тюменская область | Казанское | 10/0,4 | 0.16 | 0.072268 | 0.087732
1677 | КТП 10/0,4 кВ №92к 0,16 МВА | ИТПО филиала ТРС | Тюменская область | Казанское | 10/0,4 | 0.16 | 0.037128 | 0.12287
1678 | КТП 10/0,4 кВ №90к 0,25 МВА | ИТПО филиала ТРС | Тюменская область | Казанское | 10/0,4 | 0.25 | 0.241 | 0.009
1679 | КТП 10/0,4 кВ №95к 0,1 МВА | ИТПО филиала ТРС | Тюменская область | Казанское | 10/0,4 | 0.1 | 0.051 | 0.049
1680 | КТП 10/0,4 кВ №113к 0,025 МВА | ИТПО филиала ТРС | Тюменская область | Казанское | 10/0,4 | 0.025 | 0.0064428 | 0.018557
1681 | КТП 10/0,4 кВ №96к 0,25 МВА | ИТПО филиала ТРС | Тюменская область | Казанское | 10/0,4 | 0.25 | 0.017472 | 0.23253
1682 | КТП 10/0,4 кВ №93к 0,25 МВА | ИТПО филиала ТРС | Тюменская область | Казанское | 10/0,4 | 0.25 | 0.05022 | 0.19978
1683 | КТП 10/0,4 кВ №89к 0,25 МВА | ИТПО филиала ТРС | Тюменская область | Казанское | 10/0,4 | 0.25 | 0.126 | 0.124
1684 | КТП 10/0,4 кВ №88к 0,25 МВА | ИТПО филиала ТРС | Тюменская область | Казанское | 10/0,4 | 0.25 | 0.172 | 0.078
1685 | КТП 10/0,4 кВ №94к 0,16 МВА | ИТПО филиала ТРС | Тюменская область | Казанское | 10/0,4 | 0.16 | 0.084888 | 0.075112
1686 | КТП 10/0,4 кВ №112к 0,1 МВА | ИТПО филиала ТРС | Тюменская область | Казанское | 10/0,4 | 0.1 | 0.020748 | 0.079252
1687 | КТП 10/0,4 кВ №97к 0,1 МВА | ИТПО филиала ТРС | Тюменская область | Казанское | 10/0,4 | 0.1 | 0.04914 | 0.05086
1688 | КТП 10/0,4 кВ №98к 0,1 МВА | ИТПО филиала ТРС | Тюменская область | Казанское | 10/0,4 | 0.1 | 0.079428 | 0.020572
1689 | КТП 10/0,4 кВ №99к 0,1 МВА | ИТПО филиала ТРС | Тюменская область | Казанское | 10/0,4 | 0.1 | 0.051036 | 0.048964
1690 | КТП 10/0,4 кВ №100к 0,16 МВА | ИТПО филиала ТРС | Тюменская область | Казанское | 10/0,4 | 0.16 | 0.081 | 0.079
1691 | КТП 10/0,4 кВ №101к 0,16 МВА | ИТПО филиала ТРС | Тюменская область | Казанское | 10/0,4 | 0.16 | 0.136 | 0.024
1692 | КТП 10/0,4 кВ №102к 0,16 МВА | ИТПО филиала ТРС | Тюменская область | Казанское | 10/0,4 | 0.16 | 0.064 | 0.096
1693 | КТП 10/0,4 кВ №103к 0,25 МВА | ИТПО филиала ТРС | Тюменская область | Казанское | 10/0,4 | 0.25 | 0.114 | 0.136
1694 | КТП 10/0,4 кВ №104к 0,25 МВА | ИТПО филиала ТРС | Тюменская область | Казанское | 10/0,4 | 0.25 | 0.018388 | 0.23161
1695 | КТП 10/0,4 кВ №105к 0,25 МВА | ИТПО филиала ТРС | Тюменская область | Казанское | 10/0,4 | 0.25 | 0.043 | 0.207
1696 | КТП 10/0,4 кВ №106к 0,1 МВА | ИТПО филиала ТРС | Тюменская область | Казанское | 10/0,4 | 0.1 | 0.032 | 0.068
1697 | КТП 10/0,4 кВ №114к 0,25 МВА | ИТПО филиала ТРС | Тюменская область | Казанское | 10/0,4 | 0.25 | 0.105 | 0.145
1698 | КТП 10/0,4 кВ №115к 0,25 МВА | ИТПО филиала ТРС | Тюменская область | Казанское | 10/0,4 | 0.25 | 0.15 | 0.1
1699 | КТП 10/0,4 кВ №116к 0,25 МВА | ИТПО филиала ТРС | Тюменская область | Казанское | 10/0,4 | 0.25 | 0.12 | 0.13
1700 | КТП 10/0,4 кВ №117к 0,25 МВА | ИТПО филиала ТРС | Тюменская область | Казанское | 10/0,4 | 0.25 | 0.15 | 0.1
1701 | КТП 10/0,4 кВ №118к 0,25 МВА | ИТПО филиала ТРС | Тюменская область | Казанское | 10/0,4 | 0.25 | 0.095 | 0.155
1702 | КТП 10/0,4 кВ №119к 0,25 МВА | ИТПО филиала ТРС | Тюменская область | Казанское | 10/0,4 | 0.25 | 0.135 | 0.115
1703 | КТП 10/0,4 кВ №120к 0,40 МВА | ИТПО филиала ТРС | Тюменская область | Казанское | 10/0,4 | 0.4 | 0.09 | 0.31
1704 | КТП 10/0,4 кВ №848 0,16 МВА | ИТПО филиала ТРС | Тюменская область | Казанское | 10/0,4 | 0.16 | 0.089 | 0.071
1705 | КТП 10/0,4 кВ №870 0,1 МВА | ИТПО филиала ТРС | Тюменская область | Казанское | 10/0,4 | 0.1 | 0.037 | 0.063
1706 | КТП 10/0,4 кВ №888 0,063 МВА | ИТПО филиала ТРС | Тюменская область | Казанское | 10/0,4 | 0.063 | 0.045 | 0.018
1707 | КТП 10/0,4 кВ №886 0,063 МВА | ИТПО филиала ТРС | Тюменская область | Казанское | 10/0,4 | 0.063 | 0.015 | 0.048
1708 | КТП 10/0,4 кВ №882 0,160 МВА | ИТПО филиала ТРС | Тюменская область | Казанское | 10/0,4 | 0.16 | 0.15 | 0.01
1709 | КТП 10/0,4 кВ №2270 0,160 МВА | ИТПО филиала ТРС | Тюменская область | Казанское | 10/0,4 | 0.16 | 0.16 | 0
1710 | КТП 10/0,4 кВ №2269 0,160 МВА | ИТПО филиала ТРС | Тюменская область | Казанское | 10/0,4 | 0.16 | 0.15 | 0.01
1711 | КТП 10/0,4 кВ №892 0,160 МВА | ИТПО филиала ТРС | Тюменская область | Казанское | 10/0,4 | 0.16 | 0.112 | 0.048
1712 | КТП 10/0,4 кВ №2358 0,40 МВА | ИТПО филиала ТРС | Тюменская область | Казанское | 10/0,4 | 0.4 | 0.263 | 0.137
1713 | КТП 10/0,4 кВ №715 0,10 МВА | ИТПО филиала ТРС | Тюменская область | Казанское | 10/0,4 | 0.1 | 0.055 | 0.045
1714 | КТП 10/0,4 кВ № 845 0,063 МВА | ИТПО филиала ТРС | Тюменская область | Казанское | 10/0,4 | 0.063 | 0.048 | 0.015
1715 | КТП 10/0,4 кВ № 2386 0,025 МВА | ИТПО филиала ТРС | Тюменская область | Казанское | 10/0,4 | 0.025 | 0.0069 | 0.0181
1716 | КТП 10/0,4 кВ №1927 0,1 МВА | ИТПО филиала ТРС | Тюменская область | Сладковское | 10/0,4 | 0.1 | 0.023441 | 0.07656
1717 | КТП 10/0,4 кВ №1949 0,4 МВА | ИТПО филиала ТРС | Тюменская область | Сладковское | 10/0,4 | 0.4 | 0.16735 | 0.23265
1718 | КТП 10/0,4 кВ №1801 0,25 МВА | ИТПО филиала ТРС | Тюменская область | Сладковское | 10/0,4 | 0.25 | 0.052969 | 0.19703
1719 | КТП 10/0,4 кВ №669 0,1 МВА | ИТПО филиала ТРС | Тюменская область | Сладковское | 10/0,4 | 0.1 | 0.026117 | 0.073883
1720 | КТП 10/0,4 кВ №1930 0,16 МВА | ИТПО филиала ТРС | Тюменская область | Сладковское | 10/0,4 | 0.16 | 0.046046 | 0.11395
1721 | КТП 10/0,4 кВ №1811 0,16 МВА | ИТПО филиала ТРС | Тюменская область | Сладковское | 10/0,4 | 0.16 | 0.12804 | 0.03196
1722 | КТП 10/0,4 кВ №2206 0,16 МВА | ИТПО филиала ТРС | Тюменская область | Сладковское | 10/0,4 | 0.16 | 0.04577 | 0.11423
1723 | КТП 10/0,4 кВ №1788 0,16 МВА | ИТПО филиала ТРС | Тюменская область | Сладковское | 10/0,4 | 0.16 | 0.033852 | 0.12615
1724 | КТП 10/0,4 кВ №1944 0,1 МВА | ИТПО филиала ТРС | Тюменская область | Сладковское | 10/0,4 | 0.1 | 0.0049999 | 0.095
1725 | КТП 10/0,4 кВ №1885 0,16 МВА | ИТПО филиала ТРС | Тюменская область | Сладковское | 10/0,4 | 0.16 | 0.042401 | 0.1176
1726 | КТП 10/0,4 кВ №1892 0,063 МВА | ИТПО филиала ТРС | Тюменская область | Сладковское | 10/0,4 | 0.063 | 0.011393 | 0.051607
1727 | КТП 10/0,4 кВ №1919 0,16 МВА | ИТПО филиала ТРС | Тюменская область | Сладковское | 10/0,4 | 0.16 | 0.06734 | 0.09266
1728 | КТП 10/0,4 кВ №1946 0,32 МВА | ИТПО филиала ТРС | Тюменская область | Сладковское | 10/0,4 | 0.32 | 0.13468 | 0.18532
1729 | КТП 10/0,4 кВ №1882 0,16 МВА | ИТПО филиала ТРС | Тюменская область | Сладковское | 10/0,4 | 0.16 | 0.03054 | 0.12946
1730 | КТП 10/0,4 кВ №2207 0,4 МВА | ИТПО филиала ТРС | Тюменская область | Сладковское | 10/0,4 | 0.4 | 0.22158 | 0.17842
1731 | КТП 10/0,4 кВ №1988 0,063 МВА | ИТПО филиала ТРС | Тюменская область | Сладковское | 10/0,4 | 0.063 | 0.011343 | 0.051657
1732 | КТП 10/0,4 кВ №1791 0,1 МВА | ИТПО филиала ТРС | Тюменская область | Сладковское | 10/0,4 | 0.1 | 0.042087 | 0.057913
1733 | КТП 10/0,4 кВ №1790 0,1 МВА | ИТПО филиала ТРС | Тюменская область | Сладковское | 10/0,4 | 0.1 | 0.02617 | 0.07383
1734 | КТП 10/0,4 кВ №1821 0,16 МВА | ИТПО филиала ТРС | Тюменская область | Сладковское | 10/0,4 | 0.16 | 0.056693 | 0.10331
1735 | КТП 10/0,4 кВ №1938 0,1 МВА | ИТПО филиала ТРС | Тюменская область | Сладковское | 10/0,4 | 0.1 | 0.058058 | 0.041942
1736 | КТП 10/0,4 кВ №1823 0,16 МВА | ИТПО филиала ТРС | Тюменская область | Сладковское | 10/0,4 | 0.16 | 0.056693 | 0.10331
1737 | КТП 10/0,4 кВ №1829 0,1 МВА | ИТПО филиала ТРС | Тюменская область | Сладковское | 10/0,4 | 0.1 | 0.020517 | 0.079483
1738 | КТП 10/0,4 кВ №1925 0,16 МВА | ИТПО филиала ТРС | Тюменская область | Сладковское | 10/0,4 | 0.16 | 0.051369 | 0.10863
1739 | КТП 10/0,4 кВ №1914 0,16 МВА | ИТПО филиала ТРС | Тюменская область | Сладковское | 10/0,4 | 0.16 | 0.093413 | 0.066587
1740 | КТП 10/0,4 кВ №1928 0,16 МВА | ИТПО филиала ТРС | Тюменская область | Сладковское | 10/0,4 | 0.16 | 0.023399 | 0.1366
1741 | КТП 10/0,4 кВ №1836 0,1 МВА | ИТПО филиала ТРС | Тюменская область | Сладковское | 10/0,4 | 0.1 | 0.042087 | 0.057913
1742 | КТП 10/0,4 кВ №1781 0,1 МВА | ИТПО филиала ТРС | Тюменская область | Сладковское | 10/0,4 | 0.1 | 0.026117 | 0.073883
1743 | КТП 10/0,4 кВ №1963 0,063 МВА | ИТПО филиала ТРС | Тюменская область | Сладковское | 10/0,4 | 0.063 | 0.041687 | 0.021313
1744 | КТП 10/0,4 кВ №1924 0,25 МВА | ИТПО филиала ТРС | Тюменская область | Сладковское | 10/0,4 | 0.25 | 0.065745 | 0.18425
1745 | КТП 10/0,4 кВ №1921 0,1 МВА | ИТПО филиала ТРС | Тюменская область | Сладковское | 10/0,4 | 0.1 | 0.052411 | 0.047589
1746 | КТП 10/0,4 кВ №1843 0,1 МВА | ИТПО филиала ТРС | Тюменская область | Сладковское | 10/0,4 | 0.1 | 0.026117 | 0.073883
1747 | КТП 10/0,4 кВ №1947 0,063 МВА | ИТПО филиала ТРС | Тюменская область | Сладковское | 10/0,4 | 0.063 | 0.02544 | 0.03756
1748 | КТП 10/0,4 кВ №1945 0,1 МВА | ИТПО филиала ТРС | Тюменская область | Сладковское | 10/0,4 | 0.1 | 0.047411 | 0.052589
1749 | КТП 10/0,4 кВ №2097 0,16 МВА | ИТПО филиала ТРС | Тюменская область | Сладковское | 10/0,4 | 0.16 | 0.08966 | 0.07034
1750 | КТП 10/0,4 кВ №1814 0,1 МВА | ИТПО филиала ТРС | Тюменская область | Сладковское | 10/0,4 | 0.1 | 0.067 | 0.033
1751 | КТП 10/0,4 кВ №674 0,1 МВА | ИТПО филиала ТРС | Тюменская область | Сладковское | 10/0,4 | 0.1 | 0.020794 | 0.079206
1752 | КТП 10/0,4 кВ №1815 0,1 МВА | ИТПО филиала ТРС | Тюменская область | Сладковское | 10/0,4 | 0.1 | 0.026117 | 0.073883
1753 | КТП 10/0,4 кВ №1960 0,1 МВА | ИТПО филиала ТРС | Тюменская область | Сладковское | 10/0,4 | 0.1 | 0.026117 | 0.073883
1754 | КТП 10/0,4 кВ №1817 0,1 МВА | ИТПО филиала ТРС | Тюменская область | Сладковское | 10/0,4 | 0.1 | 0.073 | 0.027
1755 | КТП 10/0,4 кВ №1819 0,16 МВА | ИТПО филиала ТРС | Тюменская область | Сладковское | 10/0,4 | 0.16 | 0.040722 | 0.11928
1756 | КТП 10/0,4 кВ №576 0,1 МВА | ИТПО филиала ТРС | Тюменская область | Сладковское | 10/0,4 | 0.1 | 0.060489 | 0.039511
1757 | КТП 10/0,4 кВ №1816 0,25 МВА | ИТПО филиала ТРС | Тюменская область | Сладковское | 10/0,4 | 0.25 | 0.059969 | 0.19003
1758 | КТП 10/0,4 кВ №1940 0,16 МВА | ИТПО филиала ТРС | Тюменская область | Сладковское | 10/0,4 | 0.16 | 0.048778 | 0.11122
1759 | КТП 10/0,4 кВ №1887 0,4 МВА | ИТПО филиала ТРС | Тюменская область | Сладковское | 10/0,4 | 0.4 | 0.3956 | 0.0044
1760 | КТП 10/0,4 кВ №1818 0,25 МВА | ИТПО филиала ТРС | Тюменская область | Сладковское | 10/0,4 | 0.25 | 0.2094 | 0.0406
1761 | КТП 10/0,4 кВ №2347 0,1 МВА | ИТПО филиала ТРС | Тюменская область | Сладковское | 10/0,4 | 0.1 | 0.036764 | 0.063236
1762 | КТП 10/0,4 кВ №2346 0,16 МВА | ИТПО филиала ТРС | Тюменская область | Сладковское | 10/0,4 | 0.16 | 0.047693 | 0.11231
1763 | КТП 10/0,4 кВ №1838 0,1 МВА | ИТПО филиала ТРС | Тюменская область | Сладковское | 10/0,4 | 0.1 | 0.036764 | 0.063236
1764 | КТП 10/0,4 кВ №727 0,16 МВА | ИТПО филиала ТРС | Тюменская область | Сладковское | 10/0,4 | 0.16 | 0.058634 | 0.10137
1765 | КТП 10/0,4 кВ №1909 0,25 МВА | ИТПО филиала ТРС | Тюменская область | Сладковское | 10/0,4 | 0.25 | 0.073855 | 0.17614
1766 | КТП 10/0,4 кВ №2116 0,16 МВА | ИТПО филиала ТРС | Тюменская область | Сладковское | 10/0,4 | 0.16 | 0.046046 | 0.11395
1767 | КТП 10/0,4 кВ №1785 0,1 МВА | ИТПО филиала ТРС | Тюменская область | Сладковское | 10/0,4 | 0.1 | 0.026117 | 0.073883
1768 | КТП 10/0,4 кВ №1824 0,1 МВА | ИТПО филиала ТРС | Тюменская область | Сладковское | 10/0,4 | 0.1 | 0.036764 | 0.063236
1769 | КТП 10/0,4 кВ №1937 0,1 МВА | ИТПО филиала ТРС | Тюменская область | Сладковское | 10/0,4 | 0.1 | 0.036764 | 0.063236
1770 | КТП 10/0,4 кВ №1970 0,063 МВА | ИТПО филиала ТРС | Тюменская область | Сладковское | 10/0,4 | 0.063 | 0.01982 | 0.04318
1771 | КТП 10/0,4 кВ №675 0,04 МВА | ИТПО филиала ТРС | Тюменская область | Сладковское | 10/0,4 | 0.04 | 0.016835 | 0.023165
1772 | КТП 10/0,4 кВ №1825 0,16 МВА | ИТПО филиала ТРС | Тюменская область | Сладковское | 10/0,4 | 0.16 | 0.056693 | 0.10331
1773 | КТП 10/0,4 кВ №1967 0,1 МВА | ИТПО филиала ТРС | Тюменская область | Сладковское | 10/0,4 | 0.1 | 0.026117 | 0.073883
1774 | КТП 10/0,4 кВ №1939 0,16 МВА | ИТПО филиала ТРС | Тюменская область | Сладковское | 10/0,4 | 0.16 | 0.012 | 0.148
1775 | КТП 10/0,4 кВ №1936 0,1 МВА | ИТПО филиала ТРС | Тюменская область | Сладковское | 10/0,4 | 0.1 | 0.020794 | 0.079206
1776 | КТП 10/0,4 кВ №1842 0,06 МВА | ИТПО филиала ТРС | Тюменская область | Сладковское | 10/0,4 | 0.06 | 0.0067461 | 0.053254
1777 | КТП 10/0,4 кВ №699 0,16 МВА | ИТПО филиала ТРС | Тюменская область | Сладковское | 10/0,4 | 0.16 | 0.046046 | 0.11395
1778 | КТП 10/0,4 кВ №1973 0,1 МВА | ИТПО филиала ТРС | Тюменская область | Сладковское | 10/0,4 | 0.1 | 0.03144 | 0.06856
1779 | КТП 10/0,4 кВ №698 0,25 МВА | ИТПО филиала ТРС | Тюменская область | Сладковское | 10/0,4 | 0.25 | 0.059969 | 0.19003
1780 | КТП 10/0,4 кВ №1941 0,1 МВА | ИТПО филиала ТРС | Тюменская область | Сладковское | 10/0,4 | 0.1 | 0.022612 | 0.077388
1781 | КТП 10/0,4 кВ №1841 0,1 МВА | ИТПО филиала ТРС | Тюменская область | Сладковское | 10/0,4 | 0.1 | 0.042087 | 0.057913
1782 | КТП 10/0,4 кВ №1839 0,18 МВА | ИТПО филиала ТРС | Тюменская область | Сладковское | 10/0,4 | 0.16 | 0.050434 | 0.10957
1783 | КТП 10/0,4 кВ №577 0,1 МВА | ИТПО филиала ТРС | Тюменская область | Сладковское | 10/0,4 | 0.1 | 0.052734 | 0.047266
1784 | КТП 10/0,4 кВ №575 0,1 МВА | ИТПО филиала ТРС | Тюменская область | Сладковское | 10/0,4 | 0.1 | 0.01547 | 0.08453
1785 | КТП 10/0,4 кВ №1805 0,1 МВА | ИТПО филиала ТРС | Тюменская область | Сладковское | 10/0,4 | 0.1 | 0.026117 | 0.073883
1786 | КТП 10/0,4 кВ №1806 0,1 МВА | ИТПО филиала ТРС | Тюменская область | Сладковское | 10/0,4 | 0.1 | 0.037117 | 0.062883
1787 | КТП 10/0,4 кВ №1905 0,16 МВА | ИТПО филиала ТРС | Тюменская область | Сладковское | 10/0,4 | 0.16 | 0.038058 | 0.12194
1788 | КТП 10/0,4 кВ №1875 0,63 МВА | ИТПО филиала ТРС | Тюменская область | Сладковское | 10/0,4 | 0.63 | 0.21058 | 0.41942
1789 | КТП 10/0,4 кВ №1809 0,063 МВА | ИТПО филиала ТРС | Тюменская область | Сладковское | 10/0,4 | 0.063 | 0.047011 | 0.015989
1790 | КТП 10/0,4 кВ №1948 0,1 МВА | ИТПО филиала ТРС | Тюменская область | Сладковское | 10/0,4 | 0.1 | 0.036764 | 0.063236
1791 | КТП 10/0,4 кВ №1828 0,25 МВА | ИТПО филиала ТРС | Тюменская область | Сладковское | 10/0,4 | 0.25 | 0.10256 | 0.14744
1792 | КТП 10/0,4 кВ №1900 0,1 МВА | ИТПО филиала ТРС | Тюменская область | Сладковское | 10/0,4 | 0.1 | 0.036764 | 0.063236
1793 | КТП 10/0,4 кВ №1802 0,16 МВА | ИТПО филиала ТРС | Тюменская область | Сладковское | 10/0,4 | 0.16 | 0.10331 | 0.056689
1794 | КТП 10/0,4 кВ №1804 0,25 МВА | ИТПО филиала ТРС | Тюменская область | Сладковское | 10/0,4 | 0.25 | 0.059078 | 0.19092
1795 | КТП 10/0,4 кВ №1929 0,1 МВА | ИТПО филиала ТРС | Тюменская область | Сладковское | 10/0,4 | 0.1 | 0.028635 | 0.071365
1796 | КТП 10/0,4 кВ №1952 0,1 МВА | ИТПО филиала ТРС | Тюменская область | Сладковское | 10/0,4 | 0.1 | 0.026117 | 0.073883
1797 | КТП 10/0,4 кВ №1886 0,1 МВА | ИТПО филиала ТРС | Тюменская область | Сладковское | 10/0,4 | 0.1 | 0.01547 | 0.08453
1798 | КТП 10/0,4 кВ №1906 0,063 МВА | ИТПО филиала ТРС | Тюменская область | Сладковское | 10/0,4 | 0.063 | 0.025717 | 0.037283
1799 | КТП 10/0,4 кВ №1878 0,4 МВА | ИТПО филиала ТРС | Тюменская область | Сладковское | 10/0,4 | 0.4 | 0.072527 | 0.32747
1800 | КТП 10/0,4 кВ №1904 0,1 МВА | ИТПО филиала ТРС | Тюменская область | Сладковское | 10/0,4 | 0.1 | 0.025664 | 0.074336
1801 | КТП 10/0,4 кВ №1820 0,1 МВА | ИТПО филиала ТРС | Тюменская область | Сладковское | 10/0,4 | 0.1 | 0.032505 | 0.067495
1802 | КТП 10/0,4 кВ №1903 0,4 МВА | ИТПО филиала ТРС | Тюменская область | Сладковское | 10/0,4 | 0.4 | 0.094764 | 0.30524
1803 | КТП 10/0,4 кВ №1866 0,1 МВА | ИТПО филиала ТРС | Тюменская область | Сладковское | 10/0,4 | 0.1 | 0.005 | 0.095
1804 | КТП 10/0,4 кВ №2082 0,25 МВА | ИТПО филиала ТРС | Тюменская область | Сладковское | 10/0,4 | 0.25 | 0.049322 | 0.20068
1805 | КТП 10/0,4 кВ №1864 0,16 МВА | ИТПО филиала ТРС | Тюменская область | Сладковское | 10/0,4 | 0.16 | 0.024752 | 0.13525
1806 | КТП 10/0,4 кВ №1834 0,063 МВА | ИТПО филиала ТРС | Тюменская область | Сладковское | 10/0,4 | 0.063 | 0.0156 | 0.0474
1807 | КТП 10/0,4 кВ №1876 0,16 МВА | ИТПО филиала ТРС | Тюменская область | Сладковское | 10/0,4 | 0.16 | 0.035399 | 0.1246
1808 | КТП 10/0,4 кВ №670 0,1 МВА | ИТПО филиала ТРС | Тюменская область | Сладковское | 10/0,4 | 0.1 | 0.03144 | 0.06856
1809 | КТП 10/0,4 кВ №1899 0,25 МВА | ИТПО филиала ТРС | Тюменская область | Сладковское | 10/0,4 | 0.25 | 0.071831 | 0.17817
1810 | КТП 10/0,4 кВ №1810 0,1 МВА | ИТПО филиала ТРС | Тюменская область | Сладковское | 10/0,4 | 0.1 | 0.022441 | 0.07756
1811 | КТП 10/0,4 кВ №1867 0,1 МВА | ИТПО филиала ТРС | Тюменская область | Сладковское | 10/0,4 | 0.1 | 0.046 | 0.054
1812 | КТП 10/0,4 кВ №1898 0,1 МВА | ИТПО филиала ТРС | Тюменская область | Сладковское | 10/0,4 | 0.1 | 0.042087 | 0.057913
1813 | КТП 10/0,4 кВ №1860 0,25 МВА | ИТПО филиала ТРС | Тюменская область | Сладковское | 10/0,4 | 0.25 | 0.065293 | 0.18471
1814 | КТП 10/0,4 кВ №1992 0,1 МВА | ИТПО филиала ТРС | Тюменская область | Сладковское | 10/0,4 | 0.1 | 0.03144 | 0.06856
1815 | КТП 10/0,4 кВ №673 0,16 МВА | ИТПО филиала ТРС | Тюменская область | Сладковское | 10/0,4 | 0.16 | 0.040722 | 0.11928
1816 | КТП 10/0,4 кВ №1861 0,16 МВА | ИТПО филиала ТРС | Тюменская область | Сладковское | 10/0,4 | 0.16 | 0.062016 | 0.097984
1817 | КТП 10/0,4 кВ №1895 0,1 МВА | ИТПО филиала ТРС | Тюменская область | Сладковское | 10/0,4 | 0.1 | 0.026117 | 0.073883
1818 | КТП 10/0,4 кВ №1993 0,16 МВА | ИТПО филиала ТРС | Тюменская область | Сладковское | 10/0,4 | 0.16 | 0.056693 | 0.10331
1819 | КТП 10/0,4 кВ №1991 0,1 МВА | ИТПО филиала ТРС | Тюменская область | Сладковское | 10/0,4 | 0.1 | 0.03144 | 0.06856
1820 | КТП 10/0,4 кВ №1871 0,1 МВА | ИТПО филиала ТРС | Тюменская область | Сладковское | 10/0,4 | 0.1 | 0.036764 | 0.063236
1821 | КТП 10/0,4 кВ №1879 0,16 МВА | ИТПО филиала ТРС | Тюменская область | Сладковское | 10/0,4 | 0.16 | 0.046046 | 0.11395
1822 | КТП 10/0,4 кВ №2085 0,4 МВА | ИТПО филиала ТРС | Тюменская область | Сладковское | 10/0,4 | 0.4 | 0.06188 | 0.33812
1823 | КТП 10/0,4 кВ №2248 0,16 МВА | ИТПО филиала ТРС | Тюменская область | Сладковское | 10/0,4 | 0.16 | 0.05333 | 0.10667
1824 | КТП 10/0,4 кВ №1990 0,1 МВА | ИТПО филиала ТРС | Тюменская область | Сладковское | 10/0,4 | 0.1 | 0.028246 | 0.071754
1825 | КТП 10/0,4 кВ №1972 0,16 МВА | ИТПО филиала ТРС | Тюменская область | Сладковское | 10/0,4 | 0.16 | 0.037528 | 0.12247
1826 | КТП 10/0,4 кВ №1853 0,25 МВА | ИТПО филиала ТРС | Тюменская область | Сладковское | 10/0,4 | 0.25 | 0.086 | 0.164
1827 | КТП 10/0,4 кВ №1926 0,1 МВА | ИТПО филиала ТРС | Тюменская область | Сладковское | 10/0,4 | 0.1 | 0.032505 | 0.067495
1828 | КТП 10/0,4 кВ №1896 0,4 МВА | ИТПО филиала ТРС | Тюменская область | Сладковское | 10/0,4 | 0.4 | 0.08 | 0.32
1829 | КТП 10/0,4 кВ №1862 0,4 МВА | ИТПО филиала ТРС | Тюменская область | Сладковское | 10/0,4 | 0.4 | 0.08 | 0.32
1830 | КТП 10/0,4 кВ №1851 0,25 МВА | ИТПО филиала ТРС | Тюменская область | Сладковское | 10/0,4 | 0.25 | 0.084 | 0.166
1831 | КТП 10/0,4 кВ №1787 0,1 МВА | ИТПО филиала ТРС | Тюменская область | Сладковское | 10/0,4 | 0.1 | 0.063381 | 0.036619
1832 | КТП 10/0,4 кВ №1835 0,16 МВА | ИТПО филиала ТРС | Тюменская область | Сладковское | 10/0,4 | 0.16 | 0.050664 | 0.10934
1833 | КТП 10/0,4 кВ №1877 0,25 МВА | ИТПО филиала ТРС | Тюменская область | Сладковское | 10/0,4 | 0.25 | 0.118 | 0.132
1834 | КТП 10/0,4 кВ №1855 0,16 МВА | ИТПО филиала ТРС | Тюменская область | Сладковское | 10/0,4 | 0.16 | 0.041693 | 0.11831
1835 | КТП 10/0,4 кВ №1856 0,1 МВА | ИТПО филиала ТРС | Тюменская область | Сладковское | 10/0,4 | 0.1 | 0.052734 | 0.047266
1836 | КТП 10/0,4 кВ №1854 0,1 МВА | ИТПО филиала ТРС | Тюменская область | Сладковское | 10/0,4 | 0.1 | 0.032505 | 0.067495
1837 | КТП 10/0,4 кВ №1897 0,25 МВА | ИТПО филиала ТРС | Тюменская область | Сладковское | 10/0,4 | 0.25 | 0.05138 | 0.19862
1838 | КТП 10/0,4 кВ №1837 0,1 МВА | ИТПО филиала ТРС | Тюменская область | Сладковское | 10/0,4 | 0.1 | 0.026117 | 0.073883
1839 | КТП 10/0,4 кВ №1865 0,1 МВА | ИТПО филиала ТРС | Тюменская область | Сладковское | 10/0,4 | 0.1 | 0.075 | 0.025
1840 | КТП 10/0,4 кВ №1846 0,1 МВА | ИТПО филиала ТРС | Тюменская область | Сладковское | 10/0,4 | 0.1 | 0.047411 | 0.052589
1841 | КТП 10/0,4 кВ №1847 0,25 МВА | ИТПО филиала ТРС | Тюменская область | Сладковское | 10/0,4 | 0.25 | 0.0524 | 0.1976
1842 | КТП 10/0,4 кВ №1978 0,25 МВА | ИТПО филиала ТРС | Тюменская область | Сладковское | 10/0,4 | 0.25 | 0.0499 | 0.2001
1843 | КТП 10/0,4 кВ №1858 0,16 МВА | ИТПО филиала ТРС | Тюменская область | Сладковское | 10/0,4 | 0.16 | 0.035446 | 0.12455
1844 | КТП 10/0,4 кВ №1857 0,1 МВА | ИТПО филиала ТРС | Тюменская область | Сладковское | 10/0,4 | 0.1 | 0.075 | 0.025
1845 | КТП 10/0,4 кВ №1961 0,063 МВА | ИТПО филиала ТРС | Тюменская область | Сладковское | 10/0,4 | 0.063 | 0.022523 | 0.040477
1846 | КТП 10/0,4 кВ №1932 0,4 МВА | ИТПО филиала ТРС | Тюменская область | Сладковское | 10/0,4 | 0.4 | 0.11511 | 0.28489
1847 | КТП 10/0,4 кВ №1980 0,4 МВА | ИТПО филиала ТРС | Тюменская область | Сладковское | 10/0,4 | 0.4 | 0.123 | 0.277
1848 | КТП 10/0,4 кВ №1989 0,1 МВА | ИТПО филиала ТРС | Тюменская область | Сладковское | 10/0,4 | 0.1 | 0.058058 | 0.041942
1849 | КТП 10/0,4 кВ №1786 0,16 МВА | ИТПО филиала ТРС | Тюменская область | Сладковское | 10/0,4 | 0.16 | 0.036046 | 0.12395
1850 | КТП 10/0,4 кВ №1873 0,25 МВА | ИТПО филиала ТРС | Тюменская область | Сладковское | 10/0,4 | 0.25 | 0.050263 | 0.19974
1851 | КТП 10/0,4 кВ №1986 0,063 МВА | ИТПО филиала ТРС | Тюменская область | Сладковское | 10/0,4 | 0.063 | 0.020393 | 0.042607
1852 | КТП 10/0,4 кВ №1890 0,16 МВА | ИТПО филиала ТРС | Тюменская область | Сладковское | 10/0,4 | 0.16 | 0.062016 | 0.097984
1853 | КТП 10/0,4 кВ №700 0,16 МВА | ИТПО филиала ТРС | Тюменская область | Сладковское | 10/0,4 | 0.16 | 0.050016 | 0.10998
1854 | КТП 10/0,4 кВ №1872 0,1 МВА | ИТПО филиала ТРС | Тюменская область | Сладковское | 10/0,4 | 0.1 | 0.023441 | 0.07656
1855 | КТП 10/0,4 кВ №1888 0,16 МВА | ИТПО филиала ТРС | Тюменская область | Сладковское | 10/0,4 | 0.16 | 0.03217 | 0.12783
1856 | КТП 10/0,4 кВ №1976 0,16 МВА | ИТПО филиала ТРС | Тюменская область | Сладковское | 10/0,4 | 0.16 | 0.024752 | 0.13525
1857 | КТП 10/0,4 кВ №1891 0,16 МВА | ИТПО филиала ТРС | Тюменская область | Сладковское | 10/0,4 | 0.16 | 0.046046 | 0.11395
1858 | КТП 10/0,4 кВ №1870 0,1 МВА | ИТПО филиала ТРС | Тюменская область | Сладковское | 10/0,4 | 0.1 | 0.034635 | 0.065365
1859 | КТП 10/0,4 кВ №1869 0,16 МВА | ИТПО филиала ТРС | Тюменская область | Сладковское | 10/0,4 | 0.16 | 0.043917 | 0.11608
1860 | КТП 10/0,4 кВ №1917 0,1 МВА | ИТПО филиала ТРС | Тюменская область | Сладковское | 10/0,4 | 0.1 | 0.046217 | 0.053783
1861 | КТП 10/0,4 кВ №1833 0,16 МВА | ИТПО филиала ТРС | Тюменская область | Сладковское | 10/0,4 | 0.16 | 0.046046 | 0.11395
1862 | КТП 10/0,4 кВ №1880 0,16 МВА | ИТПО филиала ТРС | Тюменская область | Сладковское | 10/0,4 | 0.16 | 0.050916 | 0.10908
1863 | КТП 10/0,4 кВ №2050 0,1 МВА | ИТПО филиала ТРС | Тюменская область | Сладковское | 10/0,4 | 0.1 | 0.03417 | 0.06583
1864 | КТП 10/0,4 кВ №1913 0,1 МВА | ИТПО филиала ТРС | Тюменская область | Сладковское | 10/0,4 | 0.1 | 0.058058 | 0.041942
1865 | КТП 10/0,4 кВ №1832 0,16 МВА | ИТПО филиала ТРС | Тюменская область | Сладковское | 10/0,4 | 0.16 | 0.06137 | 0.09863
1866 | КТП 10/0,4 кВ №1831 0,16 МВА | ИТПО филиала ТРС | Тюменская область | Сладковское | 10/0,4 | 0.16 | 0.042401 | 0.1176
1867 | КТП 10/0,4 кВ №1962 0,1 МВА | ИТПО филиала ТРС | Тюменская область | Сладковское | 10/0,4 | 0.1 | 0.028246 | 0.071754
1868 | КТП 10/0,4 кВ №1844 0,1 МВА | ИТПО филиала ТРС | Тюменская область | Сладковское | 10/0,4 | 0.1 | 0.037087 | 0.062913
1869 | КТП 10/0,4 кВ №1950 0,16 МВА | ИТПО филиала ТРС | Тюменская область | Сладковское | 10/0,4 | 0.16 | 0.06734 | 0.09266
1870 | КТП 10/0,4 кВ №1803 0,1 МВА | ИТПО филиала ТРС | Тюменская область | Сладковское | 10/0,4 | 0.1 | 0.038893 | 0.061107
1871 | КТП 10/0,4 кВ №2084 0,063 МВА | ИТПО филиала ТРС | Тюменская область | Сладковское | 10/0,4 | 0.063 | 0.020393 | 0.042607
1872 | КТП 10/0,4 кВ №1912 0,16 МВА | ИТПО филиала ТРС | Тюменская область | Сладковское | 10/0,4 | 0.16 | 0.035987 | 0.12401
1873 | КТП 10/0,4 кВ №1922 0,25 МВА | ИТПО филиала ТРС | Тюменская область | Сладковское | 10/0,4 | 0.25 | 0.090584 | 0.15942
1874 | КТП 10/0,4 кВ №1827 0,16 МВА | ИТПО филиала ТРС | Тюменская область | Сладковское | 10/0,4 | 0.16 | 0.040722 | 0.11928
1875 | КТП 10/0,4 кВ №1915 0,1 МВА | ИТПО филиала ТРС | Тюменская область | Сладковское | 10/0,4 | 0.1 | 0.031117 | 0.068883
1876 | КТП 10/0,4 кВ №671 0,16 МВА | ИТПО филиала ТРС | Тюменская область | Сладковское | 10/0,4 | 0.16 | 0.03327 | 0.12673
1877 | КТП 10/0,4 кВ №1807 0,16 МВА | ИТПО филиала ТРС | Тюменская область | Сладковское | 10/0,4 | 0.16 | 0.051369 | 0.10863
1878 | КТП 10/0,4 кВ № 486Сл 0,1 МВА | ИТПО филиала ТРС | Тюменская область | Сладковское | 10/0,4 | 0.1 | 0.042087 | 0.057913
1879 | КТП 10/0,4 кВ № 487Сл 0,1 МВА | ИТПО филиала ТРС | Тюменская область | Сладковское | 10/0,4 | 0.1 | 0.036764 | 0.063236
1880 | КТП 10/0,4 кВ № 488Сл 0,16 МВА | ИТПО филиала ТРС | Тюменская область | Сладковское | 10/0,4 | 0.16 | 0.059 | 0.101
1881 | КТП 10/0,4 кВ № 489Сл 0,16 МВА | ИТПО филиала ТРС | Тюменская область | Сладковское | 10/0,4 | 0.16 | 0.057116 | 0.10288
1882 | КТП 10/0,4 кВ № 493Сл 0,1 МВА | ИТПО филиала ТРС | Тюменская область | Сладковское | 10/0,4 | 0.16 | 0.091 | 0.069
1883 | КТП 10/0,4 кВ № 490Сл 0,16 МВА | ИТПО филиала ТРС | Тюменская область | Сладковское | 10/0,4 | 0.16 | 0.062016 | 0.097984
1884 | КТП 10/0,4 кВ № 491Сл 0,16 МВА | ИТПО филиала ТРС | Тюменская область | Сладковское | 10/0,4 | 0.16 | 0.088634 | 0.071366
1885 | КТП 10/0,4 кВ № 492Сл 0,16 МВА | ИТПО филиала ТРС | Тюменская область | Сладковское | 10/0,4 | 0.16 | 0.06734 | 0.09266
1886 | КТП 10/0,4 кВ № 1863Сл 0,16 МВА | ИТПО филиала ТРС | Тюменская область | Сладковское | 10/0,4 | 0.16 | 0.055154 | 0.10485
1887 | КТП 10/0,4 кВ № 1800Сл 0,025 МВА | ИТПО филиала ТРС | Тюменская область | Сладковское | 10/0,4 | 0.025 | 0.0077166 | 0.017283
1888 | КТП 10/0,4 кВ № 1850Сл 0,04 МВА | ИТПО филиала ТРС | Тюменская область | Сладковское | 10/0,4 | 0.04 | 0.016835 | 0.023165
1889 | КТП 10/0,4 кВ № 450Сл 0,1 МВА | ИТПО филиала ТРС | Тюменская область | Сладковское | 10/0,4 | 0.1 | 0.03144 | 0.06856
1890 | КТП 10/0,4 кВ № 526Сл 0,16 МВА | ИТПО филиала ТРС | Тюменская область | Сладковское | 10/0,4 | 0.16 | 0.051369 | 0.10863
1891 | КТП 10/0,4 кВ № 510Сл 0,8 МВА | ИТПО филиала ТРС | Тюменская область | Сладковское | 10/0,4 | 0.8 | 0.27583 | 0.52417
1892 | КТП 10/0,4 кВ № 523Сл 0,25 МВА | ИТПО филиала ТРС | Тюменская область | Сладковское | 10/0,4 | 0.25 | 0.090174 | 0.15983
1893 | КТП 10/0,4 кВ № 505Сл 0,4 МВА | ИТПО филиала ТРС | Тюменская область | Сладковское | 10/0,4 | 0.4 | 0.10779 | 0.29221
1894 | КТП 10/0,4 кВ № 519Сл 0,25 МВА | ИТПО филиала ТРС | Тюменская область | Сладковское | 10/0,4 | 0.25 | 0.13417 | 0.11583
1895 | КТП 10/0,4 кВ № 504Сл 0,25 МВА | ИТПО филиала ТРС | Тюменская область | Сладковское | 10/0,4 | 0.4 | 0.24046 | 0.15954
1896 | КТП 10/0,4 кВ № 502Сл 0,8 МВА | ИТПО филиала ТРС | Тюменская область | Сладковское | 10/0,4 | 0.8 | 0.26217 | 0.53783
1897 | КТП 10/0,4 кВ № 522Сл 0,25 МВА | ИТПО филиала ТРС | Тюменская область | Сладковское | 10/0,4 | 0.25 | 0.096263 | 0.15374
1898 | КТП 10/0,4 кВ № 503Сл 0,25 МВА | ИТПО филиала ТРС | Тюменская область | Сладковское | 10/0,4 | 0.25 | 0.095851 | 0.15415
1899 | КТП 10/0,4 кВ № 525Сл 0,8 МВА | ИТПО филиала ТРС | Тюменская область | Сладковское | 10/0,4 | 0.8 | 0.18517 | 0.61483
1900 | КТП 10/0,4 кВ № 516Сл 0,4 МВА | ИТПО филиала ТРС | Тюменская область | Сладковское | 10/0,4 | 0.4 | 0.23 | 0.17
1901 | КТП 10/0,4 кВ № 521Сл 0,4 МВА | ИТПО филиала ТРС | Тюменская область | Сладковское | 10/0,4 | 0.4 | 0.205 | 0.195
1902 | КТП 10/0,4 кВ № 506Сл 0,4 МВА | ИТПО филиала ТРС | Тюменская область | Сладковское | 10/0,4 | 0.4 | 0.14173 | 0.25827
1903 | КТП 10/0,4 кВ № 514Сл 0,5 МВА | ИТПО филиала ТРС | Тюменская область | Сладковское | 10/0,4 | 0.5 | 0.115 | 0.385
1904 | КТП 10/0,4 кВ № 520Сл 0,16 МВА | ИТПО филиала ТРС | Тюменская область | Сладковское | 10/0,4 | 0.16 | 0.042401 | 0.1176
1905 | КТП 10/0,4 кВ № 507Сл 0,16 МВА | ИТПО филиала ТРС | Тюменская область | Сладковское | 10/0,4 | 0.16 | 0.061634 | 0.098366
1906 | КТП 10/0,4 кВ № 513Сл 0,16 МВА | ИТПО филиала ТРС | Тюменская область | Сладковское | 10/0,4 | 0.16 | 0.10993 | 0.050072
1907 | КТП 10/0,4 кВ № 518Сл 0,25 МВА | ИТПО филиала ТРС | Тюменская область | Сладковское | 10/0,4 | 0.25 | 0.113 | 0.137
1908 | КТП 10/0,4 кВ № 517Сл 0,16 МВА | ИТПО филиала ТРС | Тюменская область | Сладковское | 10/0,4 | 0.16 | 0.078145 | 0.081855
1909 | КТП 10/0,4 кВ № 1889 0,25 МВА | ИТПО филиала ТРС | Тюменская область | Сладковское | 10/0,4 | 0.25 | 0.084 | 0.166
1910 | КТП 10/0,4 кВ № 1868 0,25 МВА | ИТПО филиала ТРС | Тюменская область | Сладковское | 10/0,4 | 0.25 | 0.07 | 0.18
1911 | КТП 10/0,4 кВ № 500СЛ 0,16 МВА | ИТПО филиала ТРС | Тюменская область | Сладковское | 10/0,4 | 0.16 | 0.072 | 0.088
1912 | КТП 10/0,4 кВ №1813 0,1 МВА | ИТПО филиала ТРС | Тюменская область | Сладковское | 10/0,4 | 0.1 | 0.047441 | 0.05256
1913 | КТП 10/0,4 кВ № 600Сл 0,025 МВА | ИТПО филиала ТРС | Тюменская область | Сладковское | 10/0,4 | 0.025 | 0.012166 | 0.012834
1914 | КТП 10/0,4 кВ №1894 0,1 МВА | ИТПО филиала ТРС | Тюменская область | Сладковское | 10/0,4 | 0.1 | 0.056058 | 0.043942
1915 | КТП 10/0,4 кВ №1859 0,063 МВА | ИТПО филиала ТРС | Тюменская область | Сладковское | 10/0,4 | 0.063 | 0.019746 | 0.043254
1916 | КТП 10/0,4 кВ № 508Сл 0,25 МВА | ИТПО филиала ТРС | Тюменская область | Сладковское | 10/0,4 | 0.25 | 0.10256 | 0.14744
1917 | КТП 10/0,4 кВ №524 0,1 МВА | ИТПО филиала ТРС | Тюменская область | Сладковское | 10/0,4 | 0.1 | 0.058058 | 0.041942
1918 | КТП 10/0,4 кВ № 1884 0,16 МВА | ИТПО филиала ТРС | Тюменская область | Сладковское | 10/0,4 | 0.16 | 0.078145 | 0.081855
1919 | КТП 10/0,4 кВ №1881 0,04 МВА | ИТПО филиала ТРС | Тюменская область | Сладковское | 10/0,4 | 0.04 | 0.011512 | 0.028488
1920 | КТП 10/0,4 кВ № 527 0,16 МВА | ИТПО филиала ТРС | Тюменская область | Сладковское | 10/0,4 | 0.16 | 0.076 | 0.084
1921 | КТП 10/0,4 кВ № 501 0,16 МВА | ИТПО филиала ТРС | Тюменская область | Сладковское | 10/0,4 | 0.16 | 0.072 | 0.088
1922 | КТП 10/0,4 кВ №311 0,16 МВА | ИТПО филиала ТРС | Тюменская область | Викуловское МО | 10/0,4 | 0.16 | 0.0714 | 0.0886
1923 | КТП 10/0,4 кВ №339 0,1 МВА | ИТПО филиала ТРС | Тюменская область | Викуловское МО | 10/0,4 | 0.1 | 0.0595 | 0.0405
1924 | КТП 10/0,4 кВ №309 0,1 МВА | ИТПО филиала ТРС | Тюменская область | Викуловское МО | 10/0,4 | 0.1 | 0.1 | 0
1925 | КТП 10/0,4 кВ №310 0,25 МВА | ИТПО филиала ТРС | Тюменская область | Викуловское МО | 10/0,4 | 0.25 | 0.0714 | 0.1786
1926 | КТП 10/0,4 кВ №318 0,1 МВА | ИТПО филиала ТРС | Тюменская область | Викуловское МО | 10/0,4 | 0.1 | 0.05355 | 0.04645
1927 | КТП 10/0,4 кВ №337 0,1 МВА | ИТПО филиала ТРС | Тюменская область | Викуловское МО | 10/0,4 | 0.1 | 0.1 | 0
1928 | КТП 10/0,4 кВ №1421 0,16 МВА | ИТПО филиала ТРС | Тюменская область | Викуловское МО | 10/0,4 | 0.16 | 0.16 | 0
1929 | КТП 10/0,4 кВ №1443 0,1 МВА | ИТПО филиала ТРС | Тюменская область | Викуловское МО | 10/0,4 | 0.1 | 0.1 | 0
1930 | КТП 10/0,4 кВ №2123 0,1 МВА | ИТПО филиала ТРС | Тюменская область | Викуловское МО | 10/0,4 | 0.1 | 0.041055 | 0.058945
1931 | КТП 10/0,4 кВ №1558 0,16 МВА | ИТПО филиала ТРС | Тюменская область | Викуловское МО | 10/0,4 | 0.16 | 0.01785 | 0.14215
1932 | КТП 10/0,4 кВ №1479 0,06 МВА | ИТПО филиала ТРС | Тюменская область | Викуловское МО | 10/0,4 | 0.06 | 0.01485 | 0.04515
1933 | КТП 10/0,4 кВ №1487 0,1 МВА | ИТПО филиала ТРС | Тюменская область | Викуловское МО | 10/0,4 | 0.1 | 0.0357 | 0.0643
1934 | КТП 10/0,4 кВ №1568 0,16 МВА | ИТПО филиала ТРС | Тюменская область | Викуловское МО | 10/0,4 | 0.16 | 0.0357 | 0.1243
1935 | КТП 10/0,4 кВ №1602 0,1 МВА | ИТПО филиала ТРС | Тюменская область | Викуловское МО | 10/0,4 | 0.1 | 0.078 | 0.022
1936 | КТП 10/0,4 кВ №265 0,16 МВА | ИТПО филиала ТРС | Тюменская область | Викуловское МО | 10/0,4 | 0.16 | 0.0595 | 0.1005
1937 | КТП 10/0,4 кВ №306 0,1 МВА | ИТПО филиала ТРС | Тюменская область | Викуловское МО | 10/0,4 | 0.1 | 0.075 | 0.025
1938 | КТП 10/0,4 кВ №396 0,18 МВА | ИТПО филиала ТРС | Тюменская область | Викуловское МО | 10/0,4 | 0.18 | 0.014875 | 0.16512
1939 | КТП 10/0,4 кВ №2020 0,25 МВА | ИТПО филиала ТРС | Тюменская область | Викуловское МО | 10/0,4 | 0.25 | 0.06545 | 0.18455
1940 | КТП 10/0,4 кВ №2021 0,16 МВА | ИТПО филиала ТРС | Тюменская область | Викуловское МО | 10/0,4 | 0.16 | 0.0714 | 0.0886
1941 | КТП 10/0,4 кВ №2022 0,25 МВА | ИТПО филиала ТРС | Тюменская область | Викуловское МО | 10/0,4 | 0.25 | 0.0833 | 0.1667
1942 | КТП 10/0,4 кВ №2023 0,1 МВА | ИТПО филиала ТРС | Тюменская область | Викуловское МО | 10/0,4 | 0.1 | 0.037485 | 0.062515
1943 | КТП 10/0,4 кВ №2225 0,16 МВА | ИТПО филиала ТРС | Тюменская область | Викуловское МО | 10/0,4 | 0.16 | 0.06545 | 0.09455
1944 | КТП 10/0,4 кВ №1447 0,1 МВА | ИТПО филиала ТРС | Тюменская область | Викуловское МО | 10/0,4 | 0.1 | 0.0357 | 0.0643
1945 | КТП 10/0,4 кВ №1540 0,25 МВА | ИТПО филиала ТРС | Тюменская область | Викуловское МО | 10/0,4 | 0.25 | 0.09 | 0.16
1946 | КТП 10/0,4 кВ №1553 0,063 МВА | ИТПО филиала ТРС | Тюменская область | Викуловское МО | 10/0,4 | 0.063 | 0.03094 | 0.03206
1947 | КТП 10/0,4 кВ №1655 0,25 МВА | ИТПО филиала ТРС | Тюменская область | Викуловское МО | 10/0,4 | 0.25 | 0 | 0.25
1948 | КТП 10/0,4 кВ №2348 0,1 МВА | ИТПО филиала ТРС | Тюменская область | Викуловское МО | 10/0,4 | 0.1 | 0.00595 | 0.09405
1949 | КТП 10/0,4 кВ №2349 0,1 МВА | ИТПО филиала ТРС | Тюменская область | Викуловское МО | 10/0,4 | 0.1 | 0.0595 | 0.0405
1950 | КТП 10/0,4 кВ №1539 0,25 МВА | ИТПО филиала ТРС | Тюменская область | Викуловское МО | 10/0,4 | 0.25 | 0.0714 | 0.1786
1951 | КТП 10/0,4 кВ №1417 0,063 МВА | ИТПО филиала ТРС | Тюменская область | Викуловское МО | 10/0,4 | 0.063 | 0.039 | 0.024
1952 | КТП 10/0,4 кВ №1450 0,25 МВА | ИТПО филиала ТРС | Тюменская область | Викуловское МО | 10/0,4 | 0.25 | 0.1071 | 0.1429
1953 | КТП 10/0,4 кВ №1451 0,1 МВА | ИТПО филиала ТРС | Тюменская область | Викуловское МО | 10/0,4 | 0.1 | 0.0476 | 0.0524
1954 | КТП 10/0,4 кВ №1456 0,063 МВА | ИТПО филиала ТРС | Тюменская область | Викуловское МО | 10/0,4 | 0.063 | 0.02499 | 0.03801
1955 | КТП 10/0,4 кВ №1611 0,16 МВА | ИТПО филиала ТРС | Тюменская область | Викуловское МО | 10/0,4 | 0.16 | 0.0833 | 0.0767
1956 | КТП 10/0,4 кВ №1657 0,16 МВА | ИТПО филиала ТРС | Тюменская область | Викуловское МО | 10/0,4 | 0.16 | 0.0714 | 0.0886
1957 | КТП 10/0,4 кВ №1466 0,1 МВА | ИТПО филиала ТРС | Тюменская область | Викуловское МО | 10/0,4 | 0.1 | 0.0476 | 0.0524
1958 | КТП 10/0,4 кВ №1675 0,1 МВА | ИТПО филиала ТРС | Тюменская область | Викуловское МО | 10/0,4 | 0.1 | 0.1 | 0
1959 | КТП 10/0,4 кВ №1559 0,1 МВА | ИТПО филиала ТРС | Тюменская область | Викуловское МО | 10/0,4 | 0.1 | 0.0357 | 0.0643
1960 | КТП 10/0,4 кВ №1560 0,16 МВА | ИТПО филиала ТРС | Тюменская область | Викуловское МО | 10/0,4 | 0.16 | 0.02975 | 0.13025
1961 | КТП 10/0,4 кВ №1653 0,25 МВА | ИТПО филиала ТРС | Тюменская область | Викуловское МО | 10/0,4 | 0.25 | 0.1071 | 0.1429
1962 | КТП 10/0,4 кВ №1459 0,4 МВА | ИТПО филиала ТРС | Тюменская область | Викуловское МО | 10/0,4 | 0.4 | 0.1071 | 0.2929
1963 | КТП 10/0,4 кВ №1556 0,4 МВА | ИТПО филиала ТРС | Тюменская область | Викуловское МО | 10/0,4 | 0.4 | 0.0714 | 0.3286
1964 | КТП 10/0,4 кВ №1482 0,1 МВА | ИТПО филиала ТРС | Тюменская область | Викуловское МО | 10/0,4 | 0.1 | 0.038675 | 0.061325
1965 | КТП 10/0,4 кВ №1537 0,1 МВА | ИТПО филиала ТРС | Тюменская область | Викуловское МО | 10/0,4 | 0.1 | 0.049 | 0.051
1966 | КТП 10/0,4 кВ №1663 0,25 МВА | ИТПО филиала ТРС | Тюменская область | Викуловское МО | 10/0,4 | 0.25 | 0.0714 | 0.1786
1967 | КТП 10/0,4 кВ №1462 0,16 МВА | ИТПО филиала ТРС | Тюменская область | Викуловское МО | 10/0,4 | 0.16 | 0.0952 | 0.0648
1968 | КТП 10/0,4 кВ №1499 0,16 МВА | ИТПО филиала ТРС | Тюменская область | Викуловское МО | 10/0,4 | 0.16 | 0.0476 | 0.1124
1969 | КТП 10/0,4 кВ №1686 0,25 МВА | ИТПО филиала ТРС | Тюменская область | Викуловское МО | 10/0,4 | 0.25 | 0.07735 | 0.17265
1970 | КТП 10/0,4 кВ №1689 0,063 МВА | ИТПО филиала ТРС | Тюменская область | Викуловское МО | 10/0,4 | 0.063 | 0.02856 | 0.03444
1971 | КТП 10/0,4 кВ №2029 0,063 МВА | ИТПО филиала ТРС | Тюменская область | Викуловское МО | 10/0,4 | 0.063 | 0.02261 | 0.04039
1972 | КТП 10/0,4 кВ №1474 0,063 МВА | ИТПО филиала ТРС | Тюменская область | Викуловское МО | 10/0,4 | 0.063 | 0.0357 | 0.0273
1973 | КТП 10/0,4 кВ №1491 0,063 МВА | ИТПО филиала ТРС | Тюменская область | Викуловское МО | 10/0,4 | 0.063 | 0.02499 | 0.03801
1974 | КТП 10/0,4 кВ №1515 0,1 МВА | ИТПО филиала ТРС | Тюменская область | Викуловское МО | 10/0,4 | 0.1 | 0.03689 | 0.06311
1975 | КТП 10/0,4 кВ №1516 0,16 МВА | ИТПО филиала ТРС | Тюменская область | Викуловское МО | 10/0,4 | 0.16 | 0.05593 | 0.10407
1976 | КТП 10/0,4 кВ №1517 0,063 МВА | ИТПО филиала ТРС | Тюменская область | Викуловское МО | 10/0,4 | 0.063 | 0.02975 | 0.03325
1977 | КТП 10/0,4 кВ №1598 0,16 МВА | ИТПО филиала ТРС | Тюменская область | Викуловское МО | 10/0,4 | 0.16 | 0.1264 | 0.0336
1978 | КТП 10/0,4 кВ №1625 0,1 МВА | ИТПО филиала ТРС | Тюменская область | Викуловское МО | 10/0,4 | 0.1 | 0.04165 | 0.05835
1979 | КТП 10/0,4 кВ №2016 0,063 МВА | ИТПО филиала ТРС | Тюменская область | Викуловское МО | 10/0,4 | 0.063 | 0.04 | 0.023
1980 | КТП 10/0,4 кВ №1525 0,1 МВА | ИТПО филиала ТРС | Тюменская область | Викуловское МО | 10/0,4 | 0.1 | 0.0595 | 0.0405
1981 | КТП 10/0,4 кВ №1571 0,1 МВА | ИТПО филиала ТРС | Тюменская область | Викуловское МО | 10/0,4 | 0.1 | 0.05474 | 0.04526
1982 | КТП 10/0,4 кВ №1495 0,1 МВА | ИТПО филиала ТРС | Тюменская область | Викуловское МО | 10/0,4 | 0.1 | 0.03808 | 0.06192
1983 | КТП 10/0,4 кВ №1496 0,063 МВА | ИТПО филиала ТРС | Тюменская область | Викуловское МО | 10/0,4 | 0.063 | 0.01785 | 0.04515
1984 | КТП 10/0,4 кВ №1671 0,063 МВА | ИТПО филиала ТРС | Тюменская область | Викуловское МО | 10/0,4 | 0.063 | 0.01785 | 0.04515
1985 | КТП 10/0,4 кВ №1673 0,1 МВА | ИТПО филиала ТРС | Тюменская область | Викуловское МО | 10/0,4 | 0.1 | 0.03094 | 0.06906
1986 | КТП 10/0,4 кВ №1697 0,16 МВА | ИТПО филиала ТРС | Тюменская область | Викуловское МО | 10/0,4 | 0.16 | 0.05831 | 0.10169
1987 | КТП 10/0,4 кВ №1452 0,063 МВА | ИТПО филиала ТРС | Тюменская область | Викуловское МО | 10/0,4 | 0.063 | 0.03437 | 0.02863
1988 | КТП 10/0,4 кВ №1608 0,4 МВА | ИТПО филиала ТРС | Тюменская область | Викуловское МО | 10/0,4 | 0.4 | 0.014875 | 0.38513
1989 | КТП 10/0,4 кВ №1467 0,1 МВА | ИТПО филиала ТРС | Тюменская область | Викуловское МО | 10/0,4 | 0.1 | 0.038675 | 0.061325
1990 | КТП 10/0,4 кВ №1476 0,1 МВА | ИТПО филиала ТРС | Тюменская область | Викуловское МО | 10/0,4 | 0.1 | 0.068 | 0.032
1991 | КТП 10/0,4 кВ №1590 0,16 МВА | ИТПО филиала ТРС | Тюменская область | Викуловское МО | 10/0,4 | 0.16 | 0 | 0.16
1992 | КТП 10/0,4 кВ №1618 0,1 МВА | ИТПО филиала ТРС | Тюменская область | Викуловское МО | 10/0,4 | 0.1 | 0.055335 | 0.044665
1993 | КТП 10/0,4 кВ №1633 0,25 МВА | ИТПО филиала ТРС | Тюменская область | Викуловское МО | 10/0,4 | 0.25 | 0.0833 | 0.1667
1994 | КТП 10/0,4 кВ №1648 0,1 МВА | ИТПО филиала ТРС | Тюменская область | Викуловское МО | 10/0,4 | 0.1 | 0.048195 | 0.051805
1995 | КТП 10/0,4 кВ №1649 0,1 МВА | ИТПО филиала ТРС | Тюменская область | Викуловское МО | 10/0,4 | 0.1 | 0.05355 | 0.04645
1996 | КТП 10/0,4 кВ №1692 0,16 МВА | ИТПО филиала ТРС | Тюменская область | Викуловское МО | 10/0,4 | 0.16 | 0.05 | 0.11
1997 | КТП 10/0,4 кВ №1693 0,063 МВА | ИТПО филиала ТРС | Тюменская область | Викуловское МО | 10/0,4 | 0.063 | 0 | 0.063
1998 | КТП 10/0,4 кВ №1510 0,16 МВА | ИТПО филиала ТРС | Тюменская область | Викуловское МО | 10/0,4 | 0.16 | 0.068 | 0.092
1999 | КТП 10/0,4 кВ №1511 0,16 МВА | ИТПО филиала ТРС | Тюменская область | Викуловское МО | 10/0,4 | 0.16 | 0.099 | 0.061
2000 | КТП 10/0,4 кВ №1512 0,16 МВА | ИТПО филиала ТРС | Тюменская область | Викуловское МО | 10/0,4 | 0.16 | 0.05355 | 0.10645
2001 | КТП 10/0,4 кВ №1519 0,1 МВА | ИТПО филиала ТРС | Тюменская область | Викуловское МО | 10/0,4 | 0.1 | 0.056525 | 0.043475
2002 | КТП 10/0,4 кВ №1532 0,1 МВА | ИТПО филиала ТРС | Тюменская область | Викуловское МО | 10/0,4 | 0.1 | 0.014875 | 0.085125
2003 | КТП 10/0,4 кВ №1588 0,1 МВА | ИТПО филиала ТРС | Тюменская область | Викуловское МО | 10/0,4 | 0.1 | 0.0357 | 0.0643
2004 | КТП 10/0,4 кВ №1589 0,4 МВА | ИТПО филиала ТРС | Тюменская область | Викуловское МО | 10/0,4 | 0.4 | 0.14875 | 0.25125
2005 | КТП 10/0,4 кВ №1652 0,16 МВА | ИТПО филиала ТРС | Тюменская область | Викуловское МО | 10/0,4 | 0.16 | 0.073185 | 0.086815
2006 | КТП 10/0,4 кВ №1659 0,1 МВА | ИТПО филиала ТРС | Тюменская область | Викуловское МО | 10/0,4 | 0.1 | 0.052955 | 0.047045
2007 | КТП 10/0,4 кВ №1660 0,25 МВА | ИТПО филиала ТРС | Тюменская область | Викуловское МО | 10/0,4 | 0.25 | 0.119 | 0.131
2008 | КТП 10/0,4 кВ №1501 0,063 МВА | ИТПО филиала ТРС | Тюменская область | Викуловское МО | 10/0,4 | 0.063 | 0.00595 | 0.05705
2009 | КТП 10/0,4 кВ №1464 0,25 МВА | ИТПО филиала ТРС | Тюменская область | Викуловское МО | 10/0,4 | 0.25 | 0.074375 | 0.17563
2010 | КТП 10/0,4 кВ №1468 0,16 МВА | ИТПО филиала ТРС | Тюменская область | Викуловское МО | 10/0,4 | 0.16 | 0.06545 | 0.09455
2011 | КТП 10/0,4 кВ №1473 0,063 МВА | ИТПО филиала ТРС | Тюменская область | Викуловское МО | 10/0,4 | 0.063 | 0.02975 | 0.03325
2012 | КТП 10/0,4 кВ №1480 0,25 МВА | ИТПО филиала ТРС | Тюменская область | Викуловское МО | 10/0,4 | 0.25 | 0.0714 | 0.1786
2013 | КТП 10/0,4 кВ №1596 0,1 МВА | ИТПО филиала ТРС | Тюменская область | Викуловское МО | 10/0,4 | 0.1 | 0.0714 | 0.0286
2014 | КТП 10/0,4 кВ №1600 0,16 МВА | ИТПО филиала ТРС | Тюменская область | Викуловское МО | 10/0,4 | 0.16 | 0.0595 | 0.1005
2015 | КТП 10/0,4 кВ №1601 0,1 МВА | ИТПО филиала ТРС | Тюменская область | Викуловское МО | 10/0,4 | 0.1 | 0.052485 | 0.047515
2016 | КТП 10/0,4 кВ №1609 0,1 МВА | ИТПО филиала ТРС | Тюменская область | Викуловское МО | 10/0,4 | 0.1 | 0.037485 | 0.062515
2017 | КТП 10/0,4 кВ №1481 0,1 МВА | ИТПО филиала ТРС | Тюменская область | Викуловское МО | 10/0,4 | 0.1 | 0.026775 | 0.073225
2018 | КТП 10/0,4 кВ №1463 0,16 МВА | ИТПО филиала ТРС | Тюменская область | Викуловское МО | 10/0,4 | 0.16 | 0.04046 | 0.11954
2019 | КТП 10/0,4 кВ №1483 0,063 МВА | ИТПО филиала ТРС | Тюменская область | Викуловское МО | 10/0,4 | 0.063 | 0.020825 | 0.042175
2020 | КТП 10/0,4 кВ №1502 0,1 МВА | ИТПО филиала ТРС | Тюменская область | Викуловское МО | 10/0,4 | 0.1 | 0.02737 | 0.07263
2021 | КТП 10/0,4 кВ №1683 0,1 МВА | ИТПО филиала ТРС | Тюменская область | Викуловское МО | 10/0,4 | 0.1 | 0.03675 | 0.06325
2022 | КТП 10/0,4 кВ №1503 0,1 МВА | ИТПО филиала ТРС | Тюменская область | Викуловское МО | 10/0,4 | 0.1 | 0.02975 | 0.07025
2023 | КТП 10/0,4 кВ №1591 0,1 МВА | ИТПО филиала ТРС | Тюменская область | Викуловское МО | 10/0,4 | 0.1 | 0.03094 | 0.06906
2024 | КТП 10/0,4 кВ №1585 0,1 МВА | ИТПО филиала ТРС | Тюменская область | Викуловское МО | 10/0,4 | 0.1 | 0.038675 | 0.061325
2025 | КТП 10/0,4 кВ №1674 0,1 МВА | ИТПО филиала ТРС | Тюменская область | Викуловское МО | 10/0,4 | 0.1 | 0.038675 | 0.061325
2026 | КТП 10/0,4 кВ №1455 0,16 МВА | ИТПО филиала ТРС | Тюменская область | Викуловское МО | 10/0,4 | 0.16 | 0.056525 | 0.10348
2027 | КТП 10/0,4 кВ №1530 0,1 МВА | ИТПО филиала ТРС | Тюменская область | Викуловское МО | 10/0,4 | 0.1 | 0.062 | 0.038
2028 | КТП 10/0,4 кВ №1650 0,16 МВА | ИТПО филиала ТРС | Тюменская область | Викуловское МО | 10/0,4 | 0.16 | 0.06545 | 0.09455
2029 | КТП 10/0,4 кВ №2028 0,1 МВА | ИТПО филиала ТРС | Тюменская область | Викуловское МО | 10/0,4 | 0.1 | 0.039 | 0.061
2030 | КТП 10/0,4 кВ №1437 0,25 МВА | ИТПО филиала ТРС | Тюменская область | Викуловское МО | 10/0,4 | 0.25 | 0 | 0.25
2031 | КТП 10/0,4 кВ №1472 0,1 МВА | ИТПО филиала ТРС | Тюменская область | Викуловское МО | 10/0,4 | 0.1 | 0.038675 | 0.061325
2032 | КТП 10/0,4 кВ №1475 0,16 МВА | ИТПО филиала ТРС | Тюменская область | Викуловское МО | 10/0,4 | 0.16 | 0.0714 | 0.0886
2033 | КТП 10/0,4 кВ №1562 0,063 МВА | ИТПО филиала ТРС | Тюменская область | Викуловское МО | 10/0,4 | 0.063 | 0.03332 | 0.02968
2034 | КТП 10/0,4 кВ №1563 0,16 МВА | ИТПО филиала ТРС | Тюменская область | Викуловское МО | 10/0,4 | 0.16 | 0.0714 | 0.0886
2035 | КТП 10/0,4 кВ №1564 0,16 МВА | ИТПО филиала ТРС | Тюменская область | Викуловское МО | 10/0,4 | 0.16 | 0.07735 | 0.08265
2036 | КТП 10/0,4 кВ №1565 0,063 МВА | ИТПО филиала ТРС | Тюменская область | Викуловское МО | 10/0,4 | 0.063 | 0.03094 | 0.03206
2037 | КТП 10/0,4 кВ №1566 0,063 МВА | ИТПО филиала ТРС | Тюменская область | Викуловское МО | 10/0,4 | 0.063 | 0.026775 | 0.036225
2038 | КТП 10/0,4 кВ №1574 0,063 МВА | ИТПО филиала ТРС | Тюменская область | Викуловское МО | 10/0,4 | 0.063 | 0.03332 | 0.02968
2039 | КТП 10/0,4 кВ №1575 0,16 МВА | ИТПО филиала ТРС | Тюменская область | Викуловское МО | 10/0,4 | 0.16 | 0.0714 | 0.0886
2040 | КТП 10/0,4 кВ №1680 0,063 МВА | ИТПО филиала ТРС | Тюменская область | Викуловское МО | 10/0,4 | 0.063 | 0.033 | 0.03
2041 | КТП 10/0,4 кВ №1698 0,063 МВА | ИТПО филиала ТРС | Тюменская область | Викуловское МО | 10/0,4 | 0.063 | 0.03094 | 0.03206
2042 | КТП 10/0,4 кВ №1518 0,063 МВА | ИТПО филиала ТРС | Тюменская область | Викуловское МО | 10/0,4 | 0.063 | 0.03094 | 0.03206
2043 | КТП 10/0,4 кВ №1614 0,04 МВА | ИТПО филиала ТРС | Тюменская область | Викуловское МО | 10/0,4 | 0.04 | 0 | 0.04
2044 | КТП 10/0,4 кВ №2030 0,063 МВА | ИТПО филиала ТРС | Тюменская область | Викуловское МО | 10/0,4 | 0.063 | 0.030345 | 0.032655
2045 | КТП 10/0,4 кВ №2110 0,063 МВА | ИТПО филиала ТРС | Тюменская область | Викуловское МО | 10/0,4 | 0.063 | 0.026775 | 0.036225
2046 | КТП 10/0,4 кВ №1524 0,1 МВА | ИТПО филиала ТРС | Тюменская область | Викуловское МО | 10/0,4 | 0.1 | 0.050575 | 0.049425
2047 | КТП 10/0,4 кВ №1662 0,04 МВА | ИТПО филиала ТРС | Тюменская область | Викуловское МО | 10/0,4 | 0.04 | 0.020825 | 0.019175
2048 | КТП 10/0,4 кВ №305 0,25 МВА | ИТПО филиала ТРС | Тюменская область | Викуловское МО | 10/0,4 | 0.25 | 0.06545 | 0.18455
2049 | КТП 10/0,4 кВ №335 0,1 МВА | ИТПО филиала ТРС | Тюменская область | Викуловское МО | 10/0,4 | 0.1 | 0.053675 | 0.046325
2050 | КТП 10/0,4 кВ №578 0,1 МВА | ИТПО филиала ТРС | Тюменская область | Викуловское МО | 10/0,4 | 0.1 | 0.020825 | 0.079175
2051 | КТП 10/0,4 кВ №2001 0,1 МВА | ИТПО филиала ТРС | Тюменская область | Викуловское МО | 10/0,4 | 0.1 | 0.03213 | 0.06787
2052 | КТП 10/0,4 кВ №1449 0,16 МВА | ИТПО филиала ТРС | Тюменская область | Викуловское МО | 10/0,4 | 0.16 | 0.0854 | 0.0746
2053 | КТП 10/0,4 кВ №1544 0,1 МВА | ИТПО филиала ТРС | Тюменская область | Викуловское МО | 10/0,4 | 0.1 | 0.039 | 0.061
2054 | КТП 10/0,4 кВ №1454 0,063 МВА | ИТПО филиала ТРС | Тюменская область | Викуловское МО | 10/0,4 | 0.063 | 0.026775 | 0.036225
2055 | КТП 10/0,4 кВ №1504 0,063 МВА | ИТПО филиала ТРС | Тюменская область | Викуловское МО | 10/0,4 | 0.063 | 0.03094 | 0.03206
2056 | КТП 10/0,4 кВ №1529 0,04 МВА | ИТПО филиала ТРС | Тюменская область | Викуловское МО | 10/0,4 | 0.04 | 0.00595 | 0.03405
2057 | КТП 10/0,4 кВ №1531 0,16 МВА | ИТПО филиала ТРС | Тюменская область | Викуловское МО | 10/0,4 | 0.16 | 0.08 | 0.08
2058 | КТП 10/0,4 кВ №1551 0,1 МВА | ИТПО филиала ТРС | Тюменская область | Викуловское МО | 10/0,4 | 0.1 | 0.03689 | 0.06311
2059 | КТП 10/0,4 кВ №1552 0,063 МВА | ИТПО филиала ТРС | Тюменская область | Викуловское МО | 10/0,4 | 0.063 | 0.02737 | 0.03563
2060 | КТП 10/0,4 кВ №1586 0,063 МВА | ИТПО филиала ТРС | Тюменская область | Викуловское МО | 10/0,4 | 0.063 | 0.023 | 0.04
2061 | КТП 10/0,4 кВ №1610 0,25 МВА | ИТПО филиала ТРС | Тюменская область | Викуловское МО | 10/0,4 | 0.25 | 0.080325 | 0.16968
2062 | КТП 10/0,4 кВ №1669 0,1 МВА | ИТПО филиала ТРС | Тюменская область | Викуловское МО | 10/0,4 | 0.1 | 0.050575 | 0.049425
2063 | КТП 10/0,4 кВ №2017 0,16 МВА | ИТПО филиала ТРС | Тюменская область | Викуловское МО | 10/0,4 | 0.16 | 0.050575 | 0.10942
2064 | КТП 10/0,4 кВ №1485 0,1 МВА | ИТПО филиала ТРС | Тюменская область | Викуловское МО | 10/0,4 | 0.1 | 0.03808 | 0.06192
2065 | КТП 10/0,4 кВ №1470 0,1 МВА | ИТПО филиала ТРС | Тюменская область | Викуловское МО | 10/0,4 | 0.1 | 0.026775 | 0.073225
2066 | КТП 10/0,4 кВ №1506 0,1 МВА | ИТПО филиала ТРС | Тюменская область | Викуловское МО | 10/0,4 | 0.1 | 0.01904 | 0.08096
2067 | КТП 10/0,4 кВ №1526 0,1 МВА | ИТПО филиала ТРС | Тюменская область | Викуловское МО | 10/0,4 | 0.1 | 0.039865 | 0.060135
2068 | КТП 10/0,4 кВ №1587 0,063 МВА | ИТПО филиала ТРС | Тюменская область | Викуловское МО | 10/0,4 | 0.063 | 0.030345 | 0.032655
2069 | КТП 10/0,4 кВ №1637 0,1 МВА | ИТПО филиала ТРС | Тюменская область | Викуловское МО | 10/0,4 | 0.1 | 0.05 | 0.05
2070 | КТП 10/0,4 кВ №1638 0,1 МВА | ИТПО филиала ТРС | Тюменская область | Викуловское МО | 10/0,4 | 0.1 | 0.04646 | 0.05354
2071 | КТП 10/0,4 кВ №1640 0,063 МВА | ИТПО филиала ТРС | Тюменская область | Викуловское МО | 10/0,4 | 0.063 | 0.023205 | 0.039795
2072 | КТП 10/0,4 кВ №1641 0,063 МВА | ИТПО филиала ТРС | Тюменская область | Викуловское МО | 10/0,4 | 0.063 | 0.03 | 0.033
2073 | КТП 10/0,4 кВ №1642 0,04 МВА | ИТПО филиала ТРС | Тюменская область | Викуловское МО | 10/0,4 | 0.04 | 0.014875 | 0.025125
2074 | КТП 10/0,4 кВ №1667 0,1 МВА | ИТПО филиала ТРС | Тюменская область | Викуловское МО | 10/0,4 | 0.1 | 0.050575 | 0.049425
2075 | КТП 10/0,4 кВ №2009 0,16 МВА | ИТПО филиала ТРС | Тюменская область | Викуловское МО | 10/0,4 | 0.16 | 0.038675 | 0.12133
2076 | КТП 10/0,4 кВ №2012 0,1 МВА | ИТПО филиала ТРС | Тюменская область | Викуловское МО | 10/0,4 | 0.1 | 0.03094 | 0.06906
2077 | КТП 10/0,4 кВ №1484 0,16 МВА | ИТПО филиала ТРС | Тюменская область | Викуловское МО | 10/0,4 | 0.16 | 0.0595 | 0.1005
2078 | КТП 10/0,4 кВ №1486 0,1 МВА | ИТПО филиала ТРС | Тюменская область | Викуловское МО | 10/0,4 | 0.1 | 0.038675 | 0.061325
2079 | КТП 10/0,4 кВ №1583 0,16 МВА | ИТПО филиала ТРС | Тюменская область | Викуловское МО | 10/0,4 | 0.16 | 0.09 | 0.07
2080 | КТП 10/0,4 кВ №1616 0,16 МВА | ИТПО филиала ТРС | Тюменская область | Викуловское МО | 10/0,4 | 0.16 | 0.0714 | 0.0886
2081 | КТП 10/0,4 кВ №1617 0,1 МВА | ИТПО филиала ТРС | Тюменская область | Викуловское МО | 10/0,4 | 0.1 | 0.03808 | 0.06192
2082 | КТП 10/0,4 кВ №2007 0,16 МВА | ИТПО филиала ТРС | Тюменская область | Викуловское МО | 10/0,4 | 0.16 | 0.0913 | 0.0687
2083 | КТП 10/0,4 кВ №2018 0,1 МВА | ИТПО филиала ТРС | Тюменская область | Викуловское МО | 10/0,4 | 0.1 | 0.039865 | 0.060135
2084 | КТП 10/0,4 кВ №1513 0,063 МВА | ИТПО филиала ТРС | Тюменская область | Викуловское МО | 10/0,4 | 0.063 | 0.030345 | 0.032655
2085 | КТП 10/0,4 кВ №1522 0,1 МВА | ИТПО филиала ТРС | Тюменская область | Викуловское МО | 10/0,4 | 0.1 | 0.038675 | 0.061325
2086 | КТП 10/0,4 кВ №1691 0,16 МВА | ИТПО филиала ТРС | Тюменская область | Викуловское МО | 10/0,4 | 0.16 | 0.06545 | 0.09455
2087 | КТП 10/0,4 кВ №1695 0,1 МВА | ИТПО филиала ТРС | Тюменская область | Викуловское МО | 10/0,4 | 0.1 | 0.03213 | 0.06787
2088 | КТП 10/0,4 кВ №1696 0,1 МВА | ИТПО филиала ТРС | Тюменская область | Викуловское МО | 10/0,4 | 0.1 | 0.043435 | 0.056565
2089 | КТП 10/0,4 кВ №1998 0,04 МВА | ИТПО филиала ТРС | Тюменская область | Викуловское МО | 10/0,4 | 0.04 | 0.02023 | 0.01977
2090 | КТП 10/0,4 кВ №1538 0,04 МВА | ИТПО филиала ТРС | Тюменская область | Викуловское МО | 10/0,4 | 0.04 | 0.014875 | 0.025125
2091 | КТП 10/0,4 кВ №1666 0,1 МВА | ИТПО филиала ТРС | Тюменская область | Викуловское МО | 10/0,4 | 0.1 | 0.03689 | 0.06311
2092 | КТП 10/0,4 кВ №1521 0,04 МВА | ИТПО филиала ТРС | Тюменская область | Викуловское МО | 10/0,4 | 0.04 | 0.0238 | 0.0162
2093 | КТП 10/0,4 кВ №1493 0,063 МВА | ИТПО филиала ТРС | Тюменская область | Викуловское МО | 10/0,4 | 0.063 | 0.026775 | 0.036225
2094 | КТП 10/0,4 кВ №1594 0,063 МВА | ИТПО филиала ТРС | Тюменская область | Викуловское МО | 10/0,4 | 0.063 | 0.026 | 0.037
2095 | КТП 10/0,4 кВ №1465 0,1 МВА | ИТПО филиала ТРС | Тюменская область | Викуловское МО | 10/0,4 | 0.1 | 0.052955 | 0.047045
2096 | КТП 10/0,4 кВ №1677 0,1 МВА | ИТПО филиала ТРС | Тюменская область | Викуловское МО | 10/0,4 | 0.1 | 0.0595 | 0.0405
2097 | КТП 10/0,4 кВ №1416 0,1 МВА | ИТПО филиала ТРС | Тюменская область | Викуловское МО | 10/0,4 | 0.1 | 0.078 | 0.022
2098 | КТП 10/0,4 кВ №1460 0,1 МВА | ИТПО филиала ТРС | Тюменская область | Викуловское МО | 10/0,4 | 0.1 | 0.03689 | 0.06311
2099 | КТП 10/0,4 кВ №1461 0,16 МВА | ИТПО филиала ТРС | Тюменская область | Викуловское МО | 10/0,4 | 0.16 | 0.06545 | 0.09455
2100 | КТП 10/0,4 кВ №1620 0,063 МВА | ИТПО филиала ТРС | Тюменская область | Викуловское МО | 10/0,4 | 0.063 | 0.048 | 0.015
2101 | КТП 10/0,4 кВ №304 0,1 МВА | ИТПО филиала ТРС | Тюменская область | Викуловское МО | 10/0,4 | 0.1 | 0.050575 | 0.049425
2102 | КТП 10/0,4 кВ №1492 0,063 МВА | ИТПО филиала ТРС | Тюменская область | Викуловское МО | 10/0,4 | 0.063 | 0.014875 | 0.048125
2103 | КТП 10/0,4 кВ №1629 0,25 МВА | ИТПО филиала ТРС | Тюменская область | Викуловское МО | 10/0,4 | 0.25 | 0.0357 | 0.2143
2104 | КТП 10/0,4 кВ №1631 0,1 МВА | ИТПО филиала ТРС | Тюменская область | Викуловское МО | 10/0,4 | 0.1 | 0 | 0.1
2105 | КТП 10/0,4 кВ №1684 0,25 МВА | ИТПО филиала ТРС | Тюменская область | Викуловское МО | 10/0,4 | 0.25 | 0.122 | 0.128
2106 | КТП 10/0,4 кВ №1780 0,25 МВА | ИТПО филиала ТРС | Тюменская область | Викуловское МО | 10/0,4 | 0.25 | 0.1102 | 0.1398
2107 | КТП 10/0,4 кВ №2024 0,1 МВА | ИТПО филиала ТРС | Тюменская область | Викуловское МО | 10/0,4 | 0.1 | 0.03332 | 0.06668
2108 | КТП 10/0,4 кВ №2025 0,1 МВА | ИТПО филиала ТРС | Тюменская область | Викуловское МО | 10/0,4 | 0.1 | 0.0357 | 0.0643
2109 | КТП 10/0,4 кВ №2026 0,1 МВА | ИТПО филиала ТРС | Тюменская область | Викуловское МО | 10/0,4 | 0.1 | 0.04165 | 0.05835
2110 | КТП 10/0,4 кВ №2027 0,1 МВА | ИТПО филиала ТРС | Тюменская область | Викуловское МО | 10/0,4 | 0.1 | 0.0357 | 0.0643
2111 | КТП 10/0,4 кВ №1527 0,1 МВА | ИТПО филиала ТРС | Тюменская область | Викуловское МО | 10/0,4 | 0.1 | 0.043 | 0.057
2112 | КТП 10/0,4 кВ №1453 0,063 МВА | ИТПО филиала ТРС | Тюменская область | Викуловское МО | 10/0,4 | 0.063 | 0.042 | 0.021
2113 | КТП 10/0,4 кВ №19В 0,1 МВА | ИТПО филиала ТРС | Тюменская область | Викуловское МО | 10/0,4 | 0.1 | 0.054 | 0.046
2114 | КТП 10/0,4 кВ №20В 0,1 МВА | ИТПО филиала ТРС | Тюменская область | Викуловское МО | 10/0,4 | 0.1 | 0.04165 | 0.05835
2115 | КТП 10/0,4 кВ №12В 0,1 МВА | ИТПО филиала ТРС | Тюменская область | Викуловское МО | 10/0,4 | 0.1 | 0.05474 | 0.04526
2116 | КТП 10/0,4 кВ №10В 0,25 МВА | ИТПО филиала ТРС | Тюменская область | Викуловское МО | 10/0,4 | 0.25 | 0.0952 | 0.1548
2117 | КТП 10/0,4 кВ №6В 0,16 МВА | ИТПО филиала ТРС | Тюменская область | Викуловское МО | 10/0,4 | 0.16 | 0.067 | 0.093
2118 | КТП 10/0,4 кВ №11В 0,16 МВА | ИТПО филиала ТРС | Тюменская область | Викуловское МО | 10/0,4 | 0.16 | 0.0476 | 0.1124
2119 | КТП 10/0,4 кВ №7В 0,04 МВА | ИТПО филиала ТРС | Тюменская область | Викуловское МО | 10/0,4 | 0.04 | 0.0238 | 0.0162
2120 | КТП 10/0,4 кВ №15В 0,4 МВА | ИТПО филиала ТРС | Тюменская область | Викуловское МО | 10/0,4 | 0.4 | 0 | 0.4
2121 | КТП 10/0,4 кВ №16В 0,04 МВА | ИТПО филиала ТРС | Тюменская область | Викуловское МО | 10/0,4 | 0.04 | 0.00595 | 0.03405
2122 | КТП 10/0,4 кВ №206В 0,25 МВА | ИТПО филиала ТРС | Тюменская область | Викуловское МО | 10/0,4 | 0.25 | 0.111 | 0.139
2123 | КТП 10/0,4 кВ №2387 0,400 МВА | ИТПО филиала ТРС | Тюменская область | Викуловское МО | 10/0,4 | 0.25 | 0.046 | 0.204
2124 | КТП 10/0,4 кВ №257В 0,25 МВА | ИТПО филиала ТРС | Тюменская область | Викуловское МО | 10/0,4 | 0.25 | 0.11 | 0.14
2125 | КТП 10/0,4 кВ №252В 0,4 МВА | ИТПО филиала ТРС | Тюменская область | Викуловское МО | 10/0,4 | 0.4 | 0.125 | 0.275
2126 | КТП 10/0,4 кВ №215В 0,16 МВА | ИТПО филиала ТРС | Тюменская область | Викуловское МО | 10/0,4 | 0.16 | 0.045485 | 0.11452
2127 | КТП 10/0,4 кВ №208В 0,4 МВА | ИТПО филиала ТРС | Тюменская область | Викуловское МО | 10/0,4 | 0.4 | 0.149 | 0.251
2128 | КТП 10/0,4 кВ №9В 0,25 МВА | ИТПО филиала ТРС | Тюменская область | Викуловское МО | 10/0,4 | 0.25 | 0.12 | 0.13
2129 | КТП 10/0,4 кВ №258В 0,25 МВА | ИТПО филиала ТРС | Тюменская область | Викуловское МО | 10/0,4 | 0.25 | 0.114 | 0.136
2130 | КТП 10/0,4 кВ №209В 0,4 МВА | ИТПО филиала ТРС | Тюменская область | Викуловское МО | 10/0,4 | 0.4 | 0.201 | 0.199
2131 | КТП 10/0,4 кВ №226В 0,4 МВА | ИТПО филиала ТРС | Тюменская область | Викуловское МО | 10/0,4 | 0.4 | 0.085 | 0.315
2132 | КТП 10/0,4 кВ №205В 0,4 МВА | ИТПО филиала ТРС | Тюменская область | Викуловское МО | 10/0,4 | 0.4 | 0.144 | 0.256
2133 | КТП 10/0,4 кВ №201В 0,4 МВА | ИТПО филиала ТРС | Тюменская область | Викуловское МО | 10/0,4 | 0.4 | 0.182 | 0.218
2134 | КТП 10/0,4 кВ №5В 0,4 МВА | ИТПО филиала ТРС | Тюменская область | Викуловское МО | 10/0,4 | 0.4 | 0.12495 | 0.27505
2135 | КТП 10/0,4 кВ №18В 0,1 МВА | ИТПО филиала ТРС | Тюменская область | Викуловское МО | 10/0,4 | 0.1 | 0.04046 | 0.05954
2136 | КТП 10/0,4 кВ №259В 0,25 МВА | ИТПО филиала ТРС | Тюменская область | Викуловское МО | 10/0,4 | 0.25 | 0.095 | 0.155
2137 | КТП 10/0,4 кВ №261В 0,8 МВА | ИТПО филиала ТРС | Тюменская область | Викуловское МО | 10/0,4 | 0.8 | 0.119 | 0.681
2138 | КТП 10/0,4 кВ №219В 0,25 МВА | ИТПО филиала ТРС | Тюменская область | Викуловское МО | 10/0,4 | 0.25 | 0.072 | 0.178
2139 | КТП 10/0,4 кВ №213В 0,16 МВА | ИТПО филиала ТРС | Тюменская область | Викуловское МО | 10/0,4 | 0.16 | 0.06545 | 0.09455
2140 | КТП 10/0,4 кВ №17В 0,16 МВА | ИТПО филиала ТРС | Тюменская область | Викуловское МО | 10/0,4 | 0.16 | 0.036 | 0.124
2141 | КТП 10/0,4 кВ №220В 0,4 МВА | ИТПО филиала ТРС | Тюменская область | Викуловское МО | 10/0,4 | 0.4 | 0.174 | 0.226
2142 | КТП 10/0,4 кВ №2В 0,16 МВА | ИТПО филиала ТРС | Тюменская область | Викуловское МО | 10/0,4 | 0.16 | 0.0872 | 0.0728
2143 | КТП 10/0,4 кВ №3В 0,63 МВА | ИТПО филиала ТРС | Тюменская область | Викуловское МО | 10/0,4 | 0.63 | 0.0476 | 0.5824
2144 | КТП 10/0,4 кВ №255В 0,16 МВА | ИТПО филиала ТРС | Тюменская область | Викуловское МО | 10/0,4 | 0.16 | 0.0714 | 0.0886
2145 | КТП 10/0,4 кВ №260В 0,16 МВА | ИТПО филиала ТРС | Тюменская область | Викуловское МО | 10/0,4 | 0.16 | 0.0595 | 0.1005
2146 | КТП 10/0,4 кВ №14В 0,4 МВА | ИТПО филиала ТРС | Тюменская область | Викуловское МО | 10/0,4 | 0.4 | 0.17 | 0.23
2147 | КТП 10/0,4 кВ №13В 0,4 МВА | ИТПО филиала ТРС | Тюменская область | Викуловское МО | 10/0,4 | 0.4 | 0.27 | 0.13
2148 | КТП 10/0,4 кВ №254В 0,25 МВА | ИТПО филиала ТРС | Тюменская область | Викуловское МО | 10/0,4 | 0.25 | 0.0595 | 0.1905
2149 | КТП 10/0,4 кВ №217В 0,25 МВА | ИТПО филиала ТРС | Тюменская область | Викуловское МО | 10/0,4 | 0.25 | 0.0952 | 0.1548
2150 | КТП 10/0,4 кВ №256В 0,25 МВА | ИТПО филиала ТРС | Тюменская область | Викуловское МО | 10/0,4 | 0.25 | 0.083 | 0.167
2151 | КТП 10/0,4 кВ №253В 0,4 МВА | ИТПО филиала ТРС | Тюменская область | Викуловское МО | 10/0,4 | 0.4 | 0.191 | 0.209
2152 | КТП 10/0,4 кВ №250В 0,25 МВА | ИТПО филиала ТРС | Тюменская область | Викуловское МО | 10/0,4 | 0.25 | 0.0952 | 0.1548
2153 | КТП 10/0,4 кВ №8В 0,25 МВА | ИТПО филиала ТРС | Тюменская область | Викуловское МО | 10/0,4 | 0.25 | 0.11716 | 0.13284
2154 | КТП 10/0,4 кВ №214В 0,25 МВА | ИТПО филиала ТРС | Тюменская область | Викуловское МО | 10/0,4 | 0.25 | 0.125 | 0.125
2155 | КТП 10/0,4 кВ №251В 0,25 МВА | ИТПО филиала ТРС | Тюменская область | Викуловское МО | 10/0,4 | 0.25 | 0.119 | 0.131
2156 | КТП 10/0,4 кВ №262В 0,4 МВА | ИТПО филиала ТРС | Тюменская область | Викуловское МО | 10/0,4 | 0.4 | 0.189 | 0.211
2157 | КТП 10/0,4 кВ №1В 0,25 МВА | ИТПО филиала ТРС | Тюменская область | Викуловское МО | 10/0,4 | 0.25 | 0.0952 | 0.1548
2158 | КТП 10/0,4 кВ №202В 0,1 МВА | ИТПО филиала ТРС | Тюменская область | Викуловское МО | 10/0,4 | 0.1 | 0.0707 | 0.0293
2159 | КТП 10/0,4 кВ №203В 0,16 МВА | ИТПО филиала ТРС | Тюменская область | Викуловское МО | 10/0,4 | 0.16 | 0.014875 | 0.14513
2160 | КТП 10/0,4 кВ №204В 0,16 МВА | ИТПО филиала ТРС | Тюменская область | Викуловское МО | 10/0,4 | 0.16 | 0.07 | 0.09
2161 | КТП 10/0,4 кВ №2280 0,16 МВА | ИТПО филиала ТРС | Тюменская область | Викуловское МО | 10/0,4 | 0.16 | 0.12 | 0.04
2162 | КТП 10/0,4 кВ №2383 0,16 МВА | ИТПО филиала ТРС | Тюменская область | Викуловское МО | 10/0,4 | 0.16 | 0.16 | 0
2163 | КТП 10/0,4 кВ №1402 0,1 МВА | ИТПО филиала ТРС | Тюменская область | Сорокинское | 10/0,4 | 0.1 | 0.02 | 0.08
2164 | КТП 10/0,4 кВ №1403 0,1 МВА | ИТПО филиала ТРС | Тюменская область | Сорокинское | 10/0,4 | 0.1 | 0.02 | 0.08
2165 | КТП 10/0,4 кВ №1542 0,1 МВА | ИТПО филиала ТРС | Тюменская область | Сорокинское | 10/0,4 | 0.1 | 0.02 | 0.08
2166 | КТП 10/0,4 кВ №1557 0,16 МВА | ИТПО филиала ТРС | Тюменская область | Сорокинское | 10/0,4 | 0.16 | 0.032 | 0.128
2167 | КТП 10/0,4 кВ №1584 0,16 МВА | ИТПО филиала ТРС | Тюменская область | Сорокинское | 10/0,4 | 0.16 | 0.032 | 0.128
2168 | КТП 10/0,4 кВ №1489 0,1 МВА | ИТПО филиала ТРС | Тюменская область | Сорокинское | 10/0,4 | 0.1 | 0.02 | 0.08
2169 | КТП 10/0,4 кВ №1423 0,063 МВА | ИТПО филиала ТРС | Тюменская область | Сорокинское | 10/0,4 | 0.063 | 0.0126 | 0.0504
2170 | КТП 10/0,4 кВ №1439 0,1 МВА | ИТПО филиала ТРС | Тюменская область | Сорокинское | 10/0,4 | 0.1 | 0.02 | 0.08
2171 | КТП 10/0,4 кВ №1577 0,063 МВА | ИТПО филиала ТРС | Тюменская область | Сорокинское | 10/0,4 | 0.063 | 0.0126 | 0.0504
2172 | КТП 10/0,4 кВ №1605 0,16 МВА | ИТПО филиала ТРС | Тюменская область | Сорокинское | 10/0,4 | 0.16 | 0.032 | 0.128
2173 | КТП 10/0,4 кВ №1410 0,16 МВА | ИТПО филиала ТРС | Тюменская область | Сорокинское | 10/0,4 | 0.16 | 0.032 | 0.128
2174 | КТП 10/0,4 кВ №1411 0,16 МВА | ИТПО филиала ТРС | Тюменская область | Сорокинское | 10/0,4 | 0.16 | 0.032 | 0.128
2175 | КТП 10/0,4 кВ №1412 0,16 МВА | ИТПО филиала ТРС | Тюменская область | Сорокинское | 10/0,4 | 0.16 | 0.032 | 0.128
2176 | КТП 10/0,4 кВ №1413 0,16 МВА | ИТПО филиала ТРС | Тюменская область | Сорокинское | 10/0,4 | 0.16 | 0.032 | 0.128
2177 | КТП 10/0,4 кВ №1420 0,1 МВА | ИТПО филиала ТРС | Тюменская область | Сорокинское | 10/0,4 | 0.1 | 0.02 | 0.08
2178 | КТП 10/0,4 кВ №1630 0,25 МВА | ИТПО филиала ТРС | Тюменская область | Сорокинское | 10/0,4 | 0.25 | 0.05 | 0.2
2179 | КТП 10/0,4 кВ №1646 0,1 МВА | ИТПО филиала ТРС | Тюменская область | Сорокинское | 10/0,4 | 0.1 | 0.02 | 0.08
2180 | КТП 10/0,4 кВ №1670 0,1 МВА | ИТПО филиала ТРС | Тюменская область | Сорокинское | 10/0,4 | 0.1 | 0.02 | 0.08
2181 | КТП 10/0,4 кВ №2226 0,063 МВА | ИТПО филиала ТРС | Тюменская область | Сорокинское | 10/0,4 | 0.063 | 0.0126 | 0.0504
2182 | КТП 10/0,4 кВ №2229 0,16 МВА | ИТПО филиала ТРС | Тюменская область | Сорокинское | 10/0,4 | 0.16 | 0.047 | 0.113
2183 | КТП 10/0,4 кВ №1404 0,063 МВА | ИТПО филиала ТРС | Тюменская область | Сорокинское | 10/0,4 | 0.063 | 0.0126 | 0.0504
2184 | КТП 10/0,4 кВ №1433 0,16 МВА | ИТПО филиала ТРС | Тюменская область | Сорокинское | 10/0,4 | 0.16 | 0.032 | 0.128
2185 | КТП 10/0,4 кВ №1682 0,1 МВА | ИТПО филиала ТРС | Тюменская область | Сорокинское | 10/0,4 | 0.1 | 0.02 | 0.08
2186 | КТП 10/0,4 кВ №1434 0,1 МВА | ИТПО филиала ТРС | Тюменская область | Сорокинское | 10/0,4 | 0.1 | 0.02 | 0.08
2187 | КТП 10/0,4 кВ №1435 0,16 МВА | ИТПО филиала ТРС | Тюменская область | Сорокинское | 10/0,4 | 0.16 | 0.032 | 0.128
2188 | КТП 10/0,4 кВ №1436 0,1 МВА | ИТПО филиала ТРС | Тюменская область | Сорокинское | 10/0,4 | 0.1 | 0.02 | 0.08
2189 | КТП 10/0,4 кВ №1442 0,063 МВА | ИТПО филиала ТРС | Тюменская область | Сорокинское | 10/0,4 | 0.063 | 0.0126 | 0.0504
2190 | КТП 10/0,4 кВ №1509 0,32 МВА | ИТПО филиала ТРС | Тюменская область | Сорокинское | 10/0,4 | 0.32 | 0.064 | 0.256
2191 | КТП 10/0,4 кВ №1541 0,063 МВА | ИТПО филиала ТРС | Тюменская область | Сорокинское | 10/0,4 | 0.063 | 0.0126 | 0.0504
2192 | КТП 10/0,4 кВ №1547 0,25 МВА | ИТПО филиала ТРС | Тюменская область | Сорокинское | 10/0,4 | 0.25 | 0.05 | 0.2
2193 | КТП 10/0,4 кВ №1548 0,1 МВА | ИТПО филиала ТРС | Тюменская область | Сорокинское | 10/0,4 | 0.1 | 0.02 | 0.08
2194 | КТП 10/0,4 кВ №1576 0,16 МВА | ИТПО филиала ТРС | Тюменская область | Сорокинское | 10/0,4 | 0.16 | 0.032 | 0.128
2195 | КТП 10/0,4 кВ №2010 0,16 МВА | ИТПО филиала ТРС | Тюменская область | Сорокинское | 10/0,4 | 0.16 | 0.032 | 0.128
2196 | КТП 10/0,4 кВ №2013 0,1 МВА | ИТПО филиала ТРС | Тюменская область | Сорокинское | 10/0,4 | 0.1 | 0.02 | 0.08
2197 | КТП 10/0,4 кВ №2014 0,25 МВА | ИТПО филиала ТРС | Тюменская область | Сорокинское | 10/0,4 | 0.25 | 0.05 | 0.2
2198 | КТП 10/0,4 кВ №2232 0,16 МВА | ИТПО филиала ТРС | Тюменская область | Сорокинское | 10/0,4 | 0.16 | 0.032 | 0.128
2199 | КТП 10/0,4 кВ №1445 0,16 МВА | ИТПО филиала ТРС | Тюменская область | Сорокинское | 10/0,4 | 0.16 | 0.032 | 0.128
2200 | КТП 10/0,4 кВ №1580 0,1 МВА | ИТПО филиала ТРС | Тюменская область | Сорокинское | 10/0,4 | 0.1 | 0.02 | 0.08
2201 | КТП 10/0,4 кВ №1581 0,1 МВА | ИТПО филиала ТРС | Тюменская область | Сорокинское | 10/0,4 | 0.1 | 0.02 | 0.08
2202 | КТП 10/0,4 кВ №1597 0,063 МВА | ИТПО филиала ТРС | Тюменская область | Сорокинское | 10/0,4 | 0.063 | 0.0126 | 0.0504
2203 | КТП 10/0,4 кВ №1440 0,1 МВА | ИТПО филиала ТРС | Тюменская область | Сорокинское | 10/0,4 | 0.1 | 0.02 | 0.08
2204 | КТП 10/0,4 кВ №1505 0,16 МВА | ИТПО филиала ТРС | Тюменская область | Сорокинское | 10/0,4 | 0.16 | 0.032 | 0.128
2205 | КТП 10/0,4 кВ №1533 0,1 МВА | ИТПО филиала ТРС | Тюменская область | Сорокинское | 10/0,4 | 0.1 | 0.02 | 0.08
2206 | КТП 10/0,4 кВ №1536 0,16 МВА | ИТПО филиала ТРС | Тюменская область | Сорокинское | 10/0,4 | 0.16 | 0.032 | 0.128
2207 | КТП 10/0,4 кВ №1622 0,1 МВА | ИТПО филиала ТРС | Тюменская область | Сорокинское | 10/0,4 | 0.1 | 0.02 | 0.08
2208 | КТП 10/0,4 кВ №1997 0,063 МВА | ИТПО филиала ТРС | Тюменская область | Сорокинское | 10/0,4 | 0.063 | 0.0126 | 0.0504
2209 | КТП 10/0,4 кВ №1428 0,16 МВА | ИТПО филиала ТРС | Тюменская область | Сорокинское | 10/0,4 | 0.16 | 0.032 | 0.128
2210 | КТП 10/0,4 кВ №1429 0,1 МВА | ИТПО филиала ТРС | Тюменская область | Сорокинское | 10/0,4 | 0.1 | 0.027 | 0.073
2211 | КТП 10/0,4 кВ №1498 0,1 МВА | ИТПО филиала ТРС | Тюменская область | Сорокинское | 10/0,4 | 0.1 | 0.02 | 0.08
2212 | КТП 10/0,4 кВ №1579 0,16 МВА | ИТПО филиала ТРС | Тюменская область | Сорокинское | 10/0,4 | 0.16 | 0.032 | 0.128
2213 | КТП 10/0,4 кВ №1599 0,1 МВА | ИТПО филиала ТРС | Тюменская область | Сорокинское | 10/0,4 | 0.1 | 0.02 | 0.08
2214 | КТП 10/0,4 кВ №1613 0,4 МВА | ИТПО филиала ТРС | Тюменская область | Сорокинское | 10/0,4 | 0.4 | 0.0966 | 0.3034
2215 | КТП 10/0,4 кВ №1534 0,063 МВА | ИТПО филиала ТРС | Тюменская область | Сорокинское | 10/0,4 | 0.063 | 0.0126 | 0.0504
2216 | КТП 10/0,4 кВ №1545 0,16 МВА | ИТПО филиала ТРС | Тюменская область | Сорокинское | 10/0,4 | 0.16 | 0.032 | 0.128
2217 | КТП 10/0,4 кВ №1546 0,1 МВА | ИТПО филиала ТРС | Тюменская область | Сорокинское | 10/0,4 | 0.1 | 0.02 | 0.08
2218 | КТП 10/0,4 кВ №1639 0,063 МВА | ИТПО филиала ТРС | Тюменская область | Сорокинское | 10/0,4 | 0.063 | 0.0126 | 0.0504
2219 | КТП 10/0,4 кВ №1999 0,25 МВА | ИТПО филиала ТРС | Тюменская область | Сорокинское | 10/0,4 | 0.25 | 0.05 | 0.2
2220 | КТП 10/0,4 кВ №1414 0,16 МВА | ИТПО филиала ТРС | Тюменская область | Сорокинское | 10/0,4 | 0.16 | 0.12545 | 0.03455
2221 | КТП 10/0,4 кВ №1656 0,1 МВА | ИТПО филиала ТРС | Тюменская область | Сорокинское | 10/0,4 | 0.1 | 0.08214 | 0.01786
2222 | КТП 10/0,4 кВ №1438 0,16 МВА | ИТПО филиала ТРС | Тюменская область | Сорокинское | 10/0,4 | 0.16 | 0.11355 | 0.04645
2223 | КТП 10/0,4 кВ №1635 0,1 МВА | ИТПО филиала ТРС | Тюменская область | Сорокинское | 10/0,4 | 0.1 | 0.050575 | 0.049425
2224 | КТП 10/0,4 кВ №1406 0,1 МВА | ИТПО филиала ТРС | Тюменская область | Сорокинское | 10/0,4 | 0.1 | 0.011995 | 0.088005
2225 | КТП 10/0,4 кВ №1549 0,063 МВА | ИТПО филиала ТРС | Тюменская область | Сорокинское | 10/0,4 | 0.063 | 0.001675 | 0.061325
2226 | КТП 10/0,4 кВ №1432 0,063 МВА | ИТПО филиала ТРС | Тюменская область | Сорокинское | 10/0,4 | 0.063 | 0.004055 | 0.058945
2227 | КТП 10/0,4 кВ №2002 0,16 МВА | ИТПО филиала ТРС | Тюменская область | Сорокинское | 10/0,4 | 0.16 | 0.02185 | 0.13815
2228 | КТП 10/0,4 кВ №1408 0,1 МВА | ИТПО филиала ТРС | Тюменская область | Сорокинское | 10/0,4 | 0.1 | 0.05485 | 0.04515
2229 | КТП 10/0,4 кВ №1422 0,1 МВА | ИТПО филиала ТРС | Тюменская область | Сорокинское | 10/0,4 | 0.1 | 0.085785 | 0.014215
2230 | КТП 10/0,4 кВ №1658 0,063 МВА | ИТПО филиала ТРС | Тюменская область | Сорокинское | 10/0,4 | 0.063 | 0.01785 | 0.04515
2231 | КТП 10/0,4 кВ №1424 0,16 МВА | ИТПО филиала ТРС | Тюменская область | Сорокинское | 10/0,4 | 0.16 | 0.0957 | 0.0643
2232 | КТП 10/0,4 кВ №1488 0,1 МВА | ИТПО филиала ТРС | Тюменская область | Сорокинское | 10/0,4 | 0.1 | 0.037485 | 0.062515
2233 | КТП 10/0,4 кВ №1497 0,16 МВА | ИТПО филиала ТРС | Тюменская область | Сорокинское | 10/0,4 | 0.16 | 0.06545 | 0.09455
2234 | КТП 10/0,4 кВ №1606 0,16 МВА | ИТПО филиала ТРС | Тюменская область | Сорокинское | 10/0,4 | 0.16 | 0.0957 | 0.0643
2235 | КТП 10/0,4 кВ №2006 0,063 МВА | ИТПО филиала ТРС | Тюменская область | Сорокинское | 10/0,4 | 0.063 | 0.04633 | 0.01667
2236 | КТП 10/0,4 кВ №1425 0,1 МВА | ИТПО филиала ТРС | Тюменская область | Сорокинское | 10/0,4 | 0.1 | 0.06794 | 0.03206
2237 | КТП 10/0,4 кВ №1592 0,063 МВА | ИТПО филиала ТРС | Тюменская область | Сорокинское | 10/0,4 | 0.063 | 0.038 | 0.025
2238 | КТП 10/0,4 кВ №1430 0,1 МВА | ИТПО филиала ТРС | Тюменская область | Сорокинское | 10/0,4 | 0.1 | 0.00595 | 0.09405
2239 | КТП 10/0,4 кВ №1431 0,1 МВА | ИТПО филиала ТРС | Тюменская область | Сорокинское | 10/0,4 | 0.1 | 0.0595 | 0.0405
2240 | КТП 10/0,4 кВ №1550 0,25 МВА | ИТПО филиала ТРС | Тюменская область | Сорокинское | 10/0,4 | 0.25 | 0.0714 | 0.1786
2241 | КТП 10/0,4 кВ №1573 0,1 МВА | ИТПО филиала ТРС | Тюменская область | Сорокинское | 10/0,4 | 0.1 | 0.097 | 0.003
2242 | КТП 10/0,4 кВ №1578 0,1 МВА | ИТПО филиала ТРС | Тюменская область | Сорокинское | 10/0,4 | 0.1 | 0.0571 | 0.0429
2243 | КТП 10/0,4 кВ №1632 0,1 МВА | ИТПО филиала ТРС | Тюменская область | Сорокинское | 10/0,4 | 0.1 | 0.0476 | 0.0524
2244 | КТП 10/0,4 кВ №1419 0,1 МВА | ИТПО филиала ТРС | Тюменская область | Сорокинское | 10/0,4 | 0.1 | 0.07699 | 0.02301
2245 | КТП 10/0,4 кВ №1607 0,16 МВА | ИТПО филиала ТРС | Тюменская область | Сорокинское | 10/0,4 | 0.16 | 0.0833 | 0.0767
2246 | КТП 10/0,4 кВ №1623 0,16 МВА | ИТПО филиала ТРС | Тюменская область | Сорокинское | 10/0,4 | 0.16 | 0.1114 | 0.0486
2247 | КТП 10/0,4 кВ №1634 0,1 МВА | ИТПО филиала ТРС | Тюменская область | Сорокинское | 10/0,4 | 0.1 | 0.0476 | 0.0524
2248 | КТП 10/0,4 кВ №2015 0,25 МВА | ИТПО филиала ТРС | Тюменская область | Сорокинское | 10/0,4 | 0.25 | 0.20355 | 0.04645
2249 | КТП 10/0,4 кВ №1624 0,1 МВА | ИТПО филиала ТРС | Тюменская область | Сорокинское | 10/0,4 | 0.1 | 0.0357 | 0.0643
2250 | КТП 10/0,4 кВ №1405 0,1 МВА | ИТПО филиала ТРС | Тюменская область | Сорокинское | 10/0,4 | 0.1 | 0.026975 | 0.073025
2251 | КТП 10/0,4 кВ №1604 0,1 МВА | ИТПО филиала ТРС | Тюменская область | Сорокинское | 10/0,4 | 0.1 | 0.038571 | 0.061429
2252 | КТП 10/0,4 кВ №1401 0,063 МВА | ИТПО филиала ТРС | Тюменская область | Сорокинское | 10/0,4 | 0.063 | 0.03371 | 0.02929
2253 | КТП 10/0,4 кВ №1500 0,16 МВА | ИТПО филиала ТРС | Тюменская область | Сорокинское | 10/0,4 | 0.16 | 0.02714 | 0.13286
2254 | КТП 10/0,4 кВ №1554 0,16 МВА | ИТПО филиала ТРС | Тюменская область | Сорокинское | 10/0,4 | 0.16 | 0.02 | 0.14
2255 | КТП 10/0,4 кВ №1593 0,1 МВА | ИТПО филиала ТРС | Тюменская область | Сорокинское | 10/0,4 | 0.1 | 0.038675 | 0.061325
2256 | КТП 10/0,4 кВ №1619 0,16 МВА | ИТПО филиала ТРС | Тюменская область | Сорокинское | 10/0,4 | 0.16 | 0.097485 | 0.062515
2257 | КТП 10/0,4 кВ №1700 0,1 МВА | ИТПО филиала ТРС | Тюменская область | Сорокинское | 10/0,4 | 0.1 | 0.0214 | 0.0786
2258 | КТП 10/0,4 кВ №2008 0,25 МВА | ИТПО филиала ТРС | Тюменская область | Сорокинское | 10/0,4 | 0.25 | 0.1852 | 0.0648
2259 | КТП 10/0,4 кВ №1441 0,1 МВА | ИТПО филиала ТРС | Тюменская область | Сорокинское | 10/0,4 | 0.1 | 0.018876 | 0.081124
2260 | КТП 10/0,4 кВ №1582 0,063 МВА | ИТПО филиала ТРС | Тюменская область | Сорокинское | 10/0,4 | 0.063 | 0.035735 | 0.027265
2261 | КТП 10/0,4 кВ №1654 0,25 МВА | ИТПО филиала ТРС | Тюменская область | Сорокинское | 10/0,4 | 0.25 | 0.21556 | 0.03444
2262 | КТП 10/0,4 кВ №1407 0,1 МВА | ИТПО филиала ТРС | Тюменская область | Сорокинское | 10/0,4 | 0.1 | 0.05961 | 0.04039
2263 | КТП 10/0,4 кВ №1С 0,1 МВА | ИТПО филиала ТРС | Тюменская область | Сорокинское | 10/0,4 | 0.1 | 0.0727 | 0.0273
2264 | КТП 10/0,4 кВ №2С 0,1 МВА | ИТПО филиала ТРС | Тюменская область | Сорокинское | 10/0,4 | 0.1 | 0.06199 | 0.03801
2265 | КТП 10/0,4 кВ №3С 0,16 МВА | ИТПО филиала ТРС | Тюменская область | Сорокинское | 10/0,4 | 0.16 | 0.09689 | 0.06311
2266 | КТП 10/0,4 кВ №4С 0,063 МВА | ИТПО филиала ТРС | Тюменская область | Сорокинское | 10/0,4 | 0.063 | 0.0223 | 0.0407
2267 | КТП 10/0,4 кВ №5С 0,25 МВА | ИТПО филиала ТРС | Тюменская область | Сорокинское | 10/0,4 | 0.25 | 0.21675 | 0.03325
2268 | КТП 10/0,4 кВ №6С 0,16 МВА | ИТПО филиала ТРС | Тюменская область | Сорокинское | 10/0,4 | 0.16 | 0.095 | 0.065
2269 | КТП 10/0,4 кВ №7С 0,16 МВА | ИТПО филиала ТРС | Тюменская область | Сорокинское | 10/0,4 | 0.16 | 0.10165 | 0.05835
2270 | КТП 10/0,4 кВ №8С 0,56 МВА | ИТПО филиала ТРС | Тюменская область | Сорокинское | 10/0,4 | 0.56 | 0.52854 | 0.031465
2271 | КТП 10/0,4 кВ №9С 0,56 МВА | ИТПО филиала ТРС | Тюменская область | Сорокинское | 10/0,4 | 0.56 | 0.5195 | 0.0405
2272 | КТП 10/0,4 кВ №10С 0,56 МВА | ИТПО филиала ТРС | Тюменская область | Сорокинское | 10/0,4 | 0.56 | 0.51474 | 0.04526
2273 | КТП 10/0,4 кВ №11С 0,28 МВА | ИТПО филиала ТРС | Тюменская область | Сорокинское | 10/0,4 | 0.28 | 0.226 | 0.054
2274 | КТП 10/0,4 кВ №12С 0,16 МВА | ИТПО филиала ТРС | Тюменская область | Сорокинское | 10/0,4 | 0.16 | 0.11485 | 0.04515
2275 | КТП 10/0,4 кВ №13С 0,56 МВА | ИТПО филиала ТРС | Тюменская область | Сорокинское | 10/0,4 | 0.56 | 0.56 | 0
2276 | КТП 10/0,4 кВ №14С 0,16 МВА | ИТПО филиала ТРС | Тюменская область | Сорокинское | 10/0,4 | 0.16 | 0.146 | 0.014
2277 | КТП 10/0,4 кВ №15С 0,16 МВА | ИТПО филиала ТРС | Тюменская область | Сорокинское | 10/0,4 | 0.16 | 0.05831 | 0.10169
2278 | КТП 10/0,4 кВ №16С 0,25 МВА | ИТПО филиала ТРС | Тюменская область | Сорокинское | 10/0,4 | 0.25 | 0.21437 | 0.03563
2279 | КТП 10/0,4 кВ №18С 0,16 МВА | ИТПО филиала ТРС | Тюменская область | Сорокинское | 10/0,4 | 0.16 | 0.051149 | 0.10885
2280 | КТП 10/0,4 кВ №17С 0,1 МВА | ИТПО филиала ТРС | Тюменская область | Сорокинское | 10/0,4 | 0.1 | 0.038675 | 0.061325
2281 | КТП 10/0,4 кВ №19С 0,16 МВА | ИТПО филиала ТРС | Тюменская область | Сорокинское | 10/0,4 | 0.16 | 0.11355 | 0.04645
2282 | КТП 10/0,4 кВ №20С 0,25 МВА | ИТПО филиала ТРС | Тюменская область | Сорокинское | 10/0,4 | 0.25 | 0.1625 | 0.0875
2283 | КТП 10/0,4 кВ №21С 0,16 МВА | ИТПО филиала ТРС | Тюменская область | Сорокинское | 10/0,4 | 0.16 | 0.11533 | 0.044665
2284 | КТП 10/0,4 кВ №22С 0,28 МВА | ИТПО филиала ТРС | Тюменская область | Сорокинское | 10/0,4 | 0.28 | 0.128 | 0.152
2285 | КТП 10/0,4 кВ №23С 0,16 МВА | ИТПО филиала ТРС | Тюменская область | Сорокинское | 10/0,4 | 0.16 | 0.10819 | 0.051805
2286 | КТП 10/0,4 кВ №24С 0,25 МВА | ИТПО филиала ТРС | Тюменская область | Сорокинское | 10/0,4 | 0.25 | 0.20355 | 0.04645
2287 | КТП 10/0,4 кВ №25С 0,16 МВА | ИТПО филиала ТРС | Тюменская область | Сорокинское | 10/0,4 | 0.16 | 0.0476 | 0.1124
2288 | КТП 10/0,4 кВ №26С 0,56 МВА | ИТПО филиала ТРС | Тюменская область | Сорокинское | 10/0,4 | 0.56 | 0.497 | 0.063
2289 | КТП 10/0,4 кВ №27С 0,88 МВА | ИТПО филиала ТРС | Тюменская область | Сорокинское | 10/0,4 | 0.88 | 0.7795 | 0.1005
2290 | КТП 10/0,4 кВ №28С 0,56 МВА | ИТПО филиала ТРС | Тюменская область | Сорокинское | 10/0,4 | 0.56 | 0.4595 | 0.1005
2291 | КТП 10/0,4 кВ №29С 0,56 МВА | ИТПО филиала ТРС | Тюменская область | Сорокинское | 10/0,4 | 0.56 | 0.45355 | 0.10645
2292 | КТП 10/0,4 кВ №30С 0,25 МВА | ИТПО филиала ТРС | Тюменская область | Сорокинское | 10/0,4 | 0.25 | 0.20652 | 0.043475
2293 | КТП 10/0,4 кВ №31С 0,56 МВА | ИТПО филиала ТРС | Тюменская область | Сорокинское | 10/0,4 | 0.56 | 0.48088 | 0.079125
2294 | КТП 10/0,4 кВ №32С 0,25 МВА | ИТПО филиала ТРС | Тюменская область | Сорокинское | 10/0,4 | 0.25 | 0.1857 | 0.0643
2295 | КТП 10/0,4 кВ №33С 0,56 МВА | ИТПО филиала ТРС | Тюменская область | Сорокинское | 10/0,4 | 0.56 | 0.30875 | 0.25125
2296 | КТП 10/0,4 кВ №34С 0,1 МВА | ИТПО филиала ТРС | Тюменская область | Сорокинское | 10/0,4 | 0.1 | 0.013185 | 0.086815
2297 | КТП 10/0,4 кВ №35С 0,25 МВА | ИТПО филиала ТРС | Тюменская область | Сорокинское | 10/0,4 | 0.25 | 0.20295 | 0.047045
2298 | КТП 10/0,4 кВ №36С 0,16 МВА | ИТПО филиала ТРС | Тюменская область | Сорокинское | 10/0,4 | 0.16 | 0.029 | 0.131
2299 | КТП 10/0,4 кВ №37С 0,25 МВА | ИТПО филиала ТРС | Тюменская область | Сорокинское | 10/0,4 | 0.25 | 0.25 | 0
2300 | КТП 10/0,4 кВ №38С 0,1 МВА | ИТПО филиала ТРС | Тюменская область | Сорокинское | 10/0,4 | 0.1 | 0.024375 | 0.075625
2301 | КТП 10/0,4 кВ №39С 0,16 МВА | ИТПО филиала ТРС | Тюменская область | Сорокинское | 10/0,4 | 0.16 | 0.06545 | 0.09455
2302 | КТП 10/0,4 кВ №40С 0,063 МВА | ИТПО филиала ТРС | Тюменская область | Сорокинское | 10/0,4 | 0.063 | 0.02975 | 0.03325
2303 | КТП 10/0,4 кВ №41С 0,56 МВА | ИТПО филиала ТРС | Тюменская область | Сорокинское | 10/0,4 | 0.56 | 0.3814 | 0.1786
2304 | КТП 10/0,4 кВ №42С 0,16 МВА | ИТПО филиала ТРС | Тюменская область | Сорокинское | 10/0,4 | 0.16 | 0.1314 | 0.0286
2305 | КТП 10/0,4 кВ №43С 0,16 МВА | ИТПО филиала ТРС | Тюменская область | Сорокинское | 10/0,4 | 0.16 | 0.0595 | 0.1005
2306 | КТП 10/0,4 кВ №44С 0,16 МВА | ИТПО филиала ТРС | Тюменская область | Сорокинское | 10/0,4 | 0.16 | 0.118 | 0.042
2307 | КТП 10/0,4 кВ №45С 0,16 МВА | ИТПО филиала ТРС | Тюменская область | Сорокинское | 10/0,4 | 0.16 | 0.157 | 0.003
2308 | КТП 10/0,4 кВ №46С 0,25 МВА | ИТПО филиала ТРС | Тюменская область | Сорокинское | 10/0,4 | 0.25 | 0.2 | 0.05
2309 | КТП 10/0,4 кВ №49С 0,100 МВА | ИТПО филиала ТРС | Тюменская область | Сорокинское | 10/0,4 | 0.1 | 0.026 | 0.074
2310 | КТП 10/0,4 кВ №2353 0,160 МВА | ИТПО филиала ТРС | Тюменская область | Сорокинское | 10/0,4 | 0.1 | 0.1 | 0
2311 | КТП 10/0,4 кВ №2355 0,160 МВА | ИТПО филиала ТРС | Тюменская область | Сорокинское | 10/0,4 | 0.16 | 0.1 | 0.06
2312 | КТП 10/0,4 кВ №2379 0,160 МВА | ИТПО филиала ТРС | Тюменская область | Сорокинское | 10/0,4 | 0.16 | 0.14 | 0.02
2313 | КТП 10/0,4 кВ №3202 0.1 МВА | ТобТПО филиала ТЭС | Тюменская область | Вагайский район | 10/0.4 | 0.1 | 0.0243 | 0.0757
2314 | КТП 10/0,4 кВ №1751 0.16 МВА | ТобТПО филиала ТЭС | Тюменская область | Вагайский район | 10/0.4 | 0.16 | 0.0394 | 0.1206
2315 | КТП 10/0,4 кВ №1770 0.1 МВА | ТобТПО филиала ТЭС | Тюменская область | Вагайский район | 10/0.4 | 0.1 | 0.0153 | 0.0847
2316 | КТП 10/0,4 кВ №3246 0.25 МВА | Безвозмездное пользование у ТобТПО филиала ТЭС | Тюменская область | Вагайский район | 10/0.4 | 0.25 | 0.0143 | 0.2357
2317 | КТП 10/0,4 кВ №1652 0.16 МВА (Аксурка) | ТобТПО филиала ТЭС | Тюменская область | Вагайский район | 10/0.4 | 0.16 | 0.0283 | 0.1317
2318 | КТП 10/0,4 кВ №1653 0.1 МВА | ТобТПО филиала ТЭС | Тюменская область | Вагайский район | 10/0.4 | 0.1 | 0.0376 | 0.0624
2319 | КТП 10/0,4 кВ №3255 0.16 МВА | Безвозмездное пользование у ТобТПО филиала ТЭС | Тюменская область | Вагайский район | 10/0.4 | 0.16 | 0.0236 | 0.1364
2320 | КТП 10/0,4 кВ №3111 0.25 МВА | ТобТПО филиала ТЭС | Тюменская область | Вагайский район | 10/0.4 | 0.25 | 0 | 0.25
2321 | КТП 10/0,4 кВ №3245 0.1 МВА | В аренде у ТобТПО филиала ТЭС | Тюменская область | Вагайский район | 10/0.4 | 0.1 | 0.0385 | 0.0615
2322 | КТП 10/0,4 кВ №3243 0.16 МВА | ТобТПО филиала ТЭС | Тюменская область | Вагайский район | 10/0.4 | 0.16 | 0.0575 | 0.1025
2323 | КТП 10/0,4 кВ №1752 0.16 МВА | ТобТПО филиала ТЭС | Тюменская область | Вагайский район | 10/0.4 | 0.16 | 0.0208 | 0.1392
2324 | КТП 10/0,4 кВ №1787 0.1 МВА | ТобТПО филиала ТЭС | Тюменская область | Вагайский район | 10/0.4 | 0.1 | 0 | 0.1
2325 | КТП 10/0,4 кВ №1793 0.025 МВА | ТобТПО филиала ТЭС | Тюменская область | Вагайский район | 10/0.4 | 0.025 | 0 | 0.025
2326 | КТП 10/0,4 кВ №1754 0.1 МВА | ТобТПО филиала ТЭС | Тюменская область | Вагайский район | 10/0.4 | 0.1 | 0.0471 | 0.0529
2327 | КТП 10/0,4 кВ №1755 0.1 МВА | ТобТПО филиала ТЭС | Тюменская область | Вагайский район | 10/0.4 | 0.1 | 0.0625 | 0.0375
2328 | КТП 10/0,4 кВ №1756 0.1 МВА | ТобТПО филиала ТЭС | Тюменская область | Вагайский район | 10/0.4 | 0.1 | 0.0559 | 0.0441
2329 | КТП 10/0,4 кВ №1673 0.25 МВА | ТобТПО филиала ТЭС | Тюменская область | Вагайский район | 10/0.4 | 0.25 | 0.038 | 0.212
2330 | КТП 10/0,4 кВ №1566 0.16 МВА | ТобТПО филиала ТЭС | Тюменская область | Вагайский район | 10/0.4 | 0.16 | 0.0044 | 0.1556
2331 | КТП 10/0,4 кВ №1619 0.1 МВА | ТобТПО филиала ТЭС | Тюменская область | Вагайский район | 10/0.4 | 0.1 | 0.0181 | 0.0819
2332 | КТП 10/0,4 кВ №1618 0.1 МВА | ТобТПО филиала ТЭС | Тюменская область | Вагайский район | 10/0.4 | 0.1 | 0.0132 | 0.0868
2333 | КТП 10/0,4 кВ №1617 0.063 МВА | ТобТПО филиала ТЭС | Тюменская область | Вагайский район | 10/0.4 | 0.063 | 0.002 | 0.061
2334 | КТП 10/0,4 кВ №1616 0.1 МВА | ТобТПО филиала ТЭС | Тюменская область | Вагайский район | 10/0.4 | 0.1 | 0.015 | 0.085
2335 | КТП 10/0,4 кВ №1621 0.1 МВА | ТобТПО филиала ТЭС | Тюменская область | Вагайский район | 10/0.4 | 0.1 | 0.0132 | 0.0868
2336 | КТП 10/0,4 кВ №1615 0.10 МВА | ТобТПО филиала ТЭС | Тюменская область | Вагайский район | 10/0.4 | 0.1 | 0.004 | 0.096
2337 | КТП 10/0,4 кВ №1749 0.063 МВА | ТобТПО филиала ТЭС | Тюменская область | Вагайский район | 10/0.4 | 0.063 | 0.0048 | 0.0582
2338 | КТП 10/0,4 кВ №1620 0.16 МВА | ТобТПО филиала ТЭС | Тюменская область | Вагайский район | 10/0.4 | 0.16 | 0.0718 | 0.0882
2339 | КТП 10/0,4 кВ №1614 0.1 МВА | ТобТПО филиала ТЭС | Тюменская область | Вагайский район | 10/0.4 | 0.1 | 0.0048 | 0.0952
2340 | КТП 10/0,4 кВ №3314 0.25 МВА | Безвозмездное пользование у ТобТПО филиала ТЭС | Тюменская область | Вагайский район | 10/0.4 | 0.25 | 0 | 0.25
2341 | КТП 10/0,4 кВ №1799 0.25 МВА | ТобТПО филиала ТЭС | Тюменская область | Вагайский район | 10/0.4 | 0.25 | 0.00613 | 0.24387
2342 | КТП 10/0,4 кВ №1636 0.1 МВА | ТобТПО филиала ТЭС | Тюменская область | Вагайский район | 10/0.4 | 0.1 | 0.03798 | 0.06202
2343 | КТП 10/0,4 кВ №1635 0.1 МВА | ТобТПО филиала ТЭС | Тюменская область | Вагайский район | 10/0.4 | 0.1 | 0.00302 | 0.09698
2344 | КТП 10/0,4 кВ №1759 0.16 МВА | ТобТПО филиала ТЭС | Тюменская область | Вагайский район | 10/0.4 | 0.16 | 0.05397 | 0.10603
2345 | КТП 10/0,4 кВ №1575 0.06 МВА | ТобТПО филиала ТЭС | Тюменская область | Вагайский район | 10/0.4 | 0.06 | 0.006623 | 0.053377
2346 | КТП 10/0,4 кВ №1598 0.1 МВА | ТобТПО филиала ТЭС | Тюменская область | Вагайский район | 10/0.4 | 0.1 | 0.02648 | 0.07352
2347 | КТП 10/0,4 кВ №3434 0.03 МВА | ТобТПО филиала ТЭС | Тюменская область | Вагайский район | 10/0.4 | 0.025 | 0.00345 | 0.02155
2348 | КТП 10/0,4 кВ №1597 0.25 МВА | ТобТПО филиала ТЭС | Тюменская область | Вагайский район | 10/0.4 | 0.25 | 0.0301 | 0.2199
2349 | КТП 10/0,4 кВ №1526 0.06 МВА | ТобТПО филиала ТЭС | Тюменская область | Вагайский район | 10/0.4 | 0.06 | 0.000946 | 0.059054
2350 | КТП 10/0,4 кВ №1744 0.25 МВА (Кутарбитка) | ТобТПО филиала ТЭС | Тюменская область | Тобольский район | 10/0.4 | 0.25 | 0 | 0.25
2351 | КТП 10/0,4 кВ №1792 0.16 МВА | ТобТПО филиала ТЭС | Тюменская область | Вагайский район | 10/0.4 | 0.16 | 0.006028 | 0.15397
2352 | КТП 10/0,4 кВ №1524 0.025 МВА | ТобТПО филиала ТЭС | Тюменская область | Вагайский район | 10/0.4 | 0.025 | 0.007348 | 0.017652
2353 | КТП 10/0,4 кВ №1528 0.16 МВА (Истомина) | ТобТПО филиала ТЭС | Тюменская область | Вагайский район | 10/0.4 | 0.16 | 0.034892 | 0.12511
2354 | КТП 10/0,4 кВ №1525 0.06 МВА | ТобТПО филиала ТЭС | Тюменская область | Вагайский район | 10/0.4 | 0.06 | 0.00088 | 0.05912
2355 | КТП 10/0,4 кВ №1700 0.1 МВА | ТобТПО филиала ТЭС | Тюменская область | Вагайский район | 10/0.4 | 0.1 | 0.0488 | 0.0512
2356 | КТП 10/0,4 кВ №3103 0.1 МВА | ТобТПО филиала ТЭС | Тюменская область | Вагайский район | 10/0.4 | 0.1 | 0.020108 | 0.079892
2357 | КТП 10/0,4 кВ №1769 0.06 МВА | ТобТПО филиала ТЭС | Тюменская область | Вагайский район | 10/0.4 | 0.06 | 0.003938 | 0.056062
2358 | КТП 10/0,4 кВ №1768 0.1 МВА | ТобТПО филиала ТЭС | Тюменская область | Вагайский район | 10/0.4 | 0.1 | 0.012166 | 0.087834
2359 | КТП 10/0,4 кВ №1747 0.16 МВА | ТобТПО филиала ТЭС | Тюменская область | Вагайский район | 10/0.4 | 0.16 | 0.056144 | 0.10386
2360 | КТП 10/0,4 кВ №3105 0.16 МВА | ТобТПО филиала ТЭС | Тюменская область | Вагайский район | 10/0.4 | 0.16 | 0.053328 | 0.10667
2361 | КТП 10/0,4 кВ №3102 0.1 МВА | ТобТПО филиала ТЭС | Тюменская область | Вагайский район | 10/0.4 | 0.1 | 0.061094 | 0.038906
2362 | КТП 10/0,4 кВ №1732 0.1 МВА | ТобТПО филиала ТЭС | Тюменская область | Вагайский район | 10/0.4 | 0.1 | 0.045672 | 0.054328
2363 | КТП 10/0,4 кВ №1730 0.25 МВА | ТобТПО филиала ТЭС | Тюменская область | Вагайский район | 10/0.4 | 0.25 | 0.081422 | 0.16858
2364 | КТП 10/0,4 кВ №3983 0.16МВА | В аренде у ТобТПО филиала ТЭС | Тюменская область | Вагайский район | 10/0.4 | 0.16 | 0.11558 | 0.04442
2365 | КТП 10/0,4 кВ №3104 0.1 МВА | ТобТПО филиала ТЭС | Тюменская область | Вагайский район | 10/0.4 | 0.1 | 0.052558 | 0.047442
2366 | КТП 10/0,4 кВ №1738 0.1 МВА | ТобТПО филиала ТЭС | Тюменская область | Вагайский район | 10/0.4 | 0.1 | 0.03298 | 0.06702
2367 | КТП 10/0,4 кВ №3753 0.16 МВА | ТобТПО филиала ТЭС | Тюменская область | Вагайский район | 10/0.4 | 0.16 | 0.028974 | 0.13103
2368 | КТП 10/0,4 кВ №3752 0.1 МВА | ТобТПО филиала ТЭС | Тюменская область | Вагайский район | 10/0.4 | 0.1 | 0.01738 | 0.08262
2369 | КТП 10/0,4 кВ №3981 0.25 МВА | В аренде у ТобТПО филиала ТЭС | Тюменская область | Вагайский район | 10/0.4 | 0.25 | 0.0937 | 0.1563
2370 | КТП 10/0,4 кВ №3985 0.16 МВА | В аренде у ТобТПО филиала ТЭС | Тюменская область | Вагайский район | 10/0.4 | 0.16 | 0.0834 | 0.0766
2371 | КТП 10/0,4 кВ №3032 0.16 МВА | Безвозмездное пользование у ТобТПО филиала ТЭС | Тюменская область | Вагайский район | 10/0.4 | 0.16 | 0.012205 | 0.1478
2372 | КТП 10/0,4 кВ №1687 0.1 МВА | ТобТПО филиала ТЭС | Тюменская область | Вагайский район | 10/0.4 | 0.1 | 0.0139 | 0.0861
2373 | КТП 10/0,4 кВ №1683 0.25 МВА | ТобТПО филиала ТЭС | Тюменская область | Вагайский район | 10/0.4 | 0.25 | 0.01495 | 0.23505
2374 | КТП 10/0,4 кВ №1686 0.1 МВА | ТобТПО филиала ТЭС | Тюменская область | Вагайский район | 10/0.4 | 0.1 | 0.02015 | 0.07985
2375 | КТП 10/0,4 кВ №1685 0.063 МВА | ТобТПО филиала ТЭС | Тюменская область | Вагайский район | 10/0.4 | 0.063 | 0.01687 | 0.04613
2376 | КТП 10/0,4 кВ №1691 0.1 МВА | ТобТПО филиала ТЭС | Тюменская область | Вагайский район | 10/0.4 | 0.1 | 0.02957 | 0.07043
2377 | КТП 10/0,4 кВ №1695 0.4 МВА | ТобТПО филиала ТЭС | Тюменская область | Вагайский район | 10/0.4 | 0.4 | 0.0758 | 0.3242
2378 | КТП 10/0,4 кВ №1690 0.1 МВА | ТобТПО филиала ТЭС | Тюменская область | Вагайский район | 10/0.4 | 0.1 | 0.05913 | 0.04087
2379 | КТП 10/0,4 кВ №1701 0.063 МВА | ТобТПО филиала ТЭС | Тюменская область | Вагайский район | 10/0.4 | 0.063 | 0.032915 | 0.030085
2380 | КТП 10/0,4 кВ №1713 0.25 МВА | ТобТПО филиала ТЭС | Тюменская область | Вагайский район | 10/0.4 | 0.25 | 0.02861 | 0.22139
2381 | КТП 10/0,4 кВ №3980 0.1 МВА | В аренде у ТобТПО филиала ТЭС | Тюменская область | Вагайский район | 10/0.4 | 0.1 | 0.02418 | 0.07582
2382 | КТП 10/0,4 кВ №1717 0.16 МВА | ТобТПО филиала ТЭС | Тюменская область | Вагайский район | 10/0.4 | 0.16 | 0.076313 | 0.083687
2383 | КТП 10/0,4 кВ №1671 0.1 МВА | ТобТПО филиала ТЭС | Тюменская область | Вагайский район | 10/0.4 | 0.1 | 0.0011 | 0.0989
2384 | КТП 10/0,4 кВ №1693 0.1 МВА | ТобТПО филиала ТЭС | Тюменская область | Вагайский район | 10/0.4 | 0.1 | 0.06298 | 0.03702
2385 | КТП 10/0,4 кВ №1719 0.1 МВА | ТобТПО филиала ТЭС | Тюменская область | Вагайский район | 10/0.4 | 0.1 | 0.044944 | 0.055056
2386 | КТП 10/0,4 кВ №1674 0.063 МВА | ТобТПО филиала ТЭС | Тюменская область | Вагайский район | 10/0.4 | 0.063 | 0.015674 | 0.047326
2387 | КТП 10/0,4 кВ №3006 0.04 МВА | ТобТПО филиала ТЭС | Тюменская область | Вагайский район | 10/0.4 | 0.043011 | 0.0115 | 0.031511
2388 | КТП 10/0,4 кВ №1669 0.1 МВА | ТобТПО филиала ТЭС | Тюменская область | Вагайский район | 10/0.4 | 0.1 | 0.03258 | 0.06742
2389 | КТП 10/0,4 кВ №1710 0.25 МВА (Шишкина) | ТобТПО филиала ТЭС | Тюменская область | Вагайский район | 10/0.4 | 0.25 | 0.035719 | 0.21428
2390 | КТП 10/0,4 кВ №1698 0.16 МВА (Шишкина) | ТобТПО филиала ТЭС | Тюменская область | Вагайский район | 10/0.4 | 0.16 | 0.030528 | 0.12947
2391 | КТП 10/0,4 кВ №1677 0.25 МВА | ТобТПО филиала ТЭС | Тюменская область | Вагайский район | 10/0.4 | 0.25 | 0 | 0.25
2392 | КТП 10/0,4 кВ №1694 0.25 МВА | ТобТПО филиала ТЭС | Тюменская область | Вагайский район | 10/0.4 | 0.25 | 0.03568 | 0.21432
2393 | КТП 10/0,4 кВ №1696 0.63 МВА | ТобТПО филиала ТЭС | Тюменская область | Вагайский район | 10/0.4 | 0.63 | 0.09757 | 0.53243
2394 | КТП 10/0,4 кВ №1716 0.1 МВА | ТобТПО филиала ТЭС | Тюменская область | Вагайский район | 10/0.4 | 0.1 | 0.03749 | 0.06251
2395 | КТП 10/0,4 кВ №3002 0.16 МВА | ТобТПО филиала ТЭС | Тюменская область | Вагайский район | 10/0.4 | 0.16 | 0.01058 | 0.14942
2396 | КТП 10/0,4 кВ №3003 0.1 МВА | ТобТПО филиала ТЭС | Тюменская область | Вагайский район | 10/0.4 | 0.1 | 0.02806 | 0.07194
2397 | КТП 10/0,4 кВ №1697 0.16 МВА | ТобТПО филиала ТЭС | Тюменская область | Вагайский район | 10/0.4 | 0.16 | 0.07996 | 0.08004
2398 | КТП 10/0,4 кВ №2178 0.16 МВА | ТобТПО филиала ТЭС | Тюменская область | Тобольский район | 10/0.4 | 0.16 | 0.045198 | 0.1148
2399 | КТП 10/0,4 кВ №1432 0.4 МВА Прииртышский) | ТобТПО филиала ТЭС | Тюменская область | Тобольский район | 10/0.4 | 0.4 | 0.0003705 | 0.39963
2400 | КТП 10/0,4 кВ №2122 0.25 МВА | ТобТПО филиала ТЭС | Тюменская область | Тобольский район | 10/0.4 | 0.25 | 0.058176 | 0.19182
2401 | КТП 10/0,4 кВ №2145 0.1 МВА | ТобТПО филиала ТЭС | Тюменская область | Тобольский район | 10/0.4 | 0.1 | 0 | 0.1
2402 | КТП 10/0,4 кВ №3309 0.1 МВА (Изюк) | ТобТПО филиала ТЭС | Тюменская область | Вагайский район | 10/0.4 | 0.1 | 0 | 0.1
2403 | КТП 10/0,4 кВ №2120 0.16 МВА | ТобТПО филиала ТЭС | Тюменская область | Тобольский район | 10/0.4 | 0.16 | 0.020661 | 0.13934
2404 | КТП 10/0,4 кВ №1437 0.16 МВА | ТобТПО филиала ТЭС | Тюменская область | Тобольский район | 10/0.4 | 0.16 | 0.028188 | 0.13181
2405 | КТП 10/0,4 кВ №2179 0.1 МВА | ТобТПО филиала ТЭС | Тюменская область | Тобольский район | 10/0.4 | 0.1 | 0 | 0.1
2406 | КТП 10/0,4 кВ №1634 0.1 МВА | ТобТПО филиала ТЭС | Тюменская область | Тобольский район | 10/0.4 | 0.1 | 0.01248 | 0.08752
2407 | КТП 10/0,4 кВ №3301 0.16 МВА | ТобТПО филиала ТЭС | Тюменская область | Вагайский район | 10/0.4 | 0.16 | 0.062104 | 0.097896
2408 | КТП 10/0,4 кВ №3332 0.063 МВА | ТобТПО филиала ТЭС | Тюменская область | Вагайский район | 10/0.4 | 0.063 | 0 | 0.063
2409 | КТП 10/0,4 кВ №3203 0.1 МВА | ТобТПО филиала ТЭС | Тюменская область | Вагайский район | 10/0.4 | 0.1 | 0.0338 | 0.0662
2410 | КТП 10/0,4 кВ №2012 0.1 МВА | ТобТПО филиала ТЭС | Тюменская область | Уватский район | 10/0.4 | 0.1 | 0.007 | 0.093
2411 | КТП 10/0,4 кВ №1814 0.1 МВА | ТобТПО филиала ТЭС | Тюменская область | Тобольский район | 10/0.4 | 0.1 | 0.033384 | 0.066616
2412 | КТП 10/0,4 кВ №2114 0.16 МВА | ТобТПО филиала ТЭС | Тюменская область | Тобольский район | 10/0.4 | 0.16 | 0 | 0.16
2413 | КТП 10/0,4 кВ №1851 0.1 МВА | ТобТПО филиала ТЭС | Тюменская область | Тобольский район | 10/0.4 | 0.1 | 0.0189 | 0.0811
2414 | КТП 10/0,4 кВ №2034 0.25 МВА | ТобТПО филиала ТЭС | Тюменская область | Тобольский район | 10/0.4 | 0.25 | 0.10449 | 0.14551
2415 | КТП 10/0,4 кВ №2011 0.10 МВА | ТобТПО филиала ТЭС | Тюменская область | Уватский район | 10/0.4 | 0.1 | 0.018 | 0.082
2416 | КТП 10/0,4 кВ №2008 0.1 МВА | ТобТПО филиала ТЭС | Тюменская область | Уватский район | 10/0.4 | 0.1 | 0.003 | 0.097
2417 | КТП 10/0,4 кВ №2007 0.1 МВА | ТобТПО филиала ТЭС | Тюменская область | Уватский район | 10/0.4 | 0.1 | 0.023 | 0.077
2418 | КТП 10/0,4 кВ №2006 0.16 МВА | ТобТПО филиала ТЭС | Тюменская область | Уватский район | 10/0.4 | 0.16 | 0.079 | 0.081
2419 | КТП 10/0,4 кВ №2013 0.04 МВА | ТобТПО филиала ТЭС | Тюменская область | Уватский район | 10/0.4 | 0.043011 | 0.009 | 0.034011
2420 | КТП 10/0,4 кВ №2058 0.1 МВА | ТобТПО филиала ТЭС | Тюменская область | Уватский район | 10/0.4 | 0.1 | 0.025 | 0.075
2421 | КТП 10/0,4 кВ №2009 0.16 МВА | ТобТПО филиала ТЭС | Тюменская область | Уватский район | 10/0.4 | 0.16 | 0.086 | 0.074
2422 | КТП 10/0,4 кВ №2010 0.16 МВА | ТобТПО филиала ТЭС | Тюменская область | Уватский район | 10/0.4 | 0.16 | 0.101 | 0.059
2423 | КТП 10/0,4 кВ №2098 0.16 МВА | ТобТПО филиала ТЭС | Тюменская область | Уватский район | 10/0.4 | 0.16 | 0.021 | 0.139
2424 | КТП 10/0,4 кВ №2141 0.05 МВА | ТобТПО филиала ТЭС | Тюменская область | Уватский район | 10/0.4 | 0.05 | 0.007 | 0.043
2425 | КТП 10/0,4 кВ №1999 0.063 МВА | ТобТПО филиала ТЭС | Тюменская область | Уватский район | 10/0.4 | 0.063 | 0 | 0.063
2426 | КТП 10/0,4 кВ №1995 0.16 МВА | ТобТПО филиала ТЭС | Тюменская область | Уватский район | 10/0.4 | 0.16 | 0.085 | 0.075
2427 | КТП 10/0,4 кВ №1996 0.16 МВА | ТобТПО филиала ТЭС | Тюменская область | Уватский район | 10/0.4 | 0.16 | 0.003 | 0.157
2428 | КТП 10/0,4 кВ №1997 0.16 МВА | ТобТПО филиала ТЭС | Тюменская область | Уватский район | 10/0.4 | 0.16 | 0.035 | 0.125
2429 | КТП 10/0,4 кВ №2001 0.16 МВА | ТобТПО филиала ТЭС | Тюменская область | Уватский район | 10/0.4 | 0.16 | 0.021 | 0.139
2430 | КТП 10/0,4 кВ №2017 0.04 МВА | ТобТПО филиала ТЭС | Тюменская область | Уватский район | 10/0.4 | 0.043011 | 0.001 | 0.042011
2431 | КТП 10/0,4 кВ №2110 0.16 МВА | ТобТПО филиала ТЭС | Тюменская область | Уватский район | 10/0.4 | 0.16 | 0.08 | 0.08
2432 | КТП 10/0,4 кВ №1960 0.16 МВА | ТобТПО филиала ТЭС | Тюменская область | Уватский район | 10/0.4 | 0.16 | 0.096 | 0.064
2433 | КТП 10/0,4 кВ №1947 0.16 МВА | ТобТПО филиала ТЭС | Тюменская область | Уватский район | 10/0.4 | 0.16 | 0.036 | 0.124
2434 | КТП 10/0,4 кВ №1893 0.1 МВА | ТобТПО филиала ТЭС | Тюменская область | Уватский район | 10/0.4 | 0.1 | 0.005 | 0.095
2435 | КТП 10/0,4 кВ №1478 0.16 МВА | ТобТПО филиала ТЭС | Тюменская область | Тобольский район | 10/0.4 | 0.16 | 0.04797 | 0.11203
2436 | КТП 10/0,4 кВ №1476 0.063 МВА | ТобТПО филиала ТЭС | Тюменская область | Тобольский район | 10/0.4 | 0.063 | 0.028886 | 0.034114
2437 | КТП 10/0,4 кВ №1958 0.16 МВА | ТобТПО филиала ТЭС | Тюменская область | Тобольский район | 10/0.4 | 0.16 | 0.1045 | 0.0555
2438 | КТП 10/0,4 кВ №2276 0.1 МВА | ТобТПО филиала ТЭС | Тюменская область | Тобольский район | 10/0.4 | 0.1 | 0 | 0.1
2439 | КТП 10/0,4 кВ №2279 0.4 МВА | ТобТПО филиала ТЭС | Тюменская область | Тобольский район | 10/0.4 | 0.4 | 0 | 0.4
2440 | КТП 10/0,4 кВ №2040 0.1 МВА | ТобТПО филиала ТЭС | Тюменская область | Тобольский район | 10/0.4 | 0.1 | 0.005593 | 0.094407
2441 | КТП 10/0,4 кВ №1468 0.1 МВА (Арапово) | ТобТПО филиала ТЭС | Тюменская область | Тобольский район | 10/0.4 | 0.1 | 0.033934 | 0.066066
2442 | КТП 10/0,4 кВ №1449 0.06 МВА | ТобТПО филиала ТЭС | Тюменская область | Тобольский район | 10/0.4 | 0.06 | 0.0202 | 0.0398
2443 | КТП 10/0,4 кВ №1630 0.16 МВА (Редикульцева) | ТобТПО филиала ТЭС | Тюменская область | Тобольский район | 10/0.4 | 0.16 | 0.0030816 | 0.15692
2444 | КТП 10/0,4 кВ №1469 0.16 МВА | ТобТПО филиала ТЭС | Тюменская область | Тобольский район | 10/0.4 | 0.16 | 0.025854 | 0.13415
2445 | КТП 10/0,4 кВ №1465 0.16 МВА | ТобТПО филиала ТЭС | Тюменская область | Тобольский район | 10/0.4 | 0.16 | 0.0024252 | 0.15757
2446 | КТП 10/0,4 кВ №2048 0.16 МВА | Безвозмездное пользование у ТобТПО филиала ТЭС | Тюменская область | Тобольский район | 10/0.4 | 0.16 | 0.03192 | 0.12808
2447 | КТП 10/0,4 кВ №1882 0.25 МВА | ТобТПО филиала ТЭС | Тюменская область | Уватский район | 10/0.4 | 0.25 | 0.046 | 0.204
2448 | КТП 10/0,4 кВ №1885 0.1 МВА | ТобТПО филиала ТЭС | Тюменская область | Уватский район | 10/0.4 | 0.1 | 0.029 | 0.071
2449 | КТП 10/0,4 кВ №1482 0.16 МВА | ТобТПО филиала ТЭС | Тюменская область | Тобольский район | 10/0.4 | 0.16 | 0.036774 | 0.12323
2450 | КТП 10/0,4 кВ №1883 0.16 МВА | ТобТПО филиала ТЭС | Тюменская область | Уватский район | 10/0.4 | 0.16 | 0 | 0.16
2451 | КТП 10/0,4 кВ №2240 0.25 МВА | ТобТПО филиала ТЭС | Тюменская область | Уватский район | 10/0.4 | 0.25 | 0.015 | 0.235
2452 | КТП 10/0,4 кВ №1884 0.1 МВА | ТобТПО филиала ТЭС | Тюменская область | Уватский район | 10/0.4 | 0.1 | 0.052 | 0.048
2453 | КТП 10/0,4 кВ №2249 0.06 МВА | ТобТПО филиала ТЭС | Тюменская область | Тобольский район | 10/0.4 | 0.06 | 0 | 0.06
2454 | КТП 10/0,4 кВ №2252 0,16 МВА | ТобТПО филиала ТЭС | Тюменская область | Тобольский район | 10/0.4 | 0.16 | 0.056358 | 0.10364
2455 | КТП 10/0,4 кВ №2253 0.25 МВА | ТобТПО филиала ТЭС | Тюменская область | Тобольский район | 10/0.4 | 0.25 | 0.064842 | 0.18516
2456 | КТП 10/0,4 кВ №2251 0.25 МВА | ТобТПО филиала ТЭС | Тюменская область | Тобольский район | 10/0.4 | 0.25 | 0.072576 | 0.17742
2457 | КТП 10/0,4 кВ №2498 0.25 МВА | Безвозмездное пользование у ТобТПО филиала ТЭС | Тюменская область | Тобольский район | 10/0.4 | 0.25 | 0 | 0.25
2458 | КТП 10/0,4 кВ №2248 0.16 МВА | ТобТПО филиала ТЭС | Тюменская область | Тобольский район | 10/0.4 | 0.16 | 0.014896 | 0.1451
2459 | КТП 10/0,4 кВ №2250 0.16 МВА | ТобТПО филиала ТЭС | Тюменская область | Тобольский район | 10/0.4 | 0.16 | 0.0022908 | 0.15771
2460 | КТП 10/0,4 кВ №1651 0.1 МВА | ТобТПО филиала ТЭС | Тюменская область | Тобольский район | 10/0.4 | 0.1 | 0.069106 | 0.030894
2461 | КТП 10/0,4 кВ №1863 0.063 МВА | ТобТПО филиала ТЭС | Тюменская область | Тобольский район | 10/0.4 | 0.063 | 0.00054219 | 0.062458
2462 | КТП 10/0,4 кВ №1489 0.063 МВА | ТобТПО филиала ТЭС | Тюменская область | Тобольский район | 10/0.4 | 0.063 | 0.018126 | 0.044874
2463 | КТП 10/0,4 кВ №1649 0.25 МВА | ТобТПО филиала ТЭС | Тюменская область | Тобольский район | 10/0.4 | 0.25 | 0 | 0.25
2464 | КТП 10/0,4 кВ №1650 0.25 МВА | ТобТПО филиала ТЭС | Тюменская область | Тобольский район | 10/0.4 | 0.25 | 0 | 0.25
2465 | КТП 10/0,4 кВ №2241 0.25 МВА | ТобТПО филиала ТЭС | Тюменская область | Уватский район | 10/0.4 | 0.25 | 0.084 | 0.166
2466 | КТП 10/0,4 кВ №2239 0.25 МВА | ТобТПО филиала ТЭС | Тюменская область | Уватский район | 10/0.4 | 0.25 | 0.09 | 0.16
2467 | КТП 10/0,4 кВ №1707 0.06 МВА | ТобТПО филиала ТЭС | Тюменская область | Тобольский район | 10/0.4 | 0.06 | 0.025544 | 0.034456
2468 | КТП 10/0,4 кВ №1708 0.16 МВА | ТобТПО филиала ТЭС | Тюменская область | Тобольский район | 10/0.4 | 0.16 | 0.040228 | 0.11977
2469 | КТП 10/0,4 кВ №2158 0.25 МВА | ТобТПО филиала ТЭС | Тюменская область | Тобольский район | 10/0.4 | 0.25 | 0.042952 | 0.20705
2470 | КТП 10/0,4 кВ №1710 0.063 МВА (Ахманай) | ТобТПО филиала ТЭС | Тюменская область | Тобольский район | 10/0.4 | 0.063 | 0.01316 | 0.04984
2471 | КТП 10/0,4 кВ №1709 0.16 МВА | ТобТПО филиала ТЭС | Тюменская область | Тобольский район | 10/0.4 | 0.16 | 0.046134 | 0.11387
2472 | КТП 10/0,4 кВ №1585 0.04 МВА | ТобТПО филиала ТЭС | Тюменская область | Тобольский район | 10/0.4 | 0.043011 | 0 | 0.043011
2473 | КТП 10/0,4 кВ №2219 0.16 МВА | ТобТПО филиала ТЭС | Тюменская область | Тобольский район | 10/0.4 | 0.16 | 0 | 0.16
2474 | КТП 10/0,4 кВ №2291 0.16 МВА | Безвозмездное пользование у ТобТПО филиала ТЭС | Тюменская область | Тобольский район | 10/0.4 | 0.16 | 0 | 0.16
2475 | КТП 10/0,4 кВ №1705 0.25 МВА | ТобТПО филиала ТЭС | Тюменская область | Тобольский район | 10/0.4 | 0.25 | 0.054944 | 0.19506
2476 | КТП 10/0,4 кВ №2229 0.25 МВА | ТобТПО филиала ТЭС | Тюменская область | Тобольский район | 10/0.4 | 0.25 | 0.1056 | 0.1444
2477 | КТП 10/0,4 кВ №1944 0.25 МВА | ТобТПО филиала ТЭС | Тюменская область | Тобольский район | 10/0.4 | 0.25 | 0 | 0.25
2478 | КТП 10/0,4 кВ №1811 0.16 МВА | ТобТПО филиала ТЭС | Тюменская область | Тобольский район | 10/0.4 | 0.16 | 0.024288 | 0.13571
2479 | КТП 10/0,4 кВ №2214 0.1 МВА | ТобТПО филиала ТЭС | Тюменская область | Тобольский район | 10/0.4 | 0.1 | 0.0239 | 0.0761
2480 | КТП 10/0,4 кВ №1985 0.16 МВА | ТобТПО филиала ТЭС | Тюменская область | Тобольский район | 10/0.4 | 0.16 | 0.0036166 | 0.15638
2481 | КТП 10/0,4 кВ №2533 0.1 МВА | ТобТПО филиала ТЭС | Тюменская область | Тобольский район | 10/0.4 | 0.1 | 0.042 | 0.058
2482 | КТП 10/0,4 кВ №2132 0.16 МВА | ТобТПО филиала ТЭС | Тюменская область | Тобольский район | 10/0.4 | 0.16 | 0 | 0.16
2483 | КТП 10/0,4 кВ №1588 0.25 МВА | ТобТПО филиала ТЭС | Тюменская область | Тобольский район | 10/0.4 | 0.25 | 0.0388 | 0.2112
2484 | КТП 10/0,4 кВ №2509 0.25 МВА | ТобТПО филиала ТЭС | Тюменская область | Тобольский район | 10/0.4 | 0.25 | 0.04596 | 0.20404
2485 | КТП 10/0,4 кВ №2243 0.25 МВА | ТобТПО филиала ТЭС | Тюменская область | Тобольский район | 10/0.4 | 0.25 | 0.1119 | 0.1381
2486 | КТП 10/0,4 кВ №2072 0.16 МВА | ТобТПО филиала ТЭС | Тюменская область | Тобольский район | 10/0.4 | 0.16 | 0.027242 | 0.13276
2487 | КТП 10/0,4 кВ №1474 0.1 МВА | ТобТПО филиала ТЭС | Тюменская область | Тобольский район | 10/0.4 | 0.1 | 0.0008424 | 0.099158
2488 | КТП 10/0,4 кВ №1473 0.1 МВА | ТобТПО филиала ТЭС | Тюменская область | Тобольский район | 10/0.4 | 0.1 | 0.000105 | 0.099895
2489 | КТП 10/0,4 кВ №1458 0.1 МВА | ТобТПО филиала ТЭС | Тюменская область | Тобольский район | 10/0.4 | 0.1 | 0.029362 | 0.070638
2490 | КТП 10/0,4 кВ №1462 0.063 МВА | ТобТПО филиала ТЭС | Тюменская область | Тобольский район | 10/0.4 | 0.063 | 0.005928 | 0.057072
2491 | КТП 10/0,4 кВ №2051 0.16 МВА | ТобТПО филиала ТЭС | Тюменская область | Тобольский район | 10/0.4 | 0.16 | 0 | 0.16
2492 | КТП 10/0,4 кВ №1463 0.063 МВА | ТобТПО филиала ТЭС | Тюменская область | Тобольский район | 10/0.4 | 0.063 | 0.011398 | 0.051602
2493 | КТП 10/0,4 кВ №2137 0.25 МВА | ТобТПО филиала ТЭС | Тюменская область | Тобольский район | 10/0.4 | 0.25 | 0.18894 | 0.061058
2494 | КТП 10/0,4 кВ №2174 0.4 МВА | ТобТПО филиала ТЭС | Тюменская область | Тобольский район | 10/0.4 | 0.4 | 0.079092 | 0.32091
2495 | КТП 10/0,4 кВ №2244 0.25 МВА | ТобТПО филиала ТЭС | Тюменская область | Тобольский район | 10/0.4 | 0.25 | 0.0412 | 0.2088
2496 | КТП 10/0,4 кВ №1487 0.1 МВА (Пивново) | ТобТПО филиала ТЭС | Тюменская область | Тобольский район | 10/0.4 | 0.1 | 0 | 0.1
2497 | КТП 10/0,4 кВ №1456 0.16 МВА | ТобТПО филиала ТЭС | Тюменская область | Тобольский район | 10/0.4 | 0.16 | 0.04851 | 0.11149
2498 | КТП 10/0,4 кВ №1457 0.16 МВА | ТобТПО филиала ТЭС | Тюменская область | Тобольский район | 10/0.4 | 0.16 | 0.00156 | 0.15844
2499 | КТП 10/0,4 кВ №1623 0.16 МВА | ТобТПО филиала ТЭС | Тюменская область | Тобольский район | 10/0.4 | 0.16 | 0.013568 | 0.14643
2500 | КТП 10/0,4 кВ №1455 0.16 МВА | ТобТПО филиала ТЭС | Тюменская область | Тобольский район | 10/0.4 | 0.16 | 0.0051935 | 0.15481
2501 | КТП 10/0,4 кВ №2004 0.063 МВА | ТобТПО филиала ТЭС | Тюменская область | Тобольский район | 10/0.4 | 0.063 | 0.04485 | 0.01815
2502 | КТП 10/0,4 кВ №1622 0.063 МВА | ТобТПО филиала ТЭС | Тюменская область | Тобольский район | 10/0.4 | 0.063 | 0 | 0.063
2503 | КТП 10/0,4 кВ №1452 0.1 МВА | ТобТПО филиала ТЭС | Тюменская область | Тобольский район | 10/0.4 | 0.1 | 0 | 0.1
2504 | КТП 10/0,4 кВ №2003 0.1 МВА | ТобТПО филиала ТЭС | Тюменская область | Тобольский район | 10/0.4 | 0.1 | 0 | 0.1
2505 | КТП 10/0,4 кВ №1624 0.063 МВА (Македоново) | ТобТПО филиала ТЭС | Тюменская область | Тобольский район | 10/0.4 | 0.063 | 0.01112 | 0.05188
2506 | КТП 10/0,4 кВ №2939 0.16 МВА | ТобТПО филиала ТЭС | Тюменская область | Тобольский район | 10/0.4 | 0.16 | 0.049852 | 0.11015
2507 | КТП 10/0,4 кВ №2972 0.063 МВА | ТобТПО филиала ТЭС | Тюменская область | Тобольский район | 10/0.4 | 0.063 | 0.018928 | 0.044072
2508 | КТП 10/0,4 кВ №2989 0.063 МВА | ТобТПО филиала ТЭС | Тюменская область | Тобольский район | 10/0.4 | 0.063 | 0.05967 | 0.00333
2509 | КТП 10/0,4 кВ №2862 0.25 МВА | ТобТПО филиала ТЭС | Тюменская область | Тобольский район | 10/0.4 | 0.25 | 0.053016 | 0.19698
2510 | КТП 10/0,4 кВ №1590 0.063 МВА | ТобТПО филиала ТЭС | Тюменская область | Тобольский район | 10/0.4 | 0.063 | 0.063 | 0
2511 | КТП 10/0,4 кВ №1446 0.1 МВА | ТобТПО филиала ТЭС | Тюменская область | Тобольский район | 10/0.4 | 0.1 | 0.030537 | 0.069463
2512 | КТП 10/0,4 кВ №2970 0.063 МВА | ТобТПО филиала ТЭС | Тюменская область | Тобольский район | 10/0.4 | 0.063 | 0.01222 | 0.05078
2513 | КТП 10/0,4 кВ №2071 0.16 МВА | ТобТПО филиала ТЭС | Тюменская область | Тобольский район | 10/0.4 | 0.16 | 0.052624 | 0.10738
2514 | КТП 10/0,4 кВ №1820 0.16 МВА | ТобТПО филиала ТЭС | Тюменская область | Тобольский район | 10/0.4 | 0.16 | 0.030504 | 0.1295
2515 | КТП 10/0,4 кВ №1859 0.63 МВА | Безвозмездное пользование у ТобТПО филиала ТЭС | Тюменская область | Тобольский район | 10/0.4 | 0.63 | 0.09078 | 0.53922
2516 | КТП 10/0,4 кВ №2873 0.1 МВА | ТобТПО филиала ТЭС | Тюменская область | Тобольский район | 10/0.4 | 0.1 | 0.007 | 0.093
2517 | КТП 10/0,4 кВ №2284 0.25 МВА | Безвозмездное пользование у ТобТПО филиала ТЭС | Тюменская область | Тобольский район | 10/0.4 | 0.25 | 0.050706 | 0.19929
2518 | КТП 10/0,4 кВ №1440 0.1 МВА | ТобТПО филиала ТЭС | Тюменская область | Тобольский район | 10/0.4 | 0.1 | 0.024192 | 0.075808
2519 | КТП 10/0,4 кВ №2227 0.4 МВА | ТобТПО филиала ТЭС | Тюменская область | Тобольский район | 10/0.4 | 0.4 | 0.24606 | 0.15394
2520 | КТП 10/0,4 кВ №1444 0.4 МВА | ТобТПО филиала ТЭС | Тюменская область | Тобольский район | 10/0.4 | 0.4 | 0.0639 | 0.3361
2521 | КТП 10/0,4 кВ №2126 0.16 МВА | ТобТПО филиала ТЭС | Тюменская область | Тобольский район | 10/0.4 | 0.16 | 0.05928 | 0.10072
2522 | КТП 10/0,4 кВ №1928 0.16 МВА | ТобТПО филиала ТЭС | Тюменская область | Тобольский район | 10/0.4 | 0.16 | 0.0243 | 0.1357
2523 | КТП 10/0,4 кВ №1921 0.16 МВА | ТобТПО филиала ТЭС | Тюменская область | Тобольский район | 10/0.4 | 0.16 | 0.04059 | 0.11941
2524 | КТП 10/0,4 кВ №2143 0.1 МВА | ТобТПО филиала ТЭС | Тюменская область | Тобольский район | 10/0.4 | 0.1 | 0.049793 | 0.050207
2525 | КТП 10/0,4 кВ №2218 0.25 МВА | ТобТПО филиала ТЭС | Тюменская область | Тобольский район | 10/0.4 | 0.25 | 0.14158 | 0.10842
2526 | КТП 10/0,4 кВ №1903 0.063 МВА | ТобТПО филиала ТЭС | Тюменская область | Тобольский район | 10/0.4 | 0.063 | 0.008424 | 0.054576
2527 | КТП 10/0,4 кВ №1922 0.1 МВА | ТобТПО филиала ТЭС | Тюменская область | Тобольский район | 10/0.4 | 0.1 | 0 | 0.1
2528 | КТП 10/0,4 кВ №1803 0.16 МВА | ТобТПО филиала ТЭС | Тюменская область | Тобольский район | 10/0.4 | 0.16 | 0.08722 | 0.07278
2529 | КТП 10/0,4 кВ №1490 0.04 МВА | ТобТПО филиала ТЭС | Тюменская область | Тобольский район | 10/0.4 | 0.043011 | 0.004095 | 0.038916
2530 | КТП 10/0,4 кВ №1804 0.063 МВА | ТобТПО филиала ТЭС | Тюменская область | Тобольский район | 10/0.4 | 0.063 | 0.009632 | 0.053368
2531 | КТП 10/0,4 кВ №1810 0.1 МВА | ТобТПО филиала ТЭС | Тюменская область | Тобольский район | 10/0.4 | 0.1 | 0.05082 | 0.04918
2532 | КТП 10/0,4 кВ №1454 0.1 МВА | ТобТПО филиала ТЭС | Тюменская область | Тобольский район | 10/0.4 | 0.1 | 0.039646 | 0.060354
2533 | КТП 10/0,4 кВ №1726 0.1 МВА | ТобТПО филиала ТЭС | Тюменская область | Тобольский район | 10/0.4 | 0.1 | 0.03276 | 0.06724
2534 | КТП 10/0,4 кВ №2148 0.1 МВА | ТобТПО филиала ТЭС | Тюменская область | Тобольский район | 10/0.4 | 0.1 | 0.05762 | 0.04238
2535 | КТП 10/0,4 кВ №1483 0.16 МВА | ТобТПО филиала ТЭС | Тюменская область | Тобольский район | 10/0.4 | 0.16 | 0.09676 | 0.06324
2536 | КТП 10/0,4 кВ №1725 0.16 МВА | ТобТПО филиала ТЭС | Тюменская область | Тобольский район | 10/0.4 | 0.16 | 0.06903 | 0.09097
2537 | КТП 10/0,4 кВ №1808 0.063 МВА | ТобТПО филиала ТЭС | Тюменская область | Тобольский район | 10/0.4 | 0.063 | 0 | 0.063
2538 | КТП 10/0,4 кВ №1809 0.1 МВА | ТобТПО филиала ТЭС | Тюменская область | Тобольский район | 10/0.4 | 0.1 | 0.039312 | 0.060688
2539 | КТП 10/0,4 кВ №2212 0.16 МВА | ТобТПО филиала ТЭС | Тюменская область | Тобольский район | 10/0.4 | 0.16 | 0.057464 | 0.10254
2540 | КТП 10/0,4 кВ №2424 0.25 МВА | Безвозмездное пользование у ТобТПО филиала ТЭС | Тюменская область | Тобольский район | 10/0.4 | 0.25 | 0.10701 | 0.14299
2541 | КТП 10/0,4 кВ №2213 0.16 МВА | ТобТПО филиала ТЭС | Тюменская область | Тобольский район | 10/0.4 | 0.16 | 0.086112 | 0.073888
2542 | КТП 10/0,4 кВ №1680 0.063 МВА (Полуяновка) | ТобТПО филиала ТЭС | Тюменская область | Тобольский район | 10/0.4 | 0.063 | 0.03042 | 0.03258
2543 | КТП 10/0,4 кВ №2479 0.1 МВА | Безвозмездное пользование у ТобТПО филиала ТЭС | Тюменская область | Тобольский район | 10/0.4 | 0.1 | 0.05512 | 0.04488
2544 | КТП 10/0,4 кВ №1447 0.1 МВА | ТобТПО филиала ТЭС | Тюменская область | Тобольский район | 10/0.4 | 0.1 | 0.1 | 0
2545 | КТП 10/0,4 кВ №1842 0.16 МВА | ТобТПО филиала ТЭС | Тюменская область | Тобольский район | 10/0.4 | 0.16 | 0.0231 | 0.1369
2546 | КТП 10/0,4 кВ №2823 0.1 МВА | ТобТПО филиала ТЭС | Тюменская область | Тобольский район | 10/0.4 | 0.1 | 0.0053592 | 0.094641
2547 | КТП 10/0,4 кВ №2234 0.1 МВА | ТобТПО филиала ТЭС | Тюменская область | Тобольский район | 10/0.4 | 0.1 | 0.028832 | 0.071168
2548 | КТП 10/0,4 кВ №1432 0.160 МВА (Абалак) | ТобТПО филиала ТЭС | Тюменская область | Тобольский район | 10/0.4 | 0.16 | 0.049088 | 0.11091
2549 | КТП 10/0,4 кВ №2859 0.063 МВА | ТобТПО филиала ТЭС | Тюменская область | Тобольский район | 10/0.4 | 0.063 | 0 | 0.063
2550 | КТП 10/0,4 кВ №2047 0.16 МВА | ТобТПО филиала ТЭС | Тюменская область | Тобольский район | 10/0.4 | 0.16 | 0.1056 | 0.0544
2551 | КТП 10/0,4 кВ №2263 0.16 МВА (Маслово) | ТобТПО филиала ТЭС | Тюменская область | Тобольский район | 10/0.4 | 0.16 | 0.0435 | 0.1165
2552 | КТП 10/0,4 кВ №1433 0.063 МВА (Пушнятские) | ТобТПО филиала ТЭС | Тюменская область | Тобольский район | 10/0.4 | 0.063 | 0.063 | 0
2553 | КТП 10/0,4 кВ №2974 0.16 МВА | ТобТПО филиала ТЭС | Тюменская область | Тобольский район | 10/0.4 | 0.16 | 0 | 0.16
2554 | КТП 10/0,4 кВ №2285 0.16 МВА | Безвозмездное пользование у ТобТПО филиала ТЭС | Тюменская область | Тобольский район | 10/0.4 | 0.16 | 0.048555 | 0.11145
2555 | КТП 10/0,4 кВ №2312 0.04 МВА | Безвозмездное пользование у ТобТПО филиала ТЭС | Тюменская область | Тобольский район | 10/0.4 | 0.043011 | 0 | 0.043011
2556 | КТП 10/0,4 кВ №2198 0.25 МВА | ТобТПО филиала ТЭС | Тюменская область | Тобольский район | 10/0.4 | 0.25 | 0.10712 | 0.14288
2557 | КТП 10/0,4 кВ №2822 0.16 МВА | ТобТПО филиала ТЭС | Тюменская область | Тобольский район | 10/0.4 | 0.16 | 0.0421 | 0.1179
2558 | КТП 10/0,4 кВ №2826 0.16 МВА | ТобТПО филиала ТЭС | Тюменская область | Тобольский район | 10/0.4 | 0.16 | 0 | 0.16
2559 | КТП 10/0,4 кВ №2130 0.16 МВА | ТобТПО филиала ТЭС | Тюменская область | Тобольский район | 10/0.4 | 0.16 | 0 | 0.16
2560 | КТП 10/0,4 кВ №1592 0.16 МВА | ТобТПО филиала ТЭС | Тюменская область | Тобольский район | 10/0.4 | 0.16 | 0.15444 | 0.00556
2561 | КТП 10/0,4 кВ №1593 0.16 МВА | ТобТПО филиала ТЭС | Тюменская область | Тобольский район | 10/0.4 | 0.16 | 0.082365 | 0.077635
2562 | КТП 10/0,4 кВ №1596 0.063 МВА | ТобТПО филиала ТЭС | Тюменская область | Тобольский район | 10/0.4 | 0.063 | 0 | 0.063
2563 | КТП 10/0,4 кВ №1411 0.1 МВА | ТобТПО филиала ТЭС | Тюменская область | Тобольский район | 10/0.4 | 0.1 | 0.018336 | 0.081664
2564 | КТП 10/0,4 кВ №1410 0.063 МВА | ТобТПО филиала ТЭС | Тюменская область | Тобольский район | 10/0.4 | 0.063 | 0.028119 | 0.034881
2565 | КТП 10/0,4 кВ №2093 0.25 МВА | ТобТПО филиала ТЭС | Тюменская область | Тобольский район | 10/0.4 | 0.25 | 0 | 0.25
2566 | КТП 10/0,4 кВ №2005 0.1 МВА | ТобТПО филиала ТЭС | Тюменская область | Тобольский район | 10/0.4 | 0.1 | 0 | 0.1
2567 | КТП 10/0,4 кВ №2495 0.1 МВА | Безвозмездное пользование у ТобТПО филиала ТЭС | Тюменская область | Тобольский район | 10/0.4 | 0.1 | 0.048726 | 0.051274
2568 | КТП 10/0,4 кВ №2269 0.16МВА | ТобТПО филиала ТЭС | Тюменская область | Тобольский район | 10/0.4 | 0.16 | 0.068769 | 0.091231
2569 | КТП 10/0,4 кВ №1540 0.25 МВА | ТобТПО филиала ТЭС | Тюменская область | Тобольский район | 10/0.4 | 0.25 | 0.11865 | 0.13135
2570 | КТП 10/0,4 кВ №1531 0.063 МВА | ТобТПО филиала ТЭС | Тюменская область | Тобольский район | 10/0.4 | 0.063 | 0.021983 | 0.041017
2571 | КТП 10/0,4 кВ №1535 0.1 МВА (Худякова) | ТобТПО филиала ТЭС | Тюменская область | Тобольский район | 10/0.4 | 0.1 | 0.022796 | 0.077204
2572 | КТП 10/0,4 кВ №1743 0.16 МВА | ТобТПО филиала ТЭС | Тюменская область | Тобольский район | 10/0.4 | 0.16 | 0.006 | 0.154
2573 | КТП 10/0,4 кВ №2195 0.25 МВА | ТобТПО филиала ТЭС | Тюменская область | Тобольский район | 10/0.4 | 0.25 | 0.015 | 0.235
2574 | КТП 10/0,4 кВ №2151 0.1 МВА | ТобТПО филиала ТЭС | Тюменская область | Тобольский район | 10/0.4 | 0.1 | 0.006708 | 0.093292
2575 | КТП 10/0,4 кВ №1539 0.1 МВА | ТобТПО филиала ТЭС | Тюменская область | Тобольский район | 10/0.4 | 0.1 | 0.040222 | 0.059778
2576 | КТП 10/0,4 кВ №2236 0.063 МВА | ТобТПО филиала ТЭС | Тюменская область | Тобольский район | 10/0.4 | 0.063 | 0.0234 | 0.0396
2577 | КТП 10/0,4 кВ №2294 0.16 МВА | Безвозмездное пользование у ТобТПО филиала ТЭС | Тюменская область | Тобольский район | 10/0.4 | 0.16 | 0.045276 | 0.11472
2578 | КТП 10/0,4 кВ №2295 0.16 МВА | Безвозмездное пользование у ТобТПО филиала ТЭС | Тюменская область | Тобольский район | 10/0.4 | 0.16 | 0.087438 | 0.072562
2579 | КТП 10/0,4 кВ №1845 0.25 МВА | В аренде у ТобТПО филиала ТЭС | Тюменская область | Тобольский район | 10/0.4 | 0.25 | 0 | 0.25
2580 | КТП 10/0,4 кВ №2187 0.25 МВА | ТобТПО филиала ТЭС | Тюменская область | Тобольский район | 10/0.4 | 0.25 | 0.048468 | 0.20153
2581 | КТП 10/0,4 кВ №1821 0.25 МВА (Ивановка) | ТобТПО филиала ТЭС | Тюменская область | Уватский район | 10/0.4 | 0.25 | 0.008 | 0.242
2582 | КТП 10/0,4 кВ №2917 0.025 МВА | ТобТПО филиала ТЭС | Тюменская область | Тобольский район | 10/0.4 | 0.025 | 0 | 0.025
2583 | КТП 10/0,4 кВ №1213 0.4 МВА | ТобТПО филиала ТЭС | Тюменская область | Тобольский район | 10/0.4 | 0.4 | 0 | 0.4
2584 | КТП 10/0,4 кВ №2062 0.1 МВА | ТобТПО филиала ТЭС | Тюменская область | Тобольский район | 10/0.4 | 0.1 | 0.010912 | 0.089088
2585 | КТП 10/0,4 кВ №2836 0.25 МВА | ТобТПО филиала ТЭС | Тюменская область | Тобольский район | 10/0.4 | 0.25 | 0 | 0.25
2586 | КТП 10/0,4 кВ №2517 0.16 МВА | В аренде у ТобТПО филиала ТЭС | Тюменская область | Тобольский район | 10/0.4 | 0.16 | 0.017136 | 0.14286
2587 | КТП 10/0,4 кВ №1812 0.16 МВА | ТобТПО филиала ТЭС | Тюменская область | Тобольский район | 10/0.4 | 0.16 | 0 | 0.16
2588 | КТП 10/0,4 кВ №1419 0.25 МВА | ТобТПО филиала ТЭС | Тюменская область | Тобольский район | 10/0.4 | 0.25 | 0.028362 | 0.22164
2589 | КТП 10/0,4 кВ №1416 0.1 МВА | ТобТПО филиала ТЭС | Тюменская область | Тобольский район | 10/0.4 | 0.1 | 0.03969 | 0.06031
2590 | КТП 10/0,4 кВ №2464 0.16 МВА | Безвозмездное пользование у ТобТПО филиала ТЭС | Тюменская область | Тобольский район | 10/0.4 | 0.16 | 0.038368 | 0.12163
2591 | КТП 10/0,4 кВ №2463 0.16 МВА | Безвозмездное пользование у ТобТПО филиала ТЭС | Тюменская область | Тобольский район | 10/0.4 | 0.16 | 0 | 0.16
2592 | КТП 10/0,4 кВ №1949 0.25 МВА | ТобТПО филиала ТЭС | Тюменская область | Тобольский район | 10/0.4 | 0.25 | 0.050208 | 0.19979
2593 | КТП 10/0,4 кВ №2451 0.16 МВА | Безвозмездное пользование у ТобТПО филиала ТЭС | Тюменская область | Тобольский район | 10/0.4 | 0.16 | 0.041916 | 0.11808
2594 | КТП 10/0,4 кВ №2209 0.16 МВА | ТобТПО филиала ТЭС | Тюменская область | Тобольский район | 10/0.4 | 0.16 | 0.001067 | 0.15893
2595 | КТП 10/0,4 кВ №2096 0.25 МВА | ТобТПО филиала ТЭС | Тюменская область | Тобольский район | 10/0.4 | 0.25 | 0.056592 | 0.19341
2596 | КТП 10/0,4 кВ №2505 0.1 МВА | Безвозмездное пользование у ТобТПО филиала ТЭС | Тюменская область | Тобольский район | 10/0.4 | 0.1 | 0 | 0.1
2597 | КТП 10/0,4 кВ №1420 0.25 МВА | ТобТПО филиала ТЭС | Тюменская область | Тобольский район | 10/0.4 | 0.25 | 0.12512 | 0.12488
2598 | КТП 10/0,4 кВ №1407 0.063 МВА | ТобТПО филиала ТЭС | Тюменская область | Тобольский район | 10/0.4 | 0.063 | 0 | 0.063
2599 | КТП 10/0,4 кВ №1890 0.16 МВА | ТобТПО филиала ТЭС | Тюменская область | Тобольский район | 10/0.4 | 0.16 | 0.14535 | 0.01465
2600 | КТП 10/0,4 кВ №2066 0.16 МВА | ТобТПО филиала ТЭС | Тюменская область | Тобольский район | 10/0.4 | 0.16 | 0.03936 | 0.12064
2601 | КТП 10/0,4 кВ №2233 0.63 МВА | ТобТПО филиала ТЭС | Тюменская область | Тобольский район | 10/0.4 | 0.63 | 0.17372 | 0.45628
2602 | КТП 10/0,4 кВ №1403 0.16 МВА | ТобТПО филиала ТЭС | Тюменская область | Тобольский район | 10/0.4 | 0.16 | 0.022256 | 0.13774
2603 | КТП 10/0,4 кВ №2311 0.063 МВА | Безвозмездное пользование у ТобТПО филиала ТЭС | Тюменская область | Тобольский район | 10/0.4 | 0.063 | 0.054498 | 0.008502
2604 | КТП 10/0,4 кВ №1409 0.16 МВА | ТобТПО филиала ТЭС | Тюменская область | Тобольский район | 10/0.4 | 0.16 | 0.020114 | 0.13989
2605 | КТП 10/0,4 кВ №2067 0.16 МВА | ТобТПО филиала ТЭС | Тюменская область | Тобольский район | 10/0.4 | 0.16 | 0.015 | 0.145
2606 | КТП 10/0,4 кВ №1408 0.4 МВА | ТобТПО филиала ТЭС | Тюменская область | Тобольский район | 10/0.4 | 0.4 | 0.092652 | 0.30735
2607 | КТП 10/0,4 кВ №1414 0.16 МВА | ТобТПО филиала ТЭС | Тюменская область | Тобольский район | 10/0.4 | 0.16 | 0 | 0.16
2608 | КТП 10/0,4 кВ №2414 0.16 МВА | Безвозмездное пользование у ТобТПО филиала ТЭС | Тюменская область | Тобольский район | 10/0.4 | 0.16 | 0.057967 | 0.10203
2609 | КТП 10/0,4 кВ №2061 0.25 МВА | Безвозмездное пользование у ТобТПО филиала ТЭС | Тюменская область | Тобольский район | 10/0.4 | 0.25 | 0.095823 | 0.15418
2610 | КТП 10/0,4 кВ №2189 0.16 МВА | ТобТПО филиала ТЭС | Тюменская область | Тобольский район | 10/0.4 | 0.16 | 0.0375 | 0.1225
2611 | КТП 10/0,4 кВ №2060 0.25 МВА | ТобТПО филиала ТЭС | Тюменская область | Тобольский район | 10/0.4 | 0.25 | 0.04428 | 0.20572
2612 | КТП 10/0,4 кВ №1984 0.25 МВА | ТобТПО филиала ТЭС | Тюменская область | Тобольский район | 10/0.4 | 0.25 | 0.012513 | 0.23749
2613 | КТП 10/0,4 кВ №2053 0.1 МВА | ТобТПО филиала ТЭС | Тюменская область | Тобольский район | 10/0.4 | 0.1 | 0.057658 | 0.042342
2614 | КТП 10/0,4 кВ №1528 0.04 МВА (Томилово) | ТобТПО филиала ТЭС | Тюменская область | Тобольский район | 10/0.4 | 0.043011 | 0.011401 | 0.03161
2615 | КТП 10/0,4 кВ №2075 0.1 МВА | ТобТПО филиала ТЭС | Тюменская область | Тобольский район | 10/0.4 | 0.1 | 0.06953 | 0.03047
2616 | КТП 10/0,4 кВ №1801 0.16 МВА | ТобТПО филиала ТЭС | Тюменская область | Тобольский район | 10/0.4 | 0.16 | 0.061508 | 0.098492
2617 | КТП 10/0,4 кВ №2077 0.25 МВА | ТобТПО филиала ТЭС | Тюменская область | Тобольский район | 10/0.4 | 0.25 | 0.10725 | 0.14275
2618 | КТП 10/0,4 кВ №1532 0.25 МВА (Санниково) | ТобТПО филиала ТЭС | Тюменская область | Тобольский район | 10/0.4 | 0.25 | 0.065896 | 0.1841
2619 | КТП 10/0,4 кВ №2824 0.16 МВА | ТобТПО филиала ТЭС | Тюменская область | Тобольский район | 10/0.4 | 0.16 | 0.079632 | 0.080368
2620 | КТП 10/0,4 кВ №2076 0.4 МВА | ТобТПО филиала ТЭС | Тюменская область | Тобольский район | 10/0.4 | 0.4 | 0.13574 | 0.26426
2621 | КТП 10/0,4 кВ №1982 0.16 МВА | ТобТПО филиала ТЭС | Тюменская область | Тобольский район | 10/0.4 | 0.16 | 0.049675 | 0.11032
2622 | КТП 10/0,4 кВ №2257 0.1 МВА | ТобТПО филиала ТЭС | Тюменская область | Тобольский район | 10/0.4 | 0.1 | 0.0575 | 0.0425
2623 | КТП 10/0,4 кВ №2065 0.16 МВА | ТобТПО филиала ТЭС | Тюменская область | Тобольский район | 10/0.4 | 0.16 | 0.15599 | 0.004007
2624 | КТП 10/0,4 кВ №1424 0.4 МВА | ТобТПО филиала ТЭС | Тюменская область | Тобольский район | 10/0.4 | 0.4 | 0.14974 | 0.25026
2625 | КТП 10/0,4 кВ №1433 0.4 МВА (Прииртышский) | ТобТПО филиала ТЭС | Тюменская область | Тобольский район | 10/0.4 | 0.4 | 0.1676 | 0.2324
2626 | КТП 10/0,4 кВ №1491 0.25 МВА | ТобТПО филиала ТЭС | Тюменская область | Тобольский район | 10/0.4 | 0.25 | 0.20119 | 0.048813
2627 | КТП 10/0,4 кВ №1488 0.16 МВА | ТобТПО филиала ТЭС | Тюменская область | Тобольский район | 10/0.4 | 0.16 | 0.048748 | 0.11125
2628 | КТП 10/0,4 кВ №2481 0.25 МВА | В аренде у ТобТПО филиала ТЭС | Тюменская область | Тобольский район | 10/0.4 | 0.25 | 0.20831 | 0.041687
2629 | КТП 10/0,4 кВ №1493 0.16 МВА | ТобТПО филиала ТЭС | Тюменская область | Тобольский район | 10/0.4 | 0.16 | 0.059263 | 0.10074
2630 | КТП 10/0,4 кВ №1536 0.1 МВА | ТобТПО филиала ТЭС | Тюменская область | Тобольский район | 10/0.4 | 0.1 | 0.043431 | 0.056569
2631 | КТП 10/0,4 кВ №2204 0.16 МВА | ТобТПО филиала ТЭС | Тюменская область | Тобольский район | 10/0.4 | 0.16 | 0.095287 | 0.064713
2632 | КТП 10/0,4 кВ №1805 0.25 МВА | ТобТПО филиала ТЭС | Тюменская область | Тобольский район | 10/0.4 | 0.25 | 0.13365 | 0.11635
2633 | КТП 10/0,4 кВ №2031 0.16 МВА | ТобТПО филиала ТЭС | Тюменская область | Тобольский район | 10/0.4 | 0.16 | 0.090737 | 0.069263
2634 | КТП 10/0,4 кВ №2046 0.1 МВА | ТобТПО филиала ТЭС | Тюменская область | Тобольский район | 10/0.4 | 0.1 | 0.042527 | 0.057473
2635 | КТП 10/0,4 кВ №2182 0.1 МВА | ТобТПО филиала ТЭС | Тюменская область | Тобольский район | 10/0.4 | 0.1 | 0.061738 | 0.038262
2636 | КТП 10/0,4 кВ №1495 0.16 МВА | ТобТПО филиала ТЭС | Тюменская область | Тобольский район | 10/0.4 | 0.16 | 0.080179 | 0.079821
2637 | КТП 10/0,4 кВ №2138 0.25 МВА | ТобТПО филиала ТЭС | Тюменская область | Тобольский район | 10/0.4 | 0.25 | 0.08648 | 0.16352
2638 | КТП 10/0,4 кВ №1497 0.16 МВА | ТобТПО филиала ТЭС | Тюменская область | Тобольский район | 10/0.4 | 0.16 | 0.12876 | 0.03124
2639 | КТП 10/0,4 кВ №1680 0.1 МВА (Юрмы) | ТобТПО филиала ТЭС | Тюменская область | Вагайский район | 10/0.4 | 0.1 | 0.032046 | 0.067954
2640 | КТП 10/0,4 кВ №1500 0.1 МВА | ТобТПО филиала ТЭС | Тюменская область | Тобольский район | 10/0.4 | 0.1 | 0.057064 | 0.042936
2641 | КТП 10/0,4 кВ №2184 0.16 МВА | ТобТПО филиала ТЭС | Тюменская область | Тобольский район | 10/0.4 | 0.16 | 0.059137 | 0.10086
2642 | КТП 10/0,4 кВ №2183 0.16 МВА | ТобТПО филиала ТЭС | Тюменская область | Тобольский район | 10/0.4 | 0.16 | 0.07779 | 0.08221
2643 | КТП 10/0,4 кВ №1865 0.25 МВА | ТобТПО филиала ТЭС | Тюменская область | Тобольский район | 10/0.4 | 0.25 | 0.048241 | 0.20176
2644 | КТП 10/0,4 кВ №2203 0.16 МВА | ТобТПО филиала ТЭС | Тюменская область | Тобольский район | 10/0.4 | 0.16 | 0.03575 | 0.12425
2645 | КТП 10/0,4 кВ №2453 0.16 МВА | Безвозмездное пользование у ТобТПО филиала ТЭС | Тюменская область | Тобольский район | 10/0.4 | 0.16 | 0.12071 | 0.039287
2646 | КТП 10/0,4 кВ №2206 0.1 МВА | ТобТПО филиала ТЭС | Тюменская область | Тобольский район | 10/0.4 | 0.1 | 0.040253 | 0.059747
2647 | КТП 10/0,4 кВ №2202 0.16 МВА | ТобТПО филиала ТЭС | Тюменская область | Тобольский район | 10/0.4 | 0.16 | 0.046983 | 0.11302
2648 | КТП 10/0,4 кВ №1486 0.16 МВА | ТобТПО филиала ТЭС | Тюменская область | Тобольский район | 10/0.4 | 0.16 | 0.076695 | 0.083305
2649 | КТП 10/0,4 кВ №2092 0.1 МВА | ТобТПО филиала ТЭС | Тюменская область | Тобольский район | 10/0.4 | 0.1 | 0.02392 | 0.07608
2650 | КТП 10/0,4 кВ №1978 0.25 МВА | ТобТПО филиала ТЭС | Тюменская область | Тобольский район | 10/0.4 | 0.25 | 0.098717 | 0.15128
2651 | КТП 10/0,4 кВ №1983 0.25 МВА | ТобТПО филиала ТЭС | Тюменская область | Тобольский район | 10/0.4 | 0.25 | 0.0868 | 0.1632
2652 | КТП 10/0,4 кВ №2264 0.25 МВА | ТобТПО филиала ТЭС | Тюменская область | Тобольский район | 10/0.4 | 0.25 | 0.072578 | 0.17742
2653 | КТП 10/0,4 кВ №1438 0.16 МВА | ТобТПО филиала ТЭС | Тюменская область | Тобольский район | 10/0.4 | 0.16 | 0.15841 | 0.0015898
2654 | КТП 10/0,4 кВ №2180 0.1 МВА | ТобТПО филиала ТЭС | Тюменская область | Тобольский район | 10/0.4 | 0.1 | 0.050799 | 0.049201
2655 | КТП 10/0,4 кВ №2049 0.25 МВА | ТобТПО филиала ТЭС | Тюменская область | Тобольский район | 10/0.4 | 0.25 | 0.056259 | 0.19374
2656 | КТП 10/0,4 кВ №1831 0.16 МВА | ТобТПО филиала ТЭС | Тюменская область | Тобольский район | 10/0.4 | 0.16 | 0.042791 | 0.11721
2657 | КТП 10/0,4 кВ №1577 0.25 МВА | ТобТПО филиала ТЭС | Тюменская область | Вагайский район | 10/0.4 | 0.25 | 0.01 | 0.24
2658 | КТП 10/0,4 кВ №1606 0.063 МВА | ТобТПО филиала ТЭС | Тюменская область | Вагайский район | 10/0.4 | 0.063 | 0.0004 | 0.0626
2659 | КТП 10/0,4 кВ №1631 0.063 МВА | ТобТПО филиала ТЭС | Тюменская область | Вагайский район | 10/0.4 | 0.063 | 0.003 | 0.06
2660 | КТП 10/0,4 кВ №1605 0.1 МВА | ТобТПО филиала ТЭС | Тюменская область | Вагайский район | 10/0.4 | 0.1 | 0.0008 | 0.0992
2661 | КТП 10/0,4 кВ №1604 0.06 МВА | ТобТПО филиала ТЭС | Тюменская область | Вагайский район | 10/0.4 | 0.06 | 0.0003 | 0.0597
2662 | КТП 10/0,4 кВ №1603 0.025 МВА | ТобТПО филиала ТЭС | Тюменская область | Вагайский район | 10/0.4 | 0.025 | 6.9e-05 | 0.024931
2663 | КТП 10/0,4 кВ №1665 0.06 МВА | ТобТПО филиала ТЭС | Тюменская область | Вагайский район | 10/0.4 | 0.06 | 0.014 | 0.046
2664 | КТП 10/0,4 кВ №1644 0.1 МВА | ТобТПО филиала ТЭС | Тюменская область | Вагайский район | 10/0.4 | 0.1 | 0.02 | 0.08
2665 | КТП 10/0,4 кВ №1609 0.25 МВА | ТобТПО филиала ТЭС | Тюменская область | Вагайский район | 10/0.4 | 0.25 | 0.04 | 0.21
2666 | КТП 10/0,4 кВ №3326 0.25 МВА | ТобТПО филиала ТЭС | Тюменская область | Вагайский район | 10/0.4 | 0.25 | 0.02933 | 0.22067
2667 | КТП 10/0,4 кВ №1586 0.16 МВА | ТобТПО филиала ТЭС | Тюменская область | Вагайский район | 10/0.4 | 0.16 | 0.0101 | 0.1499
2668 | КТП 10/0,4 кВ №1563 0.16 МВА | ТобТПО филиала ТЭС | Тюменская область | Вагайский район | 10/0.4 | 0.16 | 0.0159 | 0.1441
2669 | КТП 10/0,4 кВ №1758 0.16 МВА | ТобТПО филиала ТЭС | Тюменская область | Вагайский район | 10/0.4 | 0.16 | 0.0002 | 0.1598
2670 | КТП 10/0,4 кВ №1561 0.063 МВА | ТобТПО филиала ТЭС | Тюменская область | Вагайский район | 10/0.4 | 0.063 | 0.00779 | 0.05521
2671 | КТП 10/0,4 кВ №3358 0.25 МВА | ТобТПО филиала ТЭС | Тюменская область | Вагайский район | 10/0.4 | 0.25 | 0.0035 | 0.2465
2672 | КТП 10/0,4 кВ №3308 0.16 МВА | ТобТПО филиала ТЭС | Тюменская область | Вагайский район | 10/0.4 | 0.16 | 0.01904 | 0.14096
2673 | КТП 10/0,4 кВ №1569 0.1 МВА | ТобТПО филиала ТЭС | Тюменская область | Вагайский район | 10/0.4 | 0.1 | 0.0196 | 0.0804
2674 | КТП 10/0,4 кВ №1560 0.25 МВА | ТобТПО филиала ТЭС | Тюменская область | Вагайский район | 10/0.4 | 0.25 | 0.0183 | 0.2317
2675 | КТП 10/0,4 кВ №1564 0.1 МВА | ТобТПО филиала ТЭС | Тюменская область | Вагайский район | 10/0.4 | 0.1 | 0.04011 | 0.05989
2676 | КТП 10/0,4 кВ №1553 0.1 МВА | ТобТПО филиала ТЭС | Тюменская область | Вагайский район | 10/0.4 | 0.1 | 0 | 0.1
2677 | КТП 10/0,4 кВ №1558 0.16 МВА | ТобТПО филиала ТЭС | Тюменская область | Вагайский район | 10/0.4 | 0.16 | 0.040277 | 0.11972
2678 | КТП 10/0,4 кВ №1554 0.063 МВА | ТобТПО филиала ТЭС | Тюменская область | Вагайский район | 10/0.4 | 0.063 | 2.8e-05 | 0.062972
2679 | КТП 10/0,4 кВ №1556 0.04 МВА | ТобТПО филиала ТЭС | Тюменская область | Вагайский район | 10/0.4 | 0.043011 | 0.00087 | 0.042141
2680 | КТП 10/0,4 кВ №3315 0.25 МВА | ТобТПО филиала ТЭС | Тюменская область | Вагайский район | 10/0.4 | 0.25 | 0.0035 | 0.2465
2681 | КТП 10/0,4 кВ №1771 0.063 МВА | ТобТПО филиала ТЭС | Тюменская область | Вагайский район | 10/0.4 | 0.063 | 0.0003 | 0.0627
2682 | КТП 10/0,4 кВ №1570 0.063 МВА | ТобТПО филиала ТЭС | Тюменская область | Вагайский район | 10/0.4 | 0.063 | 0 | 0.063
2683 | КТП 10/0,4 кВ №1571 0.25 МВА | ТобТПО филиала ТЭС | Тюменская область | Вагайский район | 10/0.4 | 0.25 | 0 | 0.25
2684 | КТП 10/0,4 кВ №3312 0.25 и 0.16 МВА | ТобТПО филиала ТЭС | Тюменская область | Вагайский район | 10/0.4 | 0.41 | 0.03455 | 0.37545
2685 | КТП 10/0,4 кВ №3321 0.25 МВА | ТобТПО филиала ТЭС | Тюменская область | Вагайский район | 10/0.4 | 0.25 | 0.008465 | 0.24153
2686 | КТП 10/0,4 кВ №1572 0.4 МВА | ТобТПО филиала ТЭС | Тюменская область | Вагайский район | 10/0.4 | 0.4 | 0.04278 | 0.35722
2687 | КТП 10/0,4 кВ №1684 0.1 МВА | ТобТПО филиала ТЭС | Тюменская область | Вагайский район | 10/0.4 | 0.1 | 0.0079 | 0.0921
2688 | КТП 10/0,4 кВ №1543 0.16 МВА | ТобТПО филиала ТЭС | Тюменская область | Вагайский район | 10/0.4 | 0.16 | 0.04471 | 0.11529
2689 | КТП 10/0,4 кВ №1546 0.1 МВА | ТобТПО филиала ТЭС | Тюменская область | Вагайский район | 10/0.4 | 0.1 | 0.0291 | 0.0709
2690 | КТП 10/0,4 кВ №1551 0.1 МВА | ТобТПО филиала ТЭС | Тюменская область | Вагайский район | 10/0.4 | 0.1 | 0.004799 | 0.095201
2691 | КТП 10/0,4 кВ №3336 0.1 МВА | ТобТПО филиала ТЭС | Тюменская область | Вагайский район | 10/0.4 | 0.1 | 0.01728 | 0.08272
2692 | КТП 10/0,4 кВ №1555 0.16 МВА | ТобТПО филиала ТЭС | Тюменская область | Вагайский район | 10/0.4 | 0.16 | 0.01728 | 0.14272
2693 | КТП 10/0,4 кВ №1537 0.16 МВА | ТобТПО филиала ТЭС | Тюменская область | Вагайский район | 10/0.4 | 0.16 | 0.06753 | 0.09247
2694 | КТП 10/0,4 кВ №3313 0.25 МВА | Безвозмездное пользование у ТобТПО филиала ТЭС | Тюменская область | Вагайский район | 10/0.4 | 0.25 | 0.12174 | 0.12826
2695 | КТП 10/0,4 кВ №1527 0.04 МВА (Созоново) | ТобТПО филиала ТЭС | Тюменская область | Вагайский район | 10/0.4 | 0.043011 | 0.002816 | 0.040195
2696 | КТП 10/0,4 кВ №3665 0.16 МВА | ТобТПО филиала ТЭС | Тюменская область | Вагайский район | 10/0.4 | 0.16 | 0 | 0.16
2697 | КТП 10/0,4 кВ №3666 0.16 МВА | Безвозмездное пользование у ТобТПО филиала ТЭС | Тюменская область | Вагайский район | 10/0.4 | 0.16 | 0.028248 | 0.13175
2698 | КТП 10/0,4 кВ №1506 0.16 МВА | ТобТПО филиала ТЭС | Тюменская область | Вагайский район | 10/0.4 | 0.16 | 0.034408 | 0.12559
2699 | КТП 10/0,4 кВ №1508 0.063 МВА | ТобТПО филиала ТЭС | Тюменская область | Вагайский район | 10/0.4 | 0.063 | 0.020856 | 0.042144
2700 | КТП 10/0,4 кВ №3109 0.1 МВА | Безвозмездное пользование у ТобТПО филиала ТЭС | Тюменская область | Вагайский район | 10/0.4 | 0.1 | 0 | 0.1
2701 | КТП 10/0,4 кВ №1505 0.10 МВА | ТобТПО филиала ТЭС | Тюменская область | Вагайский район | 10/0.4 | 0.1 | 0.02292 | 0.07708
2702 | КТП 10/0,4 кВ №3106 0.1 МВА | ТобТПО филиала ТЭС | Тюменская область | Вагайский район | 10/0.4 | 0.1 | 0.024552 | 0.075448
2703 | КТП 10/0,4 кВ №3107 0.10 МВА | ТобТПО филиала ТЭС | Тюменская область | Вагайский район | 10/0.4 | 0.1 | 0.023188 | 0.076812
2704 | КТП 10/0,4 кВ №3108 0.063 МВА | В аренде у ТобТПО филиала ТЭС | Тюменская область | Вагайский район | 10/0.4 | 0.063 | 0.00484 | 0.05816
2705 | КТП 10/0,4 кВ №1503 0.1 МВА | ТобТПО филиала ТЭС | Тюменская область | Вагайский район | 10/0.4 | 0.1 | 0.015906 | 0.084094
2706 | КТП 10/0,4 кВ №1501 0.16 МВА | ТобТПО филиала ТЭС | Тюменская область | Вагайский район | 10/0.4 | 0.16 | 0.02288 | 0.13712
2707 | КТП 10/0,4 кВ №1521 0.16 МВА | ТобТПО филиала ТЭС | Тюменская область | Вагайский район | 10/0.4 | 0.16 | 0.04455 | 0.11545
2708 | КТП 10/0,4 кВ №1516 0.16 МВА | ТобТПО филиала ТЭС | Тюменская область | Вагайский район | 10/0.4 | 0.16 | 0.043516 | 0.11648
2709 | КТП 10/0,4 кВ №1520 0.06 МВА | ТобТПО филиала ТЭС | Тюменская область | Вагайский район | 10/0.4 | 0.06 | 0.002464 | 0.057536
2710 | КТП 10/0,4 кВ №3757 0.1 МВА | ТобТПО филиала ТЭС | Тюменская область | Вагайский район | 10/0.4 | 0.1 | 0.015818 | 0.084182
2711 | КТП 10/0,4 кВ №1522 0.16 МВА | ТобТПО филиала ТЭС | Тюменская область | Вагайский район | 10/0.4 | 0.16 | 0.019536 | 0.14046
2712 | КТП 10/0,4 кВ №1518 0.063 МВА | ТобТПО филиала ТЭС | Тюменская область | Вагайский район | 10/0.4 | 0.063 | 0.002046 | 0.060954
2713 | КТП 10/0,4 кВ №1527 0.063 МВА (Бакшеево) | ТобТПО филиала ТЭС | Тюменская область | Тобольский район | 10/0.4 | 0.063 | 0.014962 | 0.048038
2714 | КТП 10/0,4 кВ №1514 0.04 МВА | ТобТПО филиала ТЭС | Тюменская область | Вагайский район | 10/0.4 | 0.043011 | 0 | 0.043011
2715 | КТП 10/0,4 кВ №1764 0.06 МВА | ТобТПО филиала ТЭС | Тюменская область | Вагайский район | 10/0.4 | 0.063 | 0.0009 | 0.0621
2716 | КТП 10/0,4 кВ №1767 0.1 МВА | ТобТПО филиала ТЭС | Тюменская область | Вагайский район | 10/0.4 | 0.1 | 0.0278 | 0.0722
2717 | КТП 10/0,4 кВ №1721 0.16 МВА | ТобТПО филиала ТЭС | Тюменская область | Вагайский район | 10/0.4 | 0.16 | 0.0488 | 0.1112
2718 | КТП 10/0,4 кВ №1724 0.25 МВА | ТобТПО филиала ТЭС | Тюменская область | Вагайский район | 10/0.4 | 0.25 | 0.0173 | 0.2327
2719 | КТП 10/0,4 кВ №1739 0.1 МВА | ТобТПО филиала ТЭС | Тюменская область | Вагайский район | 10/0.4 | 0.1 | 0.01 | 0.09
2720 | КТП 10/0,4 кВ №1757 0.1 МВА | ТобТПО филиала ТЭС | Тюменская область | Вагайский район | 10/0.4 | 0.1 | 0.0387 | 0.0613
2721 | КТП 10/0,4 кВ №1735 0.063 МВА | ТобТПО филиала ТЭС | Тюменская область | Вагайский район | 10/0.4 | 0.063 | 0.0173 | 0.0457
2722 | КТП 10/0,4 кВ №1723 0.25 МВА | ТобТПО филиала ТЭС | Тюменская область | Вагайский район | 10/0.4 | 0.25 | 0.0335 | 0.2165
2723 | КТП 10/0,4 кВ №1722 0.1 МВА | ТобТПО филиала ТЭС | Тюменская область | Вагайский район | 10/0.4 | 0.1 | 0.0238 | 0.0762
2724 | КТП 10/0,4 кВ №1706 0.25 МВА | ТобТПО филиала ТЭС | Тюменская область | Вагайский район | 10/0.4 | 0.25 | 0.1045 | 0.1455
2725 | КТП 10/0,4 кВ №3573 0.1 МВА | В аренде у ТобТПО филиала ТЭС | Тюменская область | Вагайский район | 10/0.4 | 0.1 | 0.1 | 0
2726 | КТП 10/0,4 кВ №1610 0.1 МВА | ТобТПО филиала ТЭС | Тюменская область | Вагайский район | 10/0.4 | 0.1 | 0.03 | 0.07
2727 | КТП 10/0,4 кВ №1611 0.16 МВА | ТобТПО филиала ТЭС | Тюменская область | Вагайский район | 10/0.4 | 0.16 | 0.03 | 0.13
2728 | КТП 10/0,4 кВ №1600 0.1 МВА | ТобТПО филиала ТЭС | Тюменская область | Вагайский район | 10/0.4 | 0.1 | 0.01358 | 0.08642
2729 | КТП 10/0,4 кВ №1612 0.16 МВА | ТобТПО филиала ТЭС | Тюменская область | Вагайский район | 10/0.4 | 0.16 | 0.09 | 0.07
2730 | КТП 10/0,4 кВ №1624 0.16 МВА (Казанское) | ТобТПО филиала ТЭС | Тюменская область | Вагайский район | 10/0.4 | 0.16 | 0.07 | 0.09
2731 | КТП 10/0,4 кВ №1657 0.16 МВА | ТобТПО филиала ТЭС | Тюменская область | Вагайский район | 10/0.4 | 0.16 | 0.04 | 0.12
2732 | КТП 10/0,4 кВ №1627 0.25 МВА | ТобТПО филиала ТЭС | Тюменская область | Вагайский район | 10/0.4 | 0.25 | 0.03 | 0.22
2733 | КТП 10/0,4 кВ №1659 0.1 МВА | ТобТПО филиала ТЭС | Тюменская область | Вагайский район | 10/0.4 | 0.1 | 0.05 | 0.05
2734 | КТП 10/0,4 кВ №3550 0.1 МВА | В аренде у ТобТПО филиала ТЭС | Тюменская область | Вагайский район | 10/0.4 | 0.1 | 0.01 | 0.09
2735 | КТП 10/0,4 кВ №1661 0.04 МВА | ТобТПО филиала ТЭС | Тюменская область | Вагайский район | 10/0.4 | 0.043011 | 0.014 | 0.029011
2736 | КТП 10/0,4 кВ №1656 0.1 МВА | ТобТПО филиала ТЭС | Тюменская область | Вагайский район | 10/0.4 | 0.1 | 0.011 | 0.089
2737 | КТП 10/0,4 кВ №1660 0.16 МВА | ТобТПО филиала ТЭС | Тюменская область | Вагайский район | 10/0.4 | 0.16 | 0.08 | 0.08
2738 | КТП 10/0,4 кВ №3546 0.16 МВА | ТобТПО филиала ТЭС | Тюменская область | Вагайский район | 10/0.4 | 0.16 | 0.03 | 0.13
2739 | КТП 10/0,4 кВ №3547 0.16 МВА | ТобТПО филиала ТЭС | Тюменская область | Вагайский район | 10/0.4 | 0.16 | 0.016 | 0.144
2740 | КТП 10/0,4 кВ №3549 0.16 МВА | ТобТПО филиала ТЭС | Тюменская область | Вагайский район | 10/0.4 | 0.16 | 0.06 | 0.1
2741 | КТП 10/0,4 кВ №3910 0.063 МВА | В аренде у ТобТПО филиала ТЭС | Тюменская область | Вагайский район | 10/0.4 | 0.063 | 0.0057 | 0.0573
2742 | КТП 10/0,4 кВ №3911 0.16 МВА | В аренде у ТобТПО филиала ТЭС | Тюменская область | Вагайский район | 10/0.4 | 0.16 | 0.0502 | 0.1098
2743 | КТП 10/0,4 кВ №3914 0.16 МВА | В аренде у ТобТПО филиала ТЭС | Тюменская область | Вагайский район | 10/0.4 | 0.16 | 0.1063 | 0.0537
2744 | КТП 10/0,4 кВ №2867 0.16 МВА | Безвозмездное пользование у ТобТПО филиала ТЭС | Тюменская область | Тобольский район | 10/0.4 | 0.16 | 0.090363 | 0.069637
2745 | КТП 10/0,4 кВ №3915 0.16 МВА | В аренде у ТобТПО филиала ТЭС | Тюменская область | Вагайский район | 10/0.4 | 0.16 | 0.0561 | 0.1039
2746 | КТП 10/0,4 кВ №3912 0.25 МВА | Безвозмездное пользование у ТобТПО филиала ТЭС | Тюменская область | Вагайский район | 10/0.4 | 0.25 | 0.0802 | 0.1698
2747 | КТП 10/0,4 кВ №3907 0.25 МВА | В аренде у ТобТПО филиала ТЭС | Тюменская область | Вагайский район | 10/0.4 | 0.25 | 0.0562 | 0.1938
2748 | КТП 10/0,4 кВ №1652 0.1 МВА (Куприна) | ТобТПО филиала ТЭС | Тюменская область | Тобольский район | 10/0.4 | 0.1 | 0.073224 | 0.026776
2749 | КТП 10/0,4 кВ №1412 0.063 МВА | ТобТПО филиала ТЭС | Тюменская область | Тобольский район | 10/0.4 | 0.063 | 0.025081 | 0.037919
2750 | КТП 10/0,4 кВ №2846 0.1 МВА | ТобТПО филиала ТЭС | Тюменская область | Тобольский район | 10/0.4 | 0.1 | 0.078355 | 0.021645
2751 | КТП 10/0,4 кВ №2217 0.063 МВА | ТобТПО филиала ТЭС | Тюменская область | Тобольский район | 10/0.4 | 0.063 | 0.03928 | 0.02372
2752 | КТП 10/0,4 кВ №1857 0.4 МВА | ТобТПО филиала ТЭС | Тюменская область | Тобольский район | 10/0.4 | 0.4 | 0.16547 | 0.23453
2753 | КТП 10/0,4 кВ №2313 0.16 МВА | Безвозмездное пользование у ТобТПО филиала ТЭС | Тюменская область | Тобольский район | 10/0.4 | 0.16 | 0.042205 | 0.1178
2754 | КТП 10/0,4 кВ №2838 0.4 МВА | ТобТПО филиала ТЭС | Тюменская область | Тобольский район | 10/0.4 | 0.4 | 0.10542 | 0.29458
2755 | КТП 10/0,4 кВ №1448 0.1 МВА (Есеневская) | ТобТПО филиала ТЭС | Тюменская область | Тобольский район | 10/0.4 | 0.1 | 0.032137 | 0.067863
2756 | КТП 10/0,4 кВ №3908 0.25 МВА | В аренде у ТобТПО филиала ТЭС | Тюменская область | Вагайский район | 10/0.4 | 0.25 | 0.0149 | 0.2351
2757 | КТП 10/0,4 кВ №3319 0.4 МВА | В аренде у ТобТПО филиала ТЭС | Тюменская область | Вагайский район | 10/0.4 | 0.4 | 0.12716 | 0.27284
2758 | КТП 10/0,4 кВ №3035 0.25 МВА | Безвозмездное пользование у ТобТПО филиала ТЭС | Тюменская область | Вагайский район | 10/0.4 | 0.25 | 0.0483 | 0.2017
2759 | КТП 10/0,4 кВ №3320 0.16 МВА | ТобТПО филиала ТЭС | Тюменская область | Вагайский район | 10/0.4 | 0.16 | 0.02151 | 0.13849
2760 | КТП 10/0,4 кВ №2857 0.25 МВА | В аренде у ТобТПО филиала ТЭС | Тюменская область | Тобольский район | 10/0.4 | 0.25 | 0.17002 | 0.079984
2761 | КТП 10/0,4 кВ №2109 0.25 МВА | Безвозмездное пользование у ТобТПО филиала ТЭС | Тюменская область | Тобольский район | 10/0.4 | 0.25 | 0.21758 | 0.032418
2762 | КТП 10/0,4 кВ №1509 0.4 МВА | ТобТПО филиала ТЭС | Тюменская область | Вагайский район | 10/0.4 | 0.4 | 0.084568 | 0.31543
2763 | КТП 10/0,4 кВ №2849 0.25 МВА | ТобТПО филиала ТЭС | Тюменская область | Тобольский район | 10/0.4 | 0.25 | 0.1834 | 0.066602
2764 | КТП 10/0,4 кВ №1023 0.25 МВА | ТобТПО филиала ТЭС | Тюменская область | Уватский район | 10/0.4 | 0.25 | 0.104 | 0.146
2765 | КТП 10/0,4 кВ №2865 0.16 МВА | ТобТПО филиала ТЭС | Тюменская область | Тобольский район | 10/0.4 | 0.16 | 0.098182 | 0.061818
2766 | КТП 10/0,4 кВ №2874 0.063 МВА | ТобТПО филиала ТЭС | Тюменская область | Тобольский район | 10/0.4 | 0.063 | 0.036542 | 0.026458
2767 | КТП 10/0,4 кВ №1443 0.063 МВА | ТобТПО филиала ТЭС | Тюменская область | Тобольский район | 10/0.4 | 0.063 | 0.039906 | 0.023094
2768 | КТП 10/0,4 кВ №1583 0.25 МВА | ТобТПО филиала ТЭС | Тюменская область | Тобольский район | 10/0.4 | 0.25 | 0.1913 | 0.058704
2769 | КТП 10/0,4 кВ №1031 0.4 МВА | ТобТПО филиала ТЭС | Тюменская область | Уватский район | 10/0.4 | 0.4 | 0.18 | 0.22
2770 | КТП 10/0,4 кВ №2878 0.25 МВА | ТобТПО филиала ТЭС | Тюменская область | Уватский район | 10/0.4 | 0.25 | 0.022 | 0.228
2771 | КТП 10/0,4 кВ №2879 0.025МВА | ТобТПО филиала ТЭС | Тюменская область | Уватский район | 10/0.4 | 0.025 | 0 | 0.025
2772 | КТП 10/0,4 кВ №2296 0.1 МВА | Безвозмездное пользование у ТобТПО филиала ТЭС | Тюменская область | Тобольский район | 10/0.4 | 0.1 | 0.078505 | 0.021495
2773 | КТП 10/0,4 кВ №1024 0.25 МВА | ТобТПО филиала ТЭС | Тюменская область | Уватский район | 10/0.4 | 0.25 | 0.059 | 0.191
2774 | КТП 10/0,4 кВ №1025 0.16 МВА | ТобТПО филиала ТЭС | Тюменская область | Уватский район | 10/0.4 | 0.16 | 0.016 | 0.144
2775 | КТП 10/0,4 кВ №1022 0.063 МВА | ТобТПО филиала ТЭС | Тюменская область | Уватский район | 10/0.4 | 0.063 | 0.007 | 0.056
2776 | КТП 10/0,4 кВ №1892 0.25 МВА | ТобТПО филиала ТЭС | Тюменская область | Уватский район | 10/0.4 | 0.25 | 0.082 | 0.168
2777 | КТП 10/0,4 кВ №1891 0.16 МВА | ТобТПО филиала ТЭС | Тюменская область | Уватский район | 10/0.4 | 0.16 | 0.086 | 0.074
2778 | КТП 10/0,4 кВ №1994 0.16 МВА (Осинник) | ТобТПО филиала ТЭС | Тюменская область | Уватский район | 10/0.4 | 0.16 | 0.001 | 0.159
2779 | КТП 10/0,4 кВ №2473 0.4 МВА | ТобТПО филиала ТЭС | Тюменская область | Уватский район | 10/0.4 | 0.4 | 0.03 | 0.37
2780 | КТП 10/0,4 кВ №2237 0.063 МВА (Верхние Аремзяны) | ТобТПО филиала ТЭС | Тюменская область | Тобольский район | 10/0.4 | 0.063 | 0.037696 | 0.025304
2781 | КТП 10/0,4 кВ №2225 0.1 МВА | ТобТПО филиала ТЭС | Тюменская область | Уватский район | 10/0.4 | 0.1 | 0.018 | 0.082
2782 | КТП 10/0,4 кВ №1827 0.16 МВА | ТобТПО филиала ТЭС | Тюменская область | Уватский район | 10/0.4 | 0.16 | 0.018 | 0.142
2783 | КТП 10/0,4 кВ №1829 0.1 МВА | ТобТПО филиала ТЭС | Тюменская область | Уватский район | 10/0.4 | 0.1 | 0.001 | 0.099
2784 | КТП 10/0,4 кВ №1828 0.063 МВА | ТобТПО филиала ТЭС | Тюменская область | Уватский район | 10/0.4 | 0.063 | 0.001 | 0.062
2785 | КТП 10/0,4 кВ №1825 0.16 МВА | ТобТПО филиала ТЭС | Тюменская область | Уватский район | 10/0.4 | 0.16 | 0.06 | 0.1
2786 | КТП 10/0,4 кВ №2853 0.4 МВА | ТобТПО филиала ТЭС | Тюменская область | Уватский район | 10/0.4 | 0.4 | 0.021 | 0.379
2787 | КТП 10/0,4 кВ №1948 0.04 МВА | ТобТПО филиала ТЭС | Тюменская область | Уватский район | 10/0.4 | 0.043011 | 0.001 | 0.042011
2788 | КТП 10/0,4 кВ №1826 0.16 МВА | ТобТПО филиала ТЭС | Тюменская область | Уватский район | 10/0.4 | 0.16 | 0.046 | 0.114
2789 | КТП 10/0,4 кВ №2221 0.16 МВА | ТобТПО филиала ТЭС | Тюменская область | Уватский район | 10/0.4 | 0.16 | 0.034 | 0.126
2790 | КТП 10/0,4 кВ №2101 0.16 МВА | ТобТПО филиала ТЭС | Тюменская область | Уватский район | 10/0.4 | 0.16 | 0.027 | 0.133
2791 | КТП 10/0,4 кВ №1824 0.25 МВА | ТобТПО филиала ТЭС | Тюменская область | Уватский район | 10/0.4 | 0.25 | 0.047 | 0.203
2792 | КТП 10/0,4 кВ №1020 0.25 МВА | ТобТПО филиала ТЭС | Тюменская область | Уватский район | 10/0.4 | 0.25 | 0.114 | 0.136
2793 | КТП 10/0,4 кВ №1019 0.063 МВА | ТобТПО филиала ТЭС | Тюменская область | Уватский район | 10/0.4 | 0.063 | 0.015 | 0.048
2794 | КТП 10/0,4 кВ №1001 0.1 МВА | ТобТПО филиала ТЭС | Тюменская область | Уватский район | 10/0.4 | 0.1 | 0.009 | 0.091
2795 | КТП 10/0,4 кВ №1004 0.063 МВА | ТобТПО филиала ТЭС | Тюменская область | Уватский район | 10/0.4 | 0.063 | 0.035 | 0.028
2796 | КТП 10/0,4 кВ №1013 0.063 МВА | ТобТПО филиала ТЭС | Тюменская область | Уватский район | 10/0.4 | 0.063 | 0.019 | 0.044
2797 | КТП 10/0,4 кВ №1014 0.4 МВА | ТобТПО филиала ТЭС | Тюменская область | Уватский район | 10/0.4 | 0.4 | 0.002 | 0.398
2798 | КТП 10/0,4 кВ №1005 0.16 МВА | ТобТПО филиала ТЭС | Тюменская область | Уватский район | 10/0.4 | 0.16 | 0.075 | 0.085
2799 | КТП 10/0,4 кВ №1011 0.25 МВА | ТобТПО филиала ТЭС | Тюменская область | Уватский район | 10/0.4 | 0.25 | 0.062 | 0.188
2800 | КТП 10/0,4 кВ №1015 0.16 МВА | ТобТПО филиала ТЭС | Тюменская область | Уватский район | 10/0.4 | 0.16 | 0.03 | 0.13
2801 | КТП 10/0,4 кВ №1002 0.1 МВА | ТобТПО филиала ТЭС | Тюменская область | Уватский район | 10/0.4 | 0.1 | 0.032 | 0.068
2802 | КТП 10/0,4 кВ №1009 0.1 МВА | ТобТПО филиала ТЭС | Тюменская область | Уватский район | 10/0.4 | 0.1 | 0.1 | 0
2803 | КТП 10/0,4 кВ №1010 0.16 МВА | ТобТПО филиала ТЭС | Тюменская область | Уватский район | 10/0.4 | 0.16 | 0.092 | 0.068
2804 | КТП 10/0,4 кВ №1006 0.25 МВА | ТобТПО филиала ТЭС | Тюменская область | Уватский район | 10/0.4 | 0.25 | 0.154 | 0.096
2805 | КТП 10/0,4 кВ №1003 0.4 МВА | ТобТПО филиала ТЭС | Тюменская область | Уватский район | 10/0.4 | 0.4 | 0.102 | 0.298
2806 | КТП 10/0,4 кВ №1037 0.4 и 0.63 МВА | ТобТПО филиала ТЭС | Тюменская область | Уватский район | 10/0.4 | 1.03 | 0.125 | 0.905
2807 | КТП 10/0,4 кВ №3982 0.1 МВА | В аренде у ТобТПО филиала ТЭС | Тюменская область | Вагайский район | 10/0.4 | 0.1 | 0.0776 | 0.0224
2808 | КТП 10/0,4 кВ №3990 0.25 МВА | В аренде у ТобТПО филиала ТЭС | Тюменская область | Вагайский район | 10/0.4 | 0.25 | 0.0776 | 0.1724
2809 | КТП 10/0,4 кВ №3317 0.25 МВА | ТобТПО филиала ТЭС | Тюменская область | Вагайский район | 10/0.4 | 0.25 | 0.086668 | 0.16333
2810 | КТП 10/0,4 кВ №1542 0.16 МВА | ТобТПО филиала ТЭС | Тюменская область | Вагайский район | 10/0.4 | 0.16 | 0.028503 | 0.1315
2811 | КТП 10/0,4 кВ №1533 0.063 МВА (Турба) | ТобТПО филиала ТЭС | Тюменская область | Тобольский район | 10/0.4 | 0.063 | 0.03266 | 0.03034
2812 | КТП 10/0,4 кВ №1786 0.1 МВА | Безвозмездное пользование у ТобТПО филиала ТЭС | Тюменская область | Вагайский район | 10/0.4 | 0.1 | 0.0175 | 0.0825
2813 | КТП 10/0,4 кВ №2985 0.16 МВА | ТобТПО филиала ТЭС | Тюменская область | Тобольский район | 10/0.4 | 0.16 | 0.056767 | 0.10323
2814 | КТП 10/0,4 кВ №2197 0.063 МВА | ТобТПО филиала ТЭС | Тюменская область | Тобольский район | 10/0.4 | 0.063 | 0.043839 | 0.019161
2815 | КТП 10/0,4 кВ №2815 0.025 МВА | ТобТПО филиала ТЭС | Тюменская область | Тобольский район | 10/0.4 | 0.025 | 0.015595 | 0.0094048
2816 | КТП 10/0,4 кВ №1496 0.25 МВА | ТобТПО филиала ТЭС | Тюменская область | Тобольский район | 10/0.4 | 0.25 | 0.21595 | 0.034047
2817 | КТП 10/0,4 кВ №2522 0.1 МВА | Безвозмездное пользование у ТобТПО филиала ТЭС | Тюменская область | Тобольский район | 10/0.4 | 0.1 | 0.065664 | 0.034336
2818 | КТП 10/0,4 кВ №2422 0.16 МВА | Безвозмездное пользование у ТобТПО филиала ТЭС | Тюменская область | Тобольский район | 10/0.4 | 0.16 | 0.054072 | 0.10593
2819 | КТП 10/0,4 кВ №2261 2х0.63 МВА | ТобТПО филиала ТЭС | Тюменская область | Тобольский район | 10/0.4 | 1.26 | 1.1224 | 0.13762
2820 | КТП 10/0,4 кВ №1836 0.16 МВА | Безвозмездное пользование у ТобТПО филиала ТЭС | Тюменская область | Тобольский район | 10/0.4 | 0.16 | 0.038241 | 0.12176
2821 | КТП 10/0,4 кВ №1587 0.1 МВА | ТобТПО филиала ТЭС | Тюменская область | Тобольский район | 10/0.4 | 0.1 | 0.035041 | 0.064959
2822 | КТП 10/0,4 кВ №1538 0.03 МВА | ТобТПО филиала ТЭС | Тюменская область | Тобольский район | 10/0.4 | 0.0272 | 0.016228 | 0.010972
2823 | КТП 10/0,4 кВ №2152 0.063 МВА | ТобТПО филиала ТЭС | Тюменская область | Тобольский район | 10/0.4 | 0.063 | 0.021936 | 0.041064
2824 | КТП 10/0,4 кВ №1580 0.16 МВА (Дубровное) | ТобТПО филиала ТЭС | Тюменская область | Вагайский район | 10/0.4 | 0.16 | 0.0261 | 0.1339
2825 | КТП 10/0,4 кВ №2845 0.1 МВА | ТобТПО филиала ТЭС | Тюменская область | Тобольский район | 10/0.4 | 0.1 | 0.039178 | 0.060822
2826 | КТП 10/0,4 кВ №2428 0.25 МВА | В аренде у ТобТПО филиала ТЭС | Тюменская область | Тобольский район | 10/0.4 | 0.25 | 0.154 | 0.096
2827 | КТП 10/0,4 кВ №1966 0.16 МВА | ТобТПО филиала ТЭС | Тюменская область | Тобольский район | 10/0.4 | 0.16 | 0.059184 | 0.10082
2828 | КТП 10/0,4 кВ №1445 0.25 МВА | ТобТПО филиала ТЭС | Тюменская область | Тобольский район | 10/0.4 | 0.25 | 0.12474 | 0.12526
2829 | КТП 10/0,4 кВ №2104 0.063 МВА | Безвозмездное пользование у ТобТПО филиала ТЭС | Тюменская область | Тобольский район | 10/0.4 | 0.063 | 0.040657 | 0.022343
2830 | КТП 10/0,4 кВ №2462 0.16 МВА | Безвозмездное пользование у ТобТПО филиала ТЭС | Тюменская область | Тобольский район | 10/0.4 | 0.16 | 0.064437 | 0.095563
2831 | КТП 10/0,4 кВ №2063 0.25 МВА | ТобТПО филиала ТЭС | Тюменская область | Тобольский район | 10/0.4 | 0.25 | 0.082215 | 0.16779
2832 | КТП 10/0,4 кВ №2155 0.25 МВА | ТобТПО филиала ТЭС | Тюменская область | Тобольский район | 10/0.4 | 0.25 | 0.086165 | 0.16384
2833 | КТП 10/0,4 кВ №2929 0.1 МВА | ТобТПО филиала ТЭС | Тюменская область | Тобольский район | 10/0.4 | 0.1 | 0.045033 | 0.054967
2834 | КТП 10/0,4 кВ №1837 0.25 МВА | ТобТПО филиала ТЭС | Тюменская область | Тобольский район | 10/0.4 | 0.25 | 0.13996 | 0.11004
2835 | КТП 10/0,4 кВ №2841 0.4 МВА | ТобТПО филиала ТЭС | Тюменская область | Тобольский район | 10/0.4 | 0.4 | 0.24482 | 0.15518
2836 | КТП 10/0,4 кВ №2260 0.25 МВА | ТобТПО филиала ТЭС | Тюменская область | Тобольский район | 10/0.4 | 0.25 | 0.20871 | 0.041292
2837 | КТП 10/0,4 кВ №2839 0.1 МВА | ТобТПО филиала ТЭС | Тюменская область | Тобольский район | 10/0.4 | 0.1 | 0.03027 | 0.06973
2838 | КТП 10/0,4 кВ №2848 0.25 МВА | ТобТПО филиала ТЭС | Тюменская область | Тобольский район | 10/0.4 | 0.25 | 0.064109 | 0.18589
2839 | КТП 10/0,4 кВ №1579 0.25 МВА (Чукманка) | ТобТПО филиала ТЭС | Тюменская область | Тобольский район | 10/0.4 | 0.25 | 0.15504 | 0.094964
2840 | КТП 10/0,4 кВ №1849 0.16 МВА | Безвозмездное пользование у ТобТПО филиала ТЭС | Тюменская область | Тобольский район | 10/0.4 | 0.16 | 0.12869 | 0.031312
2841 | КТП 10/0,4 кВ №2153 2х0.4 МВА | Безвозмездное пользование у ТобТПО филиала ТЭС | Тюменская область | Тобольский район | 10/0.4 | 0.8 | 0.31851 | 0.48149
2842 | КТП 10/0,4 кВ №1581 0.16 МВА | ТобТПО филиала ТЭС | Тюменская область | Тобольский район | 10/0.4 | 0.16 | 0.066902 | 0.093098
2843 | КТП 10/0,4 кВ №2237 0.16 МВА (Прииртышский) | ТобТПО филиала ТЭС | Тюменская область | Уватский район | 10/0.4 | 0.16 | 0.041 | 0.119
2844 | КТП 10/0,4 кВ №2259 0.1 МВА | Безвозмездное пользование у ТобТПО филиала ТЭС | Тюменская область | Тобольский район | 10/0.4 | 0.1 | 0.04554 | 0.05446
2845 | КТП 10/0,4 кВ №1584 0.1 МВА (Редькино) | Безвозмездное пользование у ТобТПО филиала ТЭС | Тюменская область | Тобольский район | 10/0.4 | 0.1 | 0.065034 | 0.034966
2846 | КТП 10/0,4 кВ №1582 0.063 МВА | ТобТПО филиала ТЭС | Тюменская область | Тобольский район | 10/0.4 | 0.063 | 0.026944 | 0.036056
2847 | КТП 10/0,4 кВ №1807 0.063 МВА | ТобТПО филиала ТЭС | Тюменская область | Тобольский район | 10/0.4 | 0.063 | 0.03582 | 0.02718
2848 | КТП 10/0,4 кВ №1977 0.03 МВА | ТобТПО филиала ТЭС | Тюменская область | Тобольский район | 10/0.4 | 0.025 | 0.0066906 | 0.018309
2849 | КТП 10/0,4 кВ №2881 0.063 МВА | ТобТПО филиала ТЭС | Тюменская область | Тобольский район | 10/0.4 | 0.063 | 0.035385 | 0.027615
2850 | КТП 10/0,4 кВ №2882 0.04 МВА | ТобТПО филиала ТЭС | Тюменская область | Тобольский район | 10/0.4 | 0.043011 | 0.036142 | 0.0068691
2851 | КТП 10/0,4 кВ №2884 0.04 МВА | ТобТПО филиала ТЭС | Тюменская область | Тобольский район | 10/0.4 | 0.043011 | 0.0094103 | 0.0336
2852 | КТП 10/0,4 кВ №2886 0.063 МВА | ТобТПО филиала ТЭС | Тюменская область | Тобольский район | 10/0.4 | 0.063 | 0.04784 | 0.01516
2853 | КТП 10/0,4 кВ №2887 0.16 МВА | ТобТПО филиала ТЭС | Тюменская область | Тобольский район | 10/0.4 | 0.16 | 0.12043 | 0.039572
2854 | КТП 10/0,4 кВ №2891 0.025 МВА | ТобТПО филиала ТЭС | Тюменская область | Тобольский район | 10/0.4 | 0.025 | 0.0054611 | 0.019539
2855 | КТП 10/0,4 кВ №3036 0.04 МВА | ТобТПО филиала ТЭС | Тюменская область | Вагайский район | 10/0.4 | 0.043011 | 0.024099 | 0.018912
2856 | КТП 10/0,4 кВ №2894 0.16 МВА | ТобТПО филиала ТЭС | Тюменская область | Тобольский район | 10/0.4 | 0.16 | 0.11257 | 0.04743
2857 | КТП 10/0,4 кВ №2897 0.025 МВА | ТобТПО филиала ТЭС | Тюменская область | Уватский район | 10/0.4 | 0.025 | 0.014 | 0.011
2858 | КТП 10/0,4 кВ №2903 0.1 МВА | ТобТПО филиала ТЭС | Тюменская область | Тобольский район | 10/0.4 | 0.1 | 0.068701 | 0.031299
2859 | КТП 10/0,4 кВ №2905 0.04 МВА | ТобТПО филиала ТЭС | Тюменская область | Тобольский район | 10/0.4 | 0.043011 | 0.032492 | 0.010519
2860 | КТП 10/0,4 кВ №2911 0.025 МВА | ТобТПО филиала ТЭС | Тюменская область | Тобольский район | 10/0.4 | 0.025 | 0.0054251 | 0.019575
2861 | КТП 10/0,4 кВ №2912 0.025 МВА | ТобТПО филиала ТЭС | Тюменская область | Тобольский район | 10/0.4 | 0.025 | 0.0049077 | 0.020092
2862 | КТП 10/0,4 кВ №2913 0.063 МВА | ТобТПО филиала ТЭС | Тюменская область | Уватский район | 10/0.4 | 0.063 | 0.005 | 0.058
2863 | КТП 10/0,4 кВ №2914 0.025 МВА | ТобТПО филиала ТЭС | Тюменская область | Уватский район | 10/0.4 | 0.025 | 0.016 | 0.009
2864 | КТП 10/0,4 кВ №2915 0.025 МВА | ТобТПО филиала ТЭС | Тюменская область | Тобольский район | 10/0.4 | 0.025 | 0.011804 | 0.013196
2865 | КТП 10/0,4 кВ №2932 0.063 МВА | ТобТПО филиала ТЭС | Тюменская область | МО г. Тобольск | 10/0.4 | 0.063 | 0.021765 | 0.041235
2866 | КТП 10/0,4 кВ №2933 0.04 МВА | ТобТПО филиала ТЭС | Тюменская область | МО г. Тобольск | 10/0.4 | 0.043011 | 0.022691 | 0.02032
2867 | КТП 10/0,4 кВ №2956 0.025 МВА | ТобТПО филиала ТЭС | Тюменская область | Тобольский район | 10/0.4 | 0.025 | 0.0070455 | 0.017954
2868 | КТП 10/0,4 кВ №2936 0.04 МВА | ТобТПО филиала ТЭС | Тюменская область | Тобольский район | 10/0.4 | 0.043011 | 0.041129 | 0.0018822
2869 | КТП 10/0,4 кВ №2922 0.16 МВА | ТобТПО филиала ТЭС | Тюменская область | Тобольский район | 10/0.4 | 0.16 | 0.069364 | 0.090636
2870 | КТП 10/0,4 кВ №3034 0.1 МВА | Безвозмездное пользование у ТобТПО филиала ТЭС | Тюменская область | Вагайский район | 10/0.4 | 0.1 | 0.01044 | 0.08956
2871 | КТП 10/0,4 кВ №2945 0.025 МВА | ТобТПО филиала ТЭС | Тюменская область | Тобольский район | 10/0.4 | 0.025 | 0.012936 | 0.012064
2872 | КТП 10/0,4 кВ №2958 0.063 МВА | ТобТПО филиала ТЭС | Тюменская область | Тобольский район | 10/0.4 | 0.063 | 0.033776 | 0.029224
2873 | КТП 10/0,4 кВ №2969 0.16 МВА | ТобТПО филиала ТЭС | Тюменская область | Уватский район | 10/0.4 | 0.16 | 0.047 | 0.113
2874 | КТП 10/0,4 кВ №2961 0.16 МВА | ТобТПО филиала ТЭС | Тюменская область | Тобольский район | 10/0.4 | 0.16 | 0.12326 | 0.036736
2875 | КТП 10/0,4 кВ №3334 0.025 МВА | ТобТПО филиала ТЭС | Тюменская область | Вагайский район | 10/0.4 | 0.025 | 0 | 0.025
2876 | КТП 10/0,4 кВ №2952 0.025 МВА | ТобТПО филиала ТЭС | Тюменская область | Тобольский район | 10/0.4 | 0.025 | 0.010811 | 0.014189
2877 | КТП 10/0,4 кВ №2971 0.04 МВА | ТобТПО филиала ТЭС | Тюменская область | Тобольский район | 10/0.4 | 0.043011 | 0.011155 | 0.031856
2878 | КТП 10/0,4 кВ №2944 0.16 МВА | ТобТПО филиала ТЭС | Тюменская область | Тобольский район | 10/0.4 | 0.16 | 0.15633 | 0.0036736
2879 | КТП 10/0,4 кВ №2957 0.063 МВА | ТобТПО филиала ТЭС | Тюменская область | Тобольский район | 10/0.4 | 0.063 | 0.027118 | 0.035882
2880 | КТП 10/0,4 кВ №2965 0.16 МВА | ТобТПО филиала ТЭС | Тюменская область | Тобольский район | 10/0.4 | 0.16 | 0.08674 | 0.07326
2881 | КТП 10/0,4 кВ №1584 0.063 МВА (Октябрьский) | Безвозмездное пользование у ТобТПО филиала ТЭС | Тюменская область | Тобольский район | 10/0.4 | 0.063 | 0.055733 | 0.0072673
2882 | КТП 10/0,4 кВ №2950 0.025 МВА | ТобТПО филиала ТЭС | Тюменская область | Тобольский район | 10/0.4 | 0.025 | 0.010125 | 0.014875
2883 | КТП 10/0,4 кВ №2938 0.16 МВА | ТобТПО филиала ТЭС | Тюменская область | Тобольский район | 10/0.4 | 0.16 | 0.052513 | 0.10749
2884 | КТП 10/0,4 кВ №2988 0.4 МВА | ТобТПО филиала ТЭС | Тюменская область | Тобольский район | 10/0.4 | 0.4 | 0.083996 | 0.316
2885 | КТП 10/0,4 кВ №2960 0.25МВА | ТобТПО филиала ТЭС | Тюменская область | Тобольский район | 10/0.4 | 0.25 | 0.1296 | 0.1204
2886 | КТП 10/0,4 кВ №3700 0.25 МВА | ТобТПО филиала ТЭС | Тюменская область | Вагайский район | 10/0.4 | 0.25 | 0.034518 | 0.21548
2887 | КТП 10/0,4 кВ №3037 0.1 МВА | ТобТПО филиала ТЭС | Тюменская область | Вагайский район | 10/0.4 | 0.1 | 0.038736 | 0.061264
2888 | КТП 10/0,4 кВ №2993 0.025 МВА | ТобТПО филиала ТЭС | Тюменская область | Уватский район | 10/0.4 | 0.025 | 0.002 | 0.023
2889 | КТП 10/0,4 кВ №1466 0.16 МВА | ТобТПО филиала ТЭС | Тюменская область | Тобольский район | 10/0.4 | 0.16 | 0.10603 | 0.053974
2890 | КТП 10/0,4 кВ №2871 0.1 МВА | ТобТПО филиала ТЭС | Тюменская область | Уватский район | 10/0.4 | 0.1 | 0.055 | 0.045
2891 | КТП 10/0,4 кВ №2872 0.25 МВА | ТобТПО филиала ТЭС | Тюменская область | Уватский район | 10/0.4 | 0.25 | 0 | 0.25
2892 | КТП 10/0,4 кВ №б/н ЕЖК 0.25 МВА | ТобТПО филиала ТЭС | Тюменская область | Уватский район | 10/0.4 | 0.25 | 0.19 | 0.06
2893 | КТП 10/0,4 кВ №1034 1 МВА | ТобТПО филиала ТЭС | Тюменская область | Уватский район | 10/0.4 | 1 | 0 | 1
2894 | КТП 10/0,4 кВ №1033 0.063 МВА | ТобТПО филиала ТЭС | Тюменская область | Уватский район | 10/0.4 | 0.063 | 0.002 | 0.061
2895 | КТП 10/0,4 кВ №1994 0.16 МВА (Алымка) | ТобТПО филиала ТЭС | Тюменская область | Уватский район | 10/0.4 | 0.16 | 0.006 | 0.154
2896 | КТП 10/0,4 кВ №2926 0.025 МВА | ТобТПО филиала ТЭС | Тюменская область | Уватский район | 10/0.4 | 0.025 | 0.005 | 0.02
2897 | КТП 10/0,4 кВ №2902 0.025 МВА | ТобТПО филиала ТЭС | Тюменская область | Уватский район | 10/0.4 | 0.025 | 0.003 | 0.022
2898 | КТП 10/0,4 кВ №2901 0.025 МВА | ТобТПО филиала ТЭС | Тюменская область | Тобольский район | 10/0.4 | 0.025 | 0.012119 | 0.012881
2899 | КТП 10/0,4 кВ №2429 0.1 МВА | Безвозмездное пользование у ТобТПО филиала ТЭС | Тюменская область | Тобольский район | 10/0.4 | 0.1 | 0.070623 | 0.029377
2900 | КТП 10/0,4 кВ №2245 0.16 МВА | ТобТПО филиала ТЭС | Тюменская область | Тобольский район | 10/0.4 | 0.16 | 0.082121 | 0.077879
2901 | КТП 10/0,4 кВ №2287 0.25 МВА | В аренде у ТобТПО филиала ТЭС | Тюменская область | Тобольский район | 10/0.4 | 0.25 | 0.14744 | 0.10256
2902 | КТП 10/0,4 кВ №2918 0.063 МВА | ТобТПО филиала ТЭС | Тюменская область | Тобольский район | 10/0.4 | 0.063 | 0.053403 | 0.0095974
2903 | КТП 10/0,4 кВ №2940 0.025 МВА | ТобТПО филиала ТЭС | Тюменская область | Тобольский район | 10/0.4 | 0.025 | 0.020815 | 0.0041848
2904 | КТП 10/0,4 кВ №2906 0.16 МВА | ТобТПО филиала ТЭС | Тюменская область | Тобольский район | 10/0.4 | 0.16 | 0.14624 | 0.013759
2905 | КТП 10/0,4 кВ №2037 0.4 МВА | ТобТПО филиала ТЭС | Тюменская область | Тобольский район | 10/0.4 | 0.4 | 0.169 | 0.231
2906 | КТП 10/0,4 кВ №2108 0,25 МВА | ТобТПО филиала ТЭС | Тюменская область | Тобольский район | 10/0.4 | 0.25 | 0.18414 | 0.065855
2907 | КТП 10/0,4 кВ №1580 0.1 МВА (Старицкие) | ТобТПО филиала ТЭС | Тюменская область | Тобольский район | 10/0.4 | 0.1 | 0.024192 | 0.075808
2908 | КТП 10/0,4 кВ №2909 0.25МВА | ТобТПО филиала ТЭС | Тюменская область | Тобольский район | 10/0.4 | 0.25 | 0.13798 | 0.11202
2909 | КТП 10/0,4 кВ №2919 0.16МВА | ТобТПО филиала ТЭС | Тюменская область | Тобольский район | 10/0.4 | 0.16 | 0.035829 | 0.12417
2910 | КТП 10/0,4 кВ №2924 0.025 МВА | ТобТПО филиала ТЭС | Тюменская область | Тобольский район | 10/0.4 | 0.025 | 0.0088362 | 0.016164
2911 | КТП 10/0,4 кВ №2923 0.025 МВА | ТобТПО филиала ТЭС | Тюменская область | Тобольский район | 10/0.4 | 0.025 | 0.0084715 | 0.016528
2912 | КТП 10/0,4 кВ №2925 0.025 МВА | ТобТПО филиала ТЭС | Тюменская область | Тобольский район | 10/0.4 | 0.025 | 0.014128 | 0.010872
2913 | КТП 10/0,4 кВ №2910 0.025 МВА | ТобТПО филиала ТЭС | Тюменская область | Тобольский район | 10/0.4 | 0.025 | 0.015433 | 0.009567
2914 | КТП 10/0,4 кВ №2205 0.1 МВА | ТобТПО филиала ТЭС | Тюменская область | Тобольский район | 10/0.4 | 0.1 | 0.024101 | 0.075899
2915 | КТП 10/0,4 кВ №1573 0.25 МВА | ТобТПО филиала ТЭС | Тюменская область | Тобольский район | 10/0.4 | 0.25 | 0.1679 | 0.082096
2916 | КТП 10/0,4 кВ №1502 0.1 МВА | ТобТПО филиала ТЭС | Тюменская область | Тобольский район | 10/0.4 | 0.1 | 0.071112 | 0.028888
2917 | КТП 10/0,4 кВ №1404 0.00125 МВА | ТобТПО филиала ТЭС | Тюменская область | Тобольский район | 10/0.4 | 0.00125 | 0.00055765 | 0.00069235
2918 | КТП 10/0,4 кВ №2216 0.4 МВА | ТобТПО филиала ТЭС | Тюменская область | Тобольский район | 10/0.4 | 0.4 | 0.19903 | 0.20097
2919 | КТП 10/0,4 кВ №1821 0.25 МВА (Жуковка) | ТобТПО филиала ТЭС | Тюменская область | Тобольский район | 10/0.4 | 0.25 | 0.05177 | 0.19823
2920 | КТП 10/0,4 кВ №2937 0.16 МВА | ТобТПО филиала ТЭС | Тюменская область | МО г. Тобольск | 10/0.4 | 0.16 | 0.066136 | 0.093864
2921 | КТП 10/0,4 кВ №2262 0.16 МВА | ТобТПО филиала ТЭС | Тюменская область | Тобольский район | 10/0.4 | 0.16 | 0.06523 | 0.09477
2922 | КТП 10/0,4 кВ №2468 0.25 МВА | Безвозмездное пользование у ТобТПО филиала ТЭС | Тюменская область | Тобольский район | 10/0.4 | 0.25 | 0.20484 | 0.045156
2923 | КТП 10/0,4 кВ №3333 0.16 МВА | ТобТПО филиала ТЭС | Тюменская область | Вагайский район | 10/0.4 | 0.16 | 0.00597 | 0.15403
2924 | КТП 10/0,4 кВ №1547 0.16 МВА | ТобТПО филиала ТЭС | Тюменская область | Вагайский район | 10/0.4 | 0.16 | 0.019275 | 0.14072
2925 | КТП 10/0,4 кВ №1549 0.1 МВА | ТобТПО филиала ТЭС | Тюменская область | Вагайский район | 10/0.4 | 0.1 | 0.00146 | 0.09854
2926 | КТП 10/0,4 кВ №1638 0.063 МВА | ТобТПО филиала ТЭС | Тюменская область | Вагайский район | 10/0.4 | 0.063 | 0.003846 | 0.059154
2927 | КТП 10/0,4 кВ №1744 0.16 МВА (Птицкое) | ТобТПО филиала ТЭС | Тюменская область | Вагайский район | 10/0.4 | 0.16 | 0.04543 | 0.11457
2928 | КТП 10/0,4 кВ №1630 0.16 МВА (Тукуз) | ТобТПО филиала ТЭС | Тюменская область | Вагайский район | 10/0.4 | 0.16 | 0.12 | 0.04
2929 | КТП 10/0,4 кВ №3551 0.16 МВА | ТобТПО филиала ТЭС | Тюменская область | Вагайский район | 10/0.4 | 0.16 | 0.018 | 0.142
2930 | КТП 10/0,4 кВ №1699 0.1 МВА | ТобТПО филиала ТЭС | Тюменская область | Вагайский район | 10/0.4 | 0.1 | 0.02857 | 0.07143
2931 | КТП 10/0,4 кВ №1720 0.16 МВА | ТобТПО филиала ТЭС | Тюменская область | Вагайский район | 10/0.4 | 0.16 | 0.038344 | 0.12166
2932 | КТП 10/0,4 кВ №3004 0.25 МВА | ТобТПО филиала ТЭС | Тюменская область | Вагайский район | 10/0.4 | 0.25 | 0.05245 | 0.19755
2933 | КТП 10/0,4 кВ №1535 0.25 МВА (Супра) | ТобТПО филиала ТЭС | Тюменская область | Вагайский район | 10/0.4 | 0.25 | 0.020834 | 0.22917
2934 | КТП 10/0,4 кВ №3755 0.16 МВА | ТобТПО филиала ТЭС | Тюменская область | Вагайский район | 10/0.4 | 0.16 | 0.069586 | 0.090414
2935 | КТП 10/0,4 кВ №1729 0.25 МВА | ТобТПО филиала ТЭС | Тюменская область | Вагайский район | 10/0.4 | 0.25 | 0.033836 | 0.21616
2936 | КТП 10/0,4 кВ №3754 0.16 МВА | ТобТПО филиала ТЭС | Тюменская область | Вагайский район | 10/0.4 | 0.16 | 0.01496 | 0.14504
2937 | КТП 10/0,4 кВ №3731 0.16 МВА | Безвозмездное пользование у ТобТПО филиала ТЭС | Тюменская область | Вагайский район | 10/0.4 | 0.16 | 0.057068 | 0.10293
2938 | КТП 10/0,4 кВ №1504 0.025 МВА | ТобТПО филиала ТЭС | Тюменская область | Вагайский район | 10/0.4 | 0.025 | 0.00033 | 0.02467
2939 | КТП 10/0,4 кВ №2888 0.063 МВА | ТобТПО филиала ТЭС | Тюменская область | Уватский район | 10/0.4 | 0.063 | 0.004 | 0.059
2940 | КТП 10/0,4 кВ №1579 0.16 МВА (Дубровное) | ТобТПО филиала ТЭС | Тюменская область | Вагайский район | 10/0.4 | 0.16 | 0.0017 | 0.1583
2941 | КТП 10/0,4 кВ №2982 0.16 МВА | ТобТПО филиала ТЭС | Тюменская область | Уватский район | 10/0.4 | 0.16 | 0.008 | 0.152
2942 | КТП 10/0,4 кВ №1750 0.16 МВА | ТобТПО филиала ТЭС | Тюменская область | Вагайский район | 10/0.4 | 0.16 | 0.0025 | 0.1575
2943 | КТП 10/0,4 кВ №1532 0.063 МВА (Еланские) | ТобТПО филиала ТЭС | Тюменская область | Вагайский район | 10/0.4 | 0.063 | 0.0096 | 0.0534
2944 | КТП 10/0,4 кВ №1533 0.16 МВА (Ишаирская) | ТобТПО филиала ТЭС | Тюменская область | Вагайский район | 10/0.4 | 0.16 | 0.0116 | 0.1484
2945 | КТП 10/0,4 кВ №2898 0.16 МВА | ТобТПО филиала ТЭС | Тюменская область | Уватский район | 10/0.4 | 0.16 | 0.001 | 0.159
2946 | КТП 10/0,4 кВ №3986 0.16 МВА | В аренде у ТобТПО филиала ТЭС | Тюменская область | Вагайский район | 10/0.4 | 0.16 | 0.0415 | 0.1185
2947 | КТП 10/0,4 кВ №2977 0.025 МВА | ТобТПО филиала ТЭС | Тюменская область | Тобольский район | 10/0.4 | 0.025 | 0.0056375 | 0.019362
2948 | КТП 10/0,4 кВ №2986 0.04 МВА | ТобТПО филиала ТЭС | Тюменская область | Уватский район | 10/0.4 | 0.043011 | 0.015 | 0.028011
2949 | КТП 10/0,4 кВ №1789 0.25 МВА | ТобТПО филиала ТЭС | Тюменская область | Вагайский район | 10/0.4 | 0.25 | 0.1051 | 0.1449
2950 | КТП 10/0,4 кВ №1753 0.16 МВА | ТобТПО филиала ТЭС | Тюменская область | Вагайский район | 10/0.4 | 0.16 | 0.031 | 0.129
2951 | КТП 10/0,4 кВ №2821 0.16 МВА | ТобТПО филиала ТЭС | Тюменская область | Тобольский район | 10/0.4 | 0.16 | 0.063461 | 0.096539
2952 | КТП 10/0,4 кВ №1468 0.1 МВА (Тренино) | ТобТПО филиала ТЭС | Тюменская область | Тобольский район | 10/0.4 | 0.1 | 0.0671 | 0.0329
2953 | КТП 10/0,4 кВ №2069 0.63 МВА | ТобТПО филиала ТЭС | Тюменская область | Тобольский район | 10/0.4 | 0.63 | 0.30046 | 0.32954
2954 | КТП 10/0,4 кВ №2920 0.4 МВА | ТобТПО филиала ТЭС | Тюменская область | Тобольский район | 10/0.4 | 0.4 | 0.10062 | 0.29938
2955 | КТП 10/0,4 кВ №2043 0.16 МВА | ТобТПО филиала ТЭС | Тюменская область | Тобольский район | 10/0.4 | 0.16 | 0.13992 | 0.02008
2956 | КТП 10/0,4 кВ №2044 0.16 МВА | ТобТПО филиала ТЭС | Тюменская область | Тобольский район | 10/0.4 | 0.16 | 0.11935 | 0.040653
2957 | КТП 10/0,4 кВ №1448 0.1 МВА (Савино) | ТобТПО филиала ТЭС | Тюменская область | Тобольский район | 10/0.4 | 0.1 | 0.056318 | 0.043682
2958 | КТП 10/0,4 кВ №1487 0.1 МВА (Преображенка) | ТобТПО филиала ТЭС | Тюменская область | Тобольский район | 10/0.4 | 0.1 | 0.03715 | 0.06285
2959 | КТП 10/0,4 кВ №2465 0.25 МВА | В аренде у ТобТПО филиала ТЭС | Тюменская область | Тобольский район | 10/0.4 | 0.25 | 0.11156 | 0.13844
2960 | КТП 10/0,4 кВ №2483 0.16 МВА | В аренде у ТобТПО филиала ТЭС | Тюменская область | Тобольский район | 10/0.4 | 0.16 | 0.039463 | 0.12054
2961 | КТП 10/0,4 кВ №1682 0.25 МВА | ТобТПО филиала ТЭС | Тюменская область | Вагайский район | 10/0.4 | 0.25 | 0.03105 | 0.21895
2962 | КТП 10/0,4 кВ №1698 0.16 МВА (М.Уват) | ТобТПО филиала ТЭС | Тюменская область | Вагайский район | 10/0.4 | 0.16 | 0.03 | 0.13
2963 | КТП 10/0,4 кВ №3668 0.1 МВА | Безвозмездное пользование у ТобТПО филиала ТЭС | Тюменская область | Вагайский район | 10/0.4 | 0.1 | 0.000484 | 0.099516
2964 | КТП 10/0,4 кВ №1625 0.1 МВА (Дубровное) | ТобТПО филиала ТЭС | Тюменская область | Вагайский район | 10/0.4 | 0.1 | 0.0135 | 0.0865
2965 | КТП 10/0,4 кВ №3909 0.25 МВА | В аренде у ТобТПО филиала ТЭС | Тюменская область | Вагайский район | 10/0.4 | 0.25 | 0.104 | 0.146
2966 | КТП 10/0,4 кВ №4001 0.025 МВА | ТобТПО филиала ТЭС | Тюменская область | Уватский район | 10/0.4 | 0.025 | 0.001 | 0.024
2967 | КТП 10/0,4 кВ №2413 0.16 МВА | ТобТПО филиала ТЭС | Тюменская область | Уватский район | 10/0.4 | 0.16 | 0.023 | 0.137
2968 | КТП 10/0,4 кВ №2185 0.1 МВА | ТобТПО филиала ТЭС | Тюменская область | Уватский район | 10/0.4 | 0.1 | 0.049 | 0.051
2969 | КТП 10/0,4 кВ №4004 0.04 МВА | ТобТПО филиала ТЭС | Тюменская область | Уватский район | 10/0.4 | 0.04 | 0.001 | 0.039
2970 | КТП 10/0,4 кВ №2806 0.8 МВА | Безвозмездное пользование у ТобТПО филиала ТЭС | Тюменская область | Тобольский район | 10/0.4 | 0.8 | 0.070284 | 0.72972
2971 | КТП 10/0,4 кВ №2480 0.25 МВА | ТобТПО филиала ТЭС | Тюменская область | Тобольский район | 10/0.4 | 0.25 | 0.02119 | 0.22881
2972 | КТП 10/0,4 кВ №1625 0.25 МВА (Новоселово) | ТобТПО филиала ТЭС | Тюменская область | Тобольский район | 10/0.4 | 0.25 | 0.037814 | 0.21219
2973 | КТП 10/0,4 кВ №2942 0.1 МВА | ТобТПО филиала ТЭС | Тюменская область | Тобольский район | 10/0.4 | 0.1 | 0.024 | 0.076
2974 | КТП 10/0,4 кВ №2959 0.4 МВА | ТобТПО филиала ТЭС | Тюменская область | Тобольский район | 10/0.4 | 0.4 | 0.00585 | 0.39415
2975 | КТП 10/0,4 кВ №2991 0.063 МВА | ТобТПО филиала ТЭС | Тюменская область | Тобольский район | 10/0.4 | 0.063 | 0.040954 | 0.022046
2976 | КТП 10/0,4 кВ №2987 0.025 МВА | ТобТПО филиала ТЭС | Тюменская область | Тобольский район | 10/0.4 | 0.025 | 0 | 0.025
2977 | КТП 10/0,4 кВ №4000 0.16 МВА | ТобТПО филиала ТЭС | Тюменская область | Тобольский район | 10/0.4 | 0.16 | 0.013358 | 0.14664
2978 | КТП 10/0,4 кВ №2935 0.16 МВА | ТобТПО филиала ТЭС | Тюменская область | Тобольский район | 10/0.4 | 0.16 | 0.04823 | 0.11177
2979 | КТП 10/0,4 кВ №2858 0.1 МВА | Безвозмездное пользование у ТобТПО филиала ТЭС | Тюменская область | Тобольский район | 10/0.4 | 0.1 | 0.022154 | 0.077846
2980 | КТП 10/0,4 кВ №2928 0.1 МВА | ТобТПО филиала ТЭС | Тюменская область | Тобольский район | 10/0.4 | 0.1 | 0.05777 | 0.04223
2981 | КТП 10/0,4 кВ №2984 0.1 МВА | ТобТПО филиала ТЭС | Тюменская область | Тобольский район | 10/0.4 | 0.1 | 0.0071746 | 0.092825
2982 | КТП 10/0,4 кВ №27 0.8 МВА | В аренде у ТобТПО филиала ТЭС | Тюменская область | Вагайский район | 10/0.4 | 0.8 | 0.156 | 0.644
2983 | КТП 10/0,4 кВ №38 0.25 МВА | Безвозмездное пользование у ТобТПО филиала ТЭС | Тюменская область | Вагайский район | 10/0.4 | 0.25 | 0.011 | 0.239
2984 | КТП 10/0,4 кВ №3555 0.25 МВА | ТобТПО филиала ТЭС | Тюменская область | Вагайский район | 10/0.4 | 0.25 | 0.0225 | 0.2275
2985 | КТП 10/0,4 кВ №2976 0.16 МВА | ТобТПО филиала ТЭС | Тюменская область | Тобольский район | 10/0.4 | 0.16 | 0.013473 | 0.14653
2986 | КТП 10/0,4 кВ №3701 0.16 МВА | ТобТПО филиала ТЭС | Тюменская область | Вагайский район | 10/0.4 | 0.16 | 0.001056 | 0.15894
2987 | КТП 10/0,4 кВ №2998 0.16 МВА | ТобТПО филиала ТЭС | Тюменская область | Тобольский район | 10/0.4 | 0.16 | 0.00080835 | 0.15919
2988 | КТП 10/0,4 кВ №4005 0.4 МВА | ТобТПО филиала ТЭС | Тюменская область | Тобольский район | 10/0.4 | 0.4 | 0.011514 | 0.38849
2989 | КТП 10/0,4 кВ №4009 0.063 МВА | ТобТПО филиала ТЭС | Тюменская область | Тобольский район | 10/0.4 | 0.063 | 0.03422 | 0.02878
2990 | КТП 10/0,4 кВ №3304 0.025 МВА | ТобТПО филиала ТЭС | Тюменская область | Вагайский район | 10/0.4 | 0.025 | 0 | 0.025
2991 | КТП 10/0,4 кВ №3337 0.25 МВА | ТобТПО филиала ТЭС | Тюменская область | Вагайский район | 10/0.4 | 0.25 | 0 | 0.25
2992 | КТП 10/0,4 кВ №2996 0.063 МВА | ТобТПО филиала ТЭС | Тюменская область | Тобольский район | 10/0.4 | 0.063 | 0.00083167 | 0.062168
2993 | КТП 10/0,4 кВ №4006 0.1 МВА | ТобТПО филиала ТЭС | Тюменская область | Тобольский район | 10/0.4 | 0.1 | 0.047437 | 0.052563
2994 | КТП 10/0,4 кВ №2994 0.16 МВА | ТобТПО филиала ТЭС | Тюменская область | Тобольский район | 10/0.4 | 0.16 | 0.11122 | 0.048779
2995 | КТП 10/0,4 кВ №3535 0.25 МВА | ТобТПО филиала ТЭС | Тюменская область | Вагайский район | 10/0.4 | 0.25 | 0.04 | 0.21
2996 | КТП 10/0,4 кВ №3307 0.16 МВА | ТобТПО филиала ТЭС | Тюменская область | Вагайский район | 10/0.4 | 0.16 | 0 | 0.16
2997 | КТП 10/0,4 кВ №4003 0.16 МВА | ТобТПО филиала ТЭС | Тюменская область | Тобольский район | 10/0.4 | 0.16 | 0.03948 | 0.12052
2998 | КТП 10/0,4 кВ №4028 0.16 МВА | ТобТПО филиала ТЭС | Тюменская область | Тобольский район | 10/0.4 | 0.16 | 0 | 0.16
2999 | КТП 10/0,4 кВ №4026 0.16 МВА | ТобТПО филиала ТЭС | Тюменская область | Тобольский район | 10/0.4 | 0.16 | 0 | 0.16
3000 | КТП 10/0,4 кВ №4027 0.04 МВА | ТобТПО филиала ТЭС | Тюменская область | Тобольский район | 10/0.4 | 0.04 | 0.00065089 | 0.039349
3001 | КТП 10/0,4 кВ №4023 0.063 МВА | ТобТПО филиала ТЭС | Тюменская область | Тобольский район | 10/0.4 | 0.063 | 0 | 0.063
3002 | КТП 10/0,4 кВ №4024 0.16 МВА | ТобТПО филиала ТЭС | Тюменская область | Тобольский район | 10/0.4 | 0.16 | 0.0004867 | 0.15951
3003 | КТП 10/0,4 кВ №2983 0.16 МВА | ТобТПО филиала ТЭС | Тюменская область | Тобольский район | 10/0.4 | 0.16 | 0.00011896 | 0.15988
3004 | КТП 10/0,4 кВ №4022 0.063 МВА | ТобТПО филиала ТЭС | Тюменская область | Тобольский район | 10/0.4 | 0.063 | 0.0054453 | 0.057555
3005 | КТП 10/0,4 кВ №2999 0.025 МВА | ТобТПО филиала ТЭС | Тюменская область | Тобольский район | 10/0.4 | 0.025 | 0.0009204 | 0.02408
3006 | КТП 10/0,4 кВ №2997 0.1 МВА | ТобТПО филиала ТЭС | Тюменская область | Тобольский район | 10/0.4 | 0.1 | 0 | 0.1
3007 | КТП 10/0,4 кВ №2485 0.1 МВА | Безвозмездное пользование у ТобТПО филиала ТЭС | Тюменская область | Тобольский район | 10/0.4 | 0.1 | 0.010726 | 0.089274
3008 | КТП 10/0,4 кВ №2833 0.4 МВА | В аренде у ТобТПО филиала ТЭС | Тюменская область | Тобольский район | 10/0.4 | 0.4 | 0.049485 | 0.35051
3009 | КТП 10/0,4 кВ №3205 0.16 МВА | ТобТПО филиала ТЭС | Тюменская область | Вагайский район | 10/0.4 | 0.16 | 0 | 0.16
3010 | КТП 10/0,4 кВ №3672 0.25 МВА | ТобТПО филиала ТЭС | Тюменская область | Вагайский район | 10/0.4 | 0.25 | 0 | 0.25
3011 | КТП 10/0,4 кВ №4012 0.025 МВА | ТобТПО филиала ТЭС | Тюменская область | Тобольский район | 10/0.4 | 0.025 | 0.00062407 | 0.024376
3012 | КТП 10/0,4 кВ №4021 0.16 МВА | ТобТПО филиала ТЭС | Тюменская область | Тобольский район | 10/0.4 | 0.16 | 0.0010926 | 0.15891
3013 | КТП 10/0,4 кВ №4016 0.4 МВА | ТобТПО филиала ТЭС | Тюменская область | Уватский район | 10/0.4 | 0.4 | 0.001 | 0.399
3014 | СТП 10/0,4 кВ №4017 0.063 МВА | ТобТПО филиала ТЭС | Тюменская область | Уватский район | 10/0.4 | 0.063 | 0.001 | 0.062
3015 | КТП 10/0,4 кВ №4018 0.16 МВА | ТобТПО филиала ТЭС | Тюменская область | Уватский район | 10/0.4 | 0.16 | 0.018 | 0.142
3016 | КТП 10/0,4 кВ №4015 0.025 МВА | ТобТПО филиала ТЭС | Тюменская область | Тобольский район | 10/0.4 | 0.025 | 0.003184 | 0.021816
3017 | КТП 10/0,4 кВ №4019 0.025 МВА | ТобТПО филиала ТЭС | Тюменская область | Уватский район | 10/0.4 | 0.025 | 0.002 | 0.023
3018 | КТП 10/0,4 кВ №4020 0.04 МВА | ТобТПО филиала ТЭС | Тюменская область | Уватский район | 10/0.4 | 0.025 | 0.011 | 0.014
3019 | СТП 10/0,4 кВ №4048 0.025 МВА | ТобТПО филиала ТЭС | Тюменская область | Уватский район | 10/0.4 | 0.025 | 0.001 | 0.024
3020 | КТП 10/0,4 кВ №3112 0.10 МВА | ТобТПО филиала ТЭС | Тюменская область | Вагайский район | 10/0.4 | 0.1 | 0 | 0.1
3021 | СТП 10/0,4 кВ №4031 0.025 МВА | ТобТПО филиала ТЭС | Тюменская область | Тобольский район | 10/0.4 | 0.025 | 0.0096224 | 0.015378
3022 | СТП 10/0,4 кВ №4037 0.063 МВА | ТобТПО филиала ТЭС | Тюменская область | Тобольский район | 10/0.4 | 0.063 | 0.015732 | 0.047268
3023 | КТП 10/0,4 кВ №4043 0.16 МВА | ТобТПО филиала ТЭС | Тюменская область | Тобольский район | 10/0.4 | 0.16 | 0.000352 | 0.15965
3024 | КТП 10/0,4 кВ №4025 0.16 МВА | ТобТПО филиала ТЭС | Тюменская область | Тобольский район | 10/0.4 | 0.16 | 0.0089184 | 0.15108
3025 | КТП 10/0,4 кВ №2121 0.25 МВА | ТобТПО филиала ТЭС | Тюменская область | Тобольский район | 10/0.4 | 0.25 | 0.030438 | 0.21956
3026 | КТП 10/0,4 кВ №1980 0.25 МВА | ТобТПО филиала ТЭС | Тюменская область | Тобольский район | 10/0.4 | 0.25 | 0.070934 | 0.17907
3027 | КТП 10/0,4 кВ №2475 2*0.25 МВА | В аренде у ТобТПО филиала ТЭС | Тюменская область | Тобольский район | 10/0.4 | 0.5 | 0.062998 | 0.437
3028 | КТП 10/0,4 кВ №4036 0.025 МВА | ТобТПО филиала ТЭС | Тюменская область | Тобольский район | 10/0.4 | 0.025 | 0.0085462 | 0.016454
3029 | КТП 10/0,4 кВ №4041 0.1 МВА | ТобТПО филиала ТЭС | Тюменская область | Тобольский район | 10/0.4 | 0.1 | 0.015052 | 0.084948
3030 | КТП 10/0,4 кВ №4039 0.025 МВА | ТобТПО филиала ТЭС | Тюменская область | Тобольский район | 10/0.4 | 0.025 | 0 | 0.025
3031 | КТП 10/0,4 кВ №2135 0.25 МВА | ТобТПО филиала ТЭС | Тюменская область | Тобольский район | 10/0.4 | 0.25 | 0.080128 | 0.16987
3032 | КТП 10/0,4 кВ №4038 0.16 МВА | ТобТПО филиала ТЭС | Тюменская область | Тобольский район | 10/0.4 | 0.16 | 0.025479 | 0.13452
3033 | КТП 10/0,4 кВ №4059 0.16 МВА | ТобТПО филиала ТЭС | Тюменская область | Тобольский район | 10/0.4 | 0.16 | 0.040656 | 0.11934
3034 | КТП 10/0,4 кВ №4052 0.025 МВА | ТобТПО филиала ТЭС | Тюменская область | Тобольский район | 10/0.4 | 0.025 | 0.008118 | 0.016882
3035 | КТП 10/0,4 кВ №4057 0.16 МВА | ТобТПО филиала ТЭС | Тюменская область | Тобольский район | 10/0.4 | 0.16 | 0.016268 | 0.14373
3036 | КТП 10/0,4 кВ №4058 0.1 МВА | ТобТПО филиала ТЭС | Тюменская область | Тобольский район | 10/0.4 | 0.1 | 0.0066387 | 0.093361
3037 | КТП 10/0,4 кВ №3553 0.40 МВА | ТобТПО филиала ТЭС | Тюменская область | Вагайский район | 10/0.4 | 0.4 | 0.06 | 0.34
3038 | КТП 10/0,4 кВ №4044 0.063 МВА | ТобТПО филиала ТЭС | Тюменская область | Тобольский район | 10/0.4 | 0.063 | 0 | 0.063
3039 | КТП 10/0,4 кВ №4050 0.16 МВА | ТобТПО филиала ТЭС | Тюменская область | Уватский район | 10/0.4 | 0.16 | 0.001 | 0.159
3040 | КТП 10/0,4 кВ №4035 0.25 МВА | ТобТПО филиала ТЭС | Тюменская область | Тобольский район | 10/0.4 | 0.25 | 0.012 | 0.238
3041 | КТП 10/0,4 кВ №4049 0.16 МВА | ТобТПО филиала ТЭС | Тюменская область | Тобольский район | 10/0.4 | 0.16 | 0.039086 | 0.12091
3042 | КТП 10/0,4 кВ №3352 0.10 МВА | ТобТПО филиала ТЭС | Тюменская область | Вагайский район | 10/0.4 | 0.1 | 0 | 0.1
3043 | КТП 10/0,4 кВ №3247 0.25 МВА | ТобТПО филиала ТЭС | Тюменская область | Вагайский район | 10/0.4 | 0.25 | 0 | 0.25
3044 | КТП 10/0,4 кВ №4054 0.25 МВА | ТобТПО филиала ТЭС | Тюменская область | Тобольский район | 10/0.4 | 0.25 | 0 | 0.25
3045 | КТП 10/0,4 кВ №4055 0.16 МВА | ТобТПО филиала ТЭС | Тюменская область | Тобольский район | 10/0.4 | 0.16 | 0.043913 | 0.11609
3046 | КТП 10/0,4 кВ №4061 0.025 МВА | ТобТПО филиала ТЭС | Тюменская область | Тобольский район | 10/0.4 | 0.025 | 0 | 0.025
3047 | КТП 10/0,4 кВ №4042 0.025 МВА | ТобТПО филиала ТЭС | Тюменская область | Тобольский район | 10/0.4 | 0.025 | 0.015 | 0.01
3048 | КТП 10/0,4 кВ №4067 0.16 МВА | ТобТПО филиала ТЭС | Тюменская область | Тобольский район | 10/0.4 | 0.16 | 0.018393 | 0.14161
3049 | КТП 10/0,4 кВ №4063 0.063 МВА | ТобТПО филиала ТЭС | Тюменская область | Тобольский район | 10/0.4 | 0.063 | 0.014756 | 0.048244
3050 | КТП 10/0,4 кВ №4064 0.16 МВА | ТобТПО филиала ТЭС | Тюменская область | Тобольский район | 10/0.4 | 0.16 | 0.046574 | 0.11343
3051 | КТП 10/0,4 кВ №12 0.4 МВА | Безвозмездное пользование у ТобТПО филиала ТЭС | Тюменская область | Тобольский район | 10/0.4 | 0.4 | 0.15087 | 0.24913
3052 | КТП 10/0,4 кВ №221/л 0.25 МВА | Безвозмездное пользование у ТобТПО филиала ТЭС | Тюменская область | Тобольский район | 10/0.4 | 0.25 | 0.025942 | 0.22406
3053 | КТП 10/0,4 кВ №220 0.25 МВА | Безвозмездное пользование у ТобТПО филиала ТЭС | Тюменская область | Тобольский район | 10/0.4 | 0.25 | 0.035621 | 0.21438
3054 | КТП 10/0,4 кВ №1 0.25 МВА | Безвозмездное пользование у ТобТПО филиала ТЭС | Тюменская область | Тобольский район | 10/0.4 | 0.25 | 0.081069 | 0.16893
3055 | КТП 10/0,4 кВ №3 0.40 МВА | Безвозмездное пользование у ТобТПО филиала ТЭС | Тюменская область | Тобольский район | 10/0.4 | 0.4 | 0.057107 | 0.34289
3056 | КТП 10/0,4 кВ №3322 0.25 МВА | Безвозмездное пользование у ТобТПО филиала ТЭС | Тюменская область | Вагайский район | 10/0.4 | 0.25 | 0.01 | 0.24
3057 | КТП 10/0,4 кВ №Вагай 2х0,63 МВА | Безвозмездное пользование у ТобТПО филиала ТЭС | Тюменская область | Вагайский район | 10/0.4 | 1.26 | 0.1096 | 1.1504
3058 | КТП 10/0,4 кВ №КТП-ПВ 2х0,16 МВА | Безвозмездное пользование у ТобТПО филиала ТЭС | Тюменская область | Вагайский район | 10/0.4 | 0.32 | 0.03802 | 0.28198
3059 | КТП 10/0,4 кВ №4056 0.25 МВА | ТобТПО филиала ТЭС | Тюменская область | Тобольский район | 10/0.4 | 0.25 | 0.093782 | 0.15622
3060 | КТП 10/0,4 кВ №4060 0.4 МВА | ТобТПО филиала ТЭС | Тюменская область | Тобольский район | 10/0.4 | 0.4 | 0.080846 | 0.31915
3061 | КТП 10/0,4 кВ №2992 0.025 МВА | ТобТПО филиала ТЭС | Тюменская область | Тобольский район | 10/0.4 | 0.025 | 0.0077396 | 0.01726
3062 | КТП 10/0,4 кВ №4074 0.16 МВА | ТобТПО филиала ТЭС | Тюменская область | Уватский район | 10/0.4 | 0.16 | 0.001 | 0.159
3063 | КТП 10/0,4 кВ №4073 0.10 МВА | ТобТПО филиала ТЭС | Тюменская область | Тобольский район | 10/0.4 | 0.1 | 0.023375 | 0.076625
3064 | КТП 10/0,4 кВ №4080 0.25 МВА | ТобТПО филиала ТЭС | Тюменская область | Тобольский район | 10/0.4 | 0.25 | 0.04748 | 0.20252
3065 | КТП 10/0,4 кВ №2105 0.16 МВА | ТобТПО филиала ТЭС | Тюменская область | Тобольский район | 10/0.4 | 0.16 | 0.052524 | 0.10748
3066 | КТП 10/0,4 кВ №2176 0.16 МВА | ТобТПО филиала ТЭС | Тюменская область | Тобольский район | 10/0.4 | 0.16 | 0.070225 | 0.089775
3067 | КТП 10/0,4 кВ №2504 0.063 МВА | В аренде у ТобТПО филиала ТЭС | Тюменская область | Тобольский район | 10/0.4 | 0.063 | 0.015863 | 0.047137
3068 | КТП 10/0,4 кВ №4082 0.063 МВА | ТобТПО филиала ТЭС | Тюменская область | Тобольский район | 10/0.4 | 0.063 | 0 | 0.063
3069 | КТП 10/0,4 кВ №4078 0.1 МВА | ТобТПО филиала ТЭС | Тюменская область | Тобольский район | 10/0.4 | 0.1 | 0 | 0.1
3070 | СТП 10/0,4 кВ №3920 0.025 МВА | ТобТПО филиала ТЭС | Тюменская область | Вагайский район | 10/0.4 | 0.025 | 5e-05 | 0.02495
3071 | КТП 10/0,4 кВ №4076 0.063 МВА | ТобТПО филиала ТЭС | Тюменская область | Тобольский район | 10/0.4 | 0.063 | 0 | 0.063
3072 | КТП 10/0,4 кВ №4080 0.1 МВА | ТобТПО филиала ТЭС | Тюменская область | Тобольский район | 10/0.4 | 0.1 | 0 | 0.1
3073 | КТП 10/0,4 кВ №3991 0.025 МВА | ТобТПО филиала ТЭС | Тюменская область | Вагайский район | 10/0.4 | 0.025 | 5e-05 | 0.02495
3074 | КТП 10/0,4 кВ №4085 0.63 МВА | ТобТПО филиала ТЭС | Тюменская область | Тобольский район | 10/0.4 | 0.63 | 0 | 0.63
3075 | КТП 10/0,4 кВ №4075 0.025 МВА | ТобТПО филиала ТЭС | Тюменская область | Тобольский район | 10/0.4 | 0.025 | 0 | 0.025
3076 | КТП 10/0,4 кВ №4077 0.1 МВА | ТобТПО филиала ТЭС | Тюменская область | Тобольский район | 10/0.4 | 0.1 | 0 | 0.1
3077 | КТП 10/0,4 кВ №755 н.п. Красноорлово | Южное ТПО Филиала ТЭС | Тюменская область | Армизонское МО | 10/0,4 | 0.1 | 0.1 | 0
3078 | КТП 10/0,4 кВ №758 н.п. Капралиха | Южное ТПО Филиала ТЭС | Тюменская область | Армизонское МО | 10/0,4 | 0.1 | 0.099842 | 0.000158
3079 | КТП 10/0,4 кВ №74 н.п. Красноорлово | Южное ТПО Филиала ТЭС | Тюменская область | Армизонское МО | 10/0,4 | 0.063 | 0.06209 | 0.00091
3080 | КТП 10/0,4 кВ №62 н.п. Калмак | Южное ТПО Филиала ТЭС | Тюменская область | Армизонское МО | 10/0,4 | 0.16 | 0.15871 | 0.00129
3081 | КТП 10/0,4 кВ №50 н.п. Армизон | Южное ТПО Филиала ТЭС | Тюменская область | Армизонское МО | 10/0,4 | 0.16 | 0.1587 | 0.0013
3082 | КТП 10/0,4 кВ №63 н.п. Калмак | Южное ТПО Филиала ТЭС | Тюменская область | Армизонское МО | 10/0,4 | 0.25 | 0.24863 | 0.00137
3083 | КТП 10/0,4 кВ №47 н.п. Иваново | Южное ТПО Филиала ТЭС | Тюменская область | Армизонское МО | 10/0,4 | 0.16 | 0.1585 | 0.0015
3084 | КТП 10/0,4 кВ №672 н.п. Вьялково | Южное ТПО Филиала ТЭС | Тюменская область | Армизонское МО | 10/0,4 | 0.1 | 0.0985 | 0.0015
3085 | КТП 10/0,4 кВ №34 н.п. Калмак | Южное ТПО Филиала ТЭС | Тюменская область | Армизонское МО | 10/0,4 | 0.16 | 0.15845 | 0.00155
3086 | КТП 10/0,4 кВ №54 н.п. Большой Кайнак | Южное ТПО Филиала ТЭС | Тюменская область | Армизонское МО | 10/0,4 | 0.16 | 0.1584 | 0.0016
3087 | КТП 10/0,4 кВ №52 н.п. Большой Кайнак | Южное ТПО Филиала ТЭС | Тюменская область | Армизонское МО | 10/0,4 | 0.025 | 0.0232 | 0.0018
3088 | КТП 10/0,4 кВ №67 н.п. Калмак | Южное ТПО Филиала ТЭС | Тюменская область | Армизонское МО | 10/0,4 | 0.025 | 0.0231 | 0.0019
3089 | КТП 10/0,4 кВ №671 н.п. Вьялково | Южное ТПО Филиала ТЭС | Тюменская область | Армизонское МО | 10/0,4 | 0.063 | 0.0607 | 0.0023
3090 | КТП 10/0,4 кВ №603 н.п. Новорямово | Южное ТПО Филиала ТЭС | Тюменская область | Армизонское МО | 10/0,4 | 0.063 | 0.0593 | 0.0037
3091 | КТП 10/0,4 кВ №72 н.п. Армизон | Южное ТПО Филиала ТЭС | Тюменская область | Армизонское МО | 10/0,4 | 0.4 | 0.39609 | 0.00391
3092 | КТП 10/0,4 кВ №43 н.п. Красноорлово | Южное ТПО Филиала ТЭС | Тюменская область | Армизонское МО | 10/0,4 | 0.16 | 0.156 | 0.004
3093 | КТП 10/0,4 кВ №27 оз. Песьяное | Южное ТПО Филиала ТЭС | Тюменская область | Армизонское МО | 10/0,4 | 0.04 | 0.035 | 0.005
3094 | КТП 10/0,4 кВ №32/1 н.п. Армизон | Южное ТПО Филиала ТЭС | Тюменская область | Армизонское МО | 10/0,4 | 0.4 | 0.3943 | 0.0057
3095 | КТП 10/0,4 кВ №40 н.п. Красноорлово | Южное ТПО Филиала ТЭС | Тюменская область | Армизонское МО | 10/0,4 | 0.063 | 0.0571 | 0.0059
3096 | КТП 10/0,4 кВ №814 н.п. Жиряки | Южное ТПО Филиала ТЭС | Тюменская область | Армизонское МО | 10/0,4 | 0.025 | 0.0191 | 0.0059
3097 | КТП 10/0,4 кВ №26 н.п. Орлово | Южное ТПО Филиала ТЭС | Тюменская область | Армизонское МО | 10/0,4 | 0.1 | 0.0939 | 0.0061
3098 | КТП 10/0,4 кВ №39 н.п. Армизон | Южное ТПО Филиала ТЭС | Тюменская область | Армизонское МО | 10/0,4 | 0.063 | 0.0569 | 0.0061
3099 | КТП 10/0,4 кВ №60 н.п. Калмак | Южное ТПО Филиала ТЭС | Тюменская область | Армизонское МО | 10/0,4 | 0.25 | 0.2422 | 0.0078
3100 | КТП 10/0,4 кВ №653 н.п. Южно Дубровное | Южное ТПО Филиала ТЭС | Тюменская область | Армизонское МО | 10/0,4 | 0.1 | 0.092 | 0.008
3101 | КТП 10/0,4 кВ №107 н.п. Жиряки | Южное ТПО Филиала ТЭС | Тюменская область | Армизонское МО | 10/0,4 | 0.1 | 0.0916 | 0.0084
3102 | КТП 10/0,4 кВ №65 н.п. Южно Дубровное | Южное ТПО Филиала ТЭС | Тюменская область | Армизонское МО | 10/0,4 | 0.4 | 0.3916 | 0.0084
3103 | КТП 10/0,4 кВ №51 н.п. Вьялково | Южное ТПО Филиала ТЭС | Тюменская область | Армизонское МО | 10/0,4 | 0.1 | 0.0913 | 0.0087
3104 | КТП 10/0,4 кВ №33 н.п. Красноорлово | Южное ТПО Филиала ТЭС | Тюменская область | Армизонское МО | 10/0,4 | 0.25 | 0.2411 | 0.0089
3105 | КТП 10/0,4 кВ №42 н.п. Красноорлово | Южное ТПО Филиала ТЭС | Тюменская область | Армизонское МО | 10/0,4 | 0.1 | 0.091 | 0.009
3106 | КТП 10/0,4 кВ №746 н.п. Бердюгино | Южное ТПО Филиала ТЭС | Тюменская область | Армизонское МО | 10/0,4 | 0.16 | 0.151 | 0.009
3107 | КТП 10/0,4 кВ №64 н.п. Калмак | Южное ТПО Филиала ТЭС | Тюменская область | Армизонское МО | 10/0,4 | 0.1 | 0.091 | 0.009
3108 | КТП 10/0,4 кВ №763 н.п. Южно Дубровное | Южное ТПО Филиала ТЭС | Тюменская область | Армизонское МО | 10/0,4 | 0.025 | 0.0158 | 0.0092
3109 | КТП 10/0,4 кВ №766 н.п. Красноорлово | Южное ТПО Филиала ТЭС | Тюменская область | Армизонское МО | 10/0,4 | 0.063 | 0.0538 | 0.0092
3110 | КТП 10/0,4 кВ №35 н.п. Калмак | Южное ТПО Филиала ТЭС | Тюменская область | Армизонское МО | 10/0,4 | 0.063 | 0.0536 | 0.0094
3111 | КТП 10/0,4 кВ №41 н.п. Иваново | Южное ТПО Филиала ТЭС | Тюменская область | Армизонское МО | 10/0,4 | 0.1 | 0.0906 | 0.0094
3112 | КТП 10/0,4 кВ №31 н.п. Яровое | Южное ТПО Филиала ТЭС | Тюменская область | Армизонское МО | 10/0,4 | 0.25 | 0.2403 | 0.0097
3113 | КТП 10/0,4 кВ №740 н.п. Семискуль | Южное ТПО Филиала ТЭС | Тюменская область | Армизонское МО | 10/0,4 | 0.1 | 0.0902 | 0.0098
3114 | КТП 10/0,4 кВ №798 н.п. Раздолье | Южное ТПО Филиала ТЭС | Тюменская область | Армизонское МО | 10/0,4 | 0.063 | 0.0532 | 0.0098
3115 | КТП 10/0,4 кВ №48 н.п. Армизон | Южное ТПО Филиала ТЭС | Тюменская область | Армизонское МО | 10/0,4 | 0.16 | 0.1501 | 0.0099
3116 | КТП 10/0,4 кВ №757 оз. Чирково | Южное ТПО Филиала ТЭС | Тюменская область | Армизонское МО | 10/0,4 | 0.063 | 0.053 | 0.01
3117 | КТП 10/0,4 кВ №791 н.п. Яровое | Южное ТПО Филиала ТЭС | Тюменская область | Армизонское МО | 10/0,4 | 0.1 | 0.09 | 0.01
3118 | КТП 10/0,4 кВ №49 н.п. Армизон | Южное ТПО Филиала ТЭС | Тюменская область | Армизонское МО | 10/0,4 | 0.1 | 0.09 | 0.01
3119 | ЗТП 10/0,4 кВ №808 н.п. Армизон | Южное ТПО Филиала ТЭС | Тюменская область | Армизонское МО | 10/0,4 | 0.5 | 0.49 | 0.01
3120 | СТП 10/0,4 кВ №718 оз. Карякино | Южное ТПО Филиала ТЭС | Тюменская область | Армизонское МО | 10/0,4 | 0.025 | 0.015 | 0.01
3121 | СТП 10/0,4 кВ №979 н.п. Октябрьская | Южное ТПО Филиала ТЭС | Тюменская область | Армизонское МО | 10/0,4 | 0.025 | 0.015 | 0.01
3122 | КТП 10/0,4 кВ №34 н.п. Армизон | Южное ТПО Филиала ТЭС | Тюменская область | Армизонское МО | 10/0,4 | 0.1 | 0.089 | 0.011
3123 | КТП 10/0,4 кВ №731 н.п. Полое | Южное ТПО Филиала ТЭС | Тюменская область | Армизонское МО | 10/0,4 | 0.025 | 0.013 | 0.012
3124 | ЗТП 10/0,4 кВ №749 н.п. Прохорово | Южное ТПО Филиала ТЭС | Тюменская область | Армизонское МО | 10/0,4 | 0.16 | 0.148 | 0.012
3125 | КТП 10/0,4 кВ №845 н.п. Армизон | Южное ТПО Филиала ТЭС | Тюменская область | Армизонское МО | 10/0,4 | 0.16 | 0.1479 | 0.0121
3126 | КТП 10/0,4 кВ №688 н.п. Семискуль | Южное ТПО Филиала ТЭС | Тюменская область | Армизонское МО | 10/0,4 | 0.16 | 0.147 | 0.013
3127 | КТП 10/0,4 кВ №692 н.п. Гоглино | Южное ТПО Филиала ТЭС | Тюменская область | Армизонское МО | 10/0,4 | 0.063 | 0.05 | 0.013
3128 | КТП 10/0,4 кВ №824 н.п. Прохорово | Южное ТПО Филиала ТЭС | Тюменская область | Армизонское МО | 10/0,4 | 0.16 | 0.147 | 0.013
3129 | КТП 10/0,4 кВ №10 н.п. Армизон | Южное ТПО Филиала ТЭС | Тюменская область | Армизонское МО | 10/0,4 | 0.1 | 0.087 | 0.013
3130 | КТП 10/0,4 кВ №12 н.п. Армизон | Южное ТПО Филиала ТЭС | Тюменская область | Армизонское МО | 10/0,4 | 0.1 | 0.087 | 0.013
3131 | КТП 10/0,4 кВ №4 н.п. Армизон | Южное ТПО Филиала ТЭС | Тюменская область | Армизонское МО | 10/0,4 | 0.1 | 0.087 | 0.013
3132 | КТП 10/0,4 кВ №53 н.п. Армизон | Южное ТПО Филиала ТЭС | Тюменская область | Армизонское МО | 10/0,4 | 0.1 | 0.087 | 0.013
3133 | КТП 10/0,4 кВ №675 н.п. Бурлаки | Южное ТПО Филиала ТЭС | Тюменская область | Армизонское МО | 10/0,4 | 0.16 | 0.146 | 0.014
3134 | КТП 10/0,4 кВ №699 н.п. Бурлаки | Южное ТПО Филиала ТЭС | Тюменская область | Армизонское МО | 10/0,4 | 0.16 | 0.146 | 0.014
3135 | КТП 10/0,4 кВ №70 н.п. Калмак | Южное ТПО Филиала ТЭС | Тюменская область | Армизонское МО | 10/0,4 | 0.16 | 0.146 | 0.014
3136 | КТП 10/0,4 кВ №721 н.п. Прохорово | Южное ТПО Филиала ТЭС | Тюменская область | Армизонское МО | 10/0,4 | 0.1 | 0.086 | 0.014
3137 | КТП 10/0,4 кВ №742 Инкубатор | Южное ТПО Филиала ТЭС | Тюменская область | Армизонское МО | 10/0,4 | 0.4 | 0.386 | 0.014
3138 | КТП 10/0,4 кВ №745 н.п. Вьялково | Южное ТПО Филиала ТЭС | Тюменская область | Армизонское МО | 10/0,4 | 0.1 | 0.086 | 0.014
3139 | КТП 10/0,4 кВ №794 н.п. Армизон | Южное ТПО Филиала ТЭС | Тюменская область | Армизонское МО | 10/0,4 | 0.16 | 0.146 | 0.014
3140 | КТП 10/0,4 кВ №804 н.п. Армизон | Южное ТПО Филиала ТЭС | Тюменская область | Армизонское МО | 10/0,4 | 0.25 | 0.236 | 0.014
3141 | КТП 10/0,4 кВ №812 н.п. Няшино | Южное ТПО Филиала ТЭС | Тюменская область | Армизонское МО | 10/0,4 | 0.16 | 0.146 | 0.014
3142 | КТП 10/0,4 кВ №825 н.п. Красноорлово | Южное ТПО Филиала ТЭС | Тюменская область | Армизонское МО | 10/0,4 | 0.1 | 0.086 | 0.014
3143 | КТП 10/0,4 кВ №838 н.п. Орлово | Южное ТПО Филиала ТЭС | Тюменская область | Армизонское МО | 10/0,4 | 0.063 | 0.049 | 0.014
3144 | КТП 10/0,4 кВ №976 н.п. Прохорово | Южное ТПО Филиала ТЭС | Тюменская область | Армизонское МО | 10/0,4 | 0.1 | 0.086 | 0.014
3145 | КТП 10/0,4 кВ №1 н.п. Армизон | Южное ТПО Филиала ТЭС | Тюменская область | Армизонское МО | 10/0,4 | 0.1 | 0.086 | 0.014
3146 | КТП 10/0,4 кВ №13 н.п. Армизон | Южное ТПО Филиала ТЭС | Тюменская область | Армизонское МО | 10/0,4 | 0.1 | 0.086 | 0.014
3147 | КТП 10/0,4 кВ №24 н.п. Армизон | Южное ТПО Филиала ТЭС | Тюменская область | Армизонское МО | 10/0,4 | 0.1 | 0.086 | 0.014
3148 | КТП 10/0,4 кВ №30 н.п. Армизон | Южное ТПО Филиала ТЭС | Тюменская область | Армизонское МО | 10/0,4 | 0.1 | 0.086 | 0.014
3149 | КТП 10/0,4 кВ №45 н.п. Армизон | Южное ТПО Филиала ТЭС | Тюменская область | Армизонское МО | 10/0,4 | 0.1 | 0.086 | 0.014
3150 | КТП 10/0,4 кВ №29 н.п. Новорямово | Южное ТПО Филиала ТЭС | Тюменская область | Армизонское МО | 10/0,4 | 0.25 | 0.235 | 0.015
3151 | КТП 10/0,4 кВ №674 н.п. Прохорово | Южное ТПО Филиала ТЭС | Тюменская область | Армизонское МО | 10/0,4 | 0.16 | 0.145 | 0.015
3152 | КТП 10/0,4 кВ №681 н.п. Большой Кайнак | Южное ТПО Филиала ТЭС | Тюменская область | Армизонское МО | 10/0,4 | 0.25 | 0.235 | 0.015
3153 | КТП 10/0,4 кВ №683 н.п. Иваново | Южное ТПО Филиала ТЭС | Тюменская область | Армизонское МО | 10/0,4 | 0.1 | 0.085 | 0.015
3154 | КТП 10/0,4 кВ №690 н.п. Красноорлово | Южное ТПО Филиала ТЭС | Тюменская область | Армизонское МО | 10/0,4 | 0.16 | 0.145 | 0.015
3155 | КТП 10/0,4 кВ №691 н.п. Кировская | Южное ТПО Филиала ТЭС | Тюменская область | Армизонское МО | 10/0,4 | 0.063 | 0.048 | 0.015
3156 | КТП 10/0,4 кВ №704 н.п. Орлово | Южное ТПО Филиала ТЭС | Тюменская область | Армизонское МО | 10/0,4 | 0.16 | 0.145 | 0.015
3157 | КТП 10/0,4 кВ №706 н.п. Орлово | Южное ТПО Филиала ТЭС | Тюменская область | Армизонское МО | 10/0,4 | 0.16 | 0.145 | 0.015
3158 | КТП 10/0,4 кВ №708 н.п. Даньково | Южное ТПО Филиала ТЭС | Тюменская область | Армизонское МО | 10/0,4 | 0.16 | 0.145 | 0.015
3159 | КТП 10/0,4 кВ №711 оз. Татарское | Южное ТПО Филиала ТЭС | Тюменская область | Армизонское МО | 10/0,4 | 0.063 | 0.048 | 0.015
3160 | КТП 10/0,4 кВ №717 н.п. Орлово | Южное ТПО Филиала ТЭС | Тюменская область | Армизонское МО | 10/0,4 | 0.16 | 0.145 | 0.015
3161 | КТП 10/0,4 кВ №720 н.п. Забошино | Южное ТПО Филиала ТЭС | Тюменская область | Армизонское МО | 10/0,4 | 0.16 | 0.145 | 0.015
3162 | МТП 10/0,4 кВ №722 н.п. Прохорово | Южное ТПО Филиала ТЭС | Тюменская область | Армизонское МО | 10/0,4 | 0.1 | 0.085 | 0.015
3163 | КТП 10/0,4 кВ №725 н.п. Меньщиково | Южное ТПО Филиала ТЭС | Тюменская область | Армизонское МО | 10/0,4 | 0.25 | 0.235 | 0.015
3164 | КТП 10/0,4 кВ №726 н.п. Иваново | Южное ТПО Филиала ТЭС | Тюменская область | Армизонское МО | 10/0,4 | 0.1 | 0.085 | 0.015
3165 | КТП 10/0,4 кВ №734 Голубые Озера | Южное ТПО Филиала ТЭС | Тюменская область | Армизонское МО | 10/0,4 | 0.16 | 0.145 | 0.015
3166 | КТП 10/0,4 кВ №747 н.п. Жиряки | Южное ТПО Филиала ТЭС | Тюменская область | Армизонское МО | 10/0,4 | 0.16 | 0.145 | 0.015
3167 | КТП 10/0,4 кВ №753 н.п. Раздолье | Южное ТПО Филиала ТЭС | Тюменская область | Армизонское МО | 10/0,4 | 0.16 | 0.145 | 0.015
3168 | КТП 10/0,4 кВ №754 н.п. Бузаны | Южное ТПО Филиала ТЭС | Тюменская область | Армизонское МО | 10/0,4 | 0.16 | 0.145 | 0.015
3169 | КТП 10/0,4 кВ №76 н.п. Красноорлово | Южное ТПО Филиала ТЭС | Тюменская область | Армизонское МО | 10/0,4 | 0.1 | 0.085 | 0.015
3170 | КТП 10/0,4 кВ №77 оз. Татарское | Южное ТПО Филиала ТЭС | Тюменская область | Армизонское МО | 10/0,4 | 0.16 | 0.145 | 0.015
3171 | КТП 10/0,4 кВ №780 н.п. Прохорово | Южное ТПО Филиала ТЭС | Тюменская область | Армизонское МО | 10/0,4 | 0.1 | 0.085 | 0.015
3172 | КТП 10/0,4 кВ №788 н.п. Сухая | Южное ТПО Филиала ТЭС | Тюменская область | Армизонское МО | 10/0,4 | 0.4 | 0.385 | 0.015
3173 | КТП 10/0,4 кВ №790 н.п. Гоглино | Южное ТПО Филиала ТЭС | Тюменская область | Армизонское МО | 10/0,4 | 0.16 | 0.145 | 0.015
3174 | КТП 10/0,4 кВ №792 н.п. Снегирево | Южное ТПО Филиала ТЭС | Тюменская область | Армизонское МО | 10/0,4 | 0.1 | 0.085 | 0.015
3175 | КТП 10/0,4 кВ №831 н.п. Армизон | Южное ТПО Филиала ТЭС | Тюменская область | Армизонское МО | 10/0,4 | 0.1 | 0.085 | 0.015
3176 | СТП 10/0,4 кВ №977 н.п. Вьялково | Южное ТПО Филиала ТЭС | Тюменская область | Армизонское МО | 10/0,4 | 0.025 | 0.01 | 0.015
3177 | ЗТП 10/0,4 кВ №17 н.п. Армизон | Южное ТПО Филиала ТЭС | Тюменская область | Армизонское МО | 10/0,4 | 0.5 | 0.485 | 0.015
3178 | КТП 10/0,4 кВ №730 н.п. Южно Дубровное | Южное ТПО Филиала ТЭС | Тюменская область | Армизонское МО | 10/0,4 | 0.16 | 0.1449 | 0.0151
3179 | КТП 10/0,4 кВ №712 н.п. Южно Дубровное | Южное ТПО Филиала ТЭС | Тюменская область | Армизонское МО | 10/0,4 | 0.4 | 0.384 | 0.016
3180 | КТП 10/0,4 кВ №44 н.п. Армизон | Южное ТПО Филиала ТЭС | Тюменская область | Армизонское МО | 10/0,4 | 0.1 | 0.083 | 0.017
3181 | КТП 10/0,4 кВ №676 н.п. Меньщиково | Южное ТПО Филиала ТЭС | Тюменская область | Армизонское МО | 10/0,4 | 0.16 | 0.142 | 0.018
3182 | КТП 10/0,4 кВ №719 н.п. Забошино | Южное ТПО Филиала ТЭС | Тюменская область | Армизонское МО | 10/0,4 | 0.1 | 0.081 | 0.019
3183 | КТП 10/0,4 кВ №738 оз. Зубковик | Южное ТПО Филиала ТЭС | Тюменская область | Армизонское МО | 10/0,4 | 0.25 | 0.23 | 0.02
3184 | КТП 10/0,4 кВ №764 оз. Глубокое | Южное ТПО Филиала ТЭС | Тюменская область | Армизонское МО | 10/0,4 | 0.1 | 0.08 | 0.02
3185 | ЗТП 10/0,4 кВ №11 н.п. Армизон | Южное ТПО Филиала ТЭС | Тюменская область | Армизонское МО | 10/0,4 | 0.1 | 0.08 | 0.02
3186 | КТП 10/0,4 кВ №41 н.п. Армизон | Южное ТПО Филиала ТЭС | Тюменская область | Армизонское МО | 10/0,4 | 0.1 | 0.08 | 0.02
3187 | КТП 10/0,4 кВ №689 н.п. Красноорлово | Южное ТПО Филиала ТЭС | Тюменская область | Армизонское МО | 10/0,4 | 0.25 | 0.229 | 0.021
3188 | КТП 10/0,4 кВ №752 н.п. Раздолье | Южное ТПО Филиала ТЭС | Тюменская область | Армизонское МО | 10/0,4 | 0.25 | 0.229 | 0.021
3189 | КТП 10/0,4 кВ №787 н.п. Иваново | Южное ТПО Филиала ТЭС | Тюменская область | Армизонское МО | 10/0,4 | 0.025 | 0.004 | 0.021
3190 | КТП 10/0,4 кВ №052 н.п. Армизон | Южное ТПО Филиала ТЭС | Тюменская область | Армизонское МО | 10/0,4 | 0.1 | 0.079 | 0.021
3191 | КТП 10/0,4 кВ №54 н.п. Армизон | Южное ТПО Филиала ТЭС | Тюменская область | Армизонское МО | 10/0,4 | 0.1 | 0.079 | 0.021
3192 | КТП 10/0,4 кВ №9 н.п. Армизон | Южное ТПО Филиала ТЭС | Тюменская область | Армизонское МО | 10/0,4 | 0.1 | 0.079 | 0.021
3193 | КТП 10/0,4 кВ №743 н.п. Семискуль | Южное ТПО Филиала ТЭС | Тюменская область | Армизонское МО | 10/0,4 | 0.063 | 0.042 | 0.021
3194 | КТП 10/0,4 кВ №707 н.п. Плоское | Южное ТПО Филиала ТЭС | Тюменская область | Армизонское МО | 10/0,4 | 0.025 | 0.003 | 0.022
3195 | КТП 10/0,4 кВ №750 н.п. Раздолье | Южное ТПО Филиала ТЭС | Тюменская область | Армизонское МО | 10/0,4 | 0.4 | 0.378 | 0.022
3196 | КТП 10/0,4 кВ №797 н.п. Иваново | Южное ТПО Филиала ТЭС | Тюменская область | Армизонское МО | 10/0,4 | 0.1 | 0.078 | 0.022
3197 | ЗТП 10/0,4 кВ №31 н.п. Армизон | Южное ТПО Филиала ТЭС | Тюменская область | Армизонское МО | 10/0,4 | 0.1 | 0.078 | 0.022
3198 | КТП 10/0,4 кВ №8 н.п. Армизон | Южное ТПО Филиала ТЭС | Тюменская область | Армизонское МО | 10/0,4 | 0.1 | 0.078 | 0.022
3199 | КТП 10/0,4 кВ №837 АЗС | Южное ТПО Филиала ТЭС | Тюменская область | Армизонское МО | 10/0,4 | 0.1 | 0.078 | 0.022
3200 | КТП 10/0,4 кВ №68 н.п. Калмак | Южное ТПО Филиала ТЭС | Тюменская область | Армизонское МО | 10/0,4 | 0.25 | 0.227 | 0.023
3201 | КТП 10/0,4 кВ №693 н.п. Южно Дубровное | Южное ТПО Филиала ТЭС | Тюменская область | Армизонское МО | 10/0,4 | 0.16 | 0.137 | 0.023
3202 | КТП 10/0,4 кВ №694 н.п. Южно Дубровное | Южное ТПО Филиала ТЭС | Тюменская область | Армизонское МО | 10/0,4 | 0.25 | 0.227 | 0.023
3203 | КТП 10/0,4 кВ №723 н.п. Няшино | Южное ТПО Филиала ТЭС | Тюменская область | Армизонское МО | 10/0,4 | 0.25 | 0.227 | 0.023
3204 | КТП 10/0,4 кВ №733 н.п. Орлово | Южное ТПО Филиала ТЭС | Тюменская область | Армизонское МО | 10/0,4 | 0.25 | 0.227 | 0.023
3205 | КТП 10/0,4 кВ №19 н.п. Армизон | Южное ТПО Филиала ТЭС | Тюменская область | Армизонское МО | 10/0,4 | 0.1 | 0.077 | 0.023
3206 | КТП 10/0,4 кВ №2 н.п. Армизон | Южное ТПО Филиала ТЭС | Тюменская область | Армизонское МО | 10/0,4 | 0.1 | 0.077 | 0.023
3207 | КТП 10/0,4 кВ №21 н.п. Армизон | Южное ТПО Филиала ТЭС | Тюменская область | Армизонское МО | 10/0,4 | 0.1 | 0.077 | 0.023
3208 | КТП 10/0,4 кВ №026 н.п. Армизон | Южное ТПО Филиала ТЭС | Тюменская область | Армизонское МО | 10/0,4 | 0.1 | 0.077 | 0.023
3209 | КТП 10/0,4 кВ №833 н.п. Армизон | Южное ТПО Филиала ТЭС | Тюменская область | Армизонское МО | 10/0,4 | 0.1 | 0.077 | 0.023
3210 | КТП 10/0,4 кВ №705 н.п. Орлово | Южное ТПО Филиала ТЭС | Тюменская область | Армизонское МО | 10/0,4 | 0.25 | 0.226 | 0.024
3211 | КТП 10/0,4 кВ №737 н.п. Армизон | Южное ТПО Филиала ТЭС | Тюменская область | Армизонское МО | 10/0,4 | 0.25 | 0.226 | 0.024
3212 | КТП 10/0,4 кВ №739 н.п. Южно Дубровное | Южное ТПО Филиала ТЭС | Тюменская область | Армизонское МО | 10/0,4 | 0.25 | 0.226 | 0.024
3213 | КТП 10/0,4 кВ №751 н.п. Раздолье | Южное ТПО Филиала ТЭС | Тюменская область | Армизонское МО | 10/0,4 | 0.25 | 0.226 | 0.024
3214 | КТП 10/0,4 кВ №768 н.п. Капралиха | Южное ТПО Филиала ТЭС | Тюменская область | Армизонское МО | 10/0,4 | 0.25 | 0.226 | 0.024
3215 | КТП 10/0,4 кВ №38(23) н.п. Армизон | Южное ТПО Филиала ТЭС | Тюменская область | Армизонское МО | 10/0,4 | 0.1 | 0.076 | 0.024
3216 | МТП 10/0,4 кВ №680 н.п. Яровое | Южное ТПО Филиала ТЭС | Тюменская область | Армизонское МО | 10/0,4 | 0.16 | 0.135 | 0.025
3217 | СТП 10/0,4 кВ №978 оз. Песьяник | Южное ТПО Филиала ТЭС | Тюменская область | Армизонское МО | 10/0,4 | 0.1 | 0.075 | 0.025
3218 | КТП 10/0,4 кВ №786 Бородино | Южное ТПО Филиала ТЭС | Тюменская область | Армизонское МО | 10/0,4 | 0.1 | 0.075 | 0.025
3219 | КТП 10/0,4 кВ №785 н.п. Иваново | Южное ТПО Филиала ТЭС | Тюменская область | Армизонское МО | 10/0,4 | 0.16 | 0.128 | 0.032
3220 | КТП 10/0,4 кВ №729 н.п. Крашенево | Южное ТПО Филиала ТЭС | Тюменская область | Армизонское МО | 10/0,4 | 0.25 | 0.217 | 0.033
3221 | КТП 10/0,4 кВ №16 н.п. Армизон | Южное ТПО Филиала ТЭС | Тюменская область | Армизонское МО | 10/0,4 | 0.1 | 0.067 | 0.033
3222 | ЗТП 10/0,4 кВ №36 н.п. Армизон | Южное ТПО Филиала ТЭС | Тюменская область | Армизонское МО | 10/0,4 | 0.1 | 0.065 | 0.035
3223 | ЗТП 10/0,4 кВ №7 н.п. Армизон | Южное ТПО Филиала ТЭС | Тюменская область | Армизонское МО | 10/0,4 | 0.4 | 0.365 | 0.035
3224 | ЗТП 10/0,4 кВ №28 н.п. Армизон | Южное ТПО Филиала ТЭС | Тюменская область | Армизонское МО | 10/0,4 | 0.1 | 0.064 | 0.036
3225 | КТП 10/0,4 кВ №821 н.п. Прохорово | Южное ТПО Филиала ТЭС | Тюменская область | Армизонское МО | 10/0,4 | 0.063 | 0.06274 | 0.00026
3226 | КТП 10/0,4 кВ №5 н.п. Армизон | Южное ТПО Филиала ТЭС | Тюменская область | Армизонское МО | 10/0,4 | 0.1 | 0.062 | 0.038
3227 | КТП 10/0,4 кВ №17А н.п. Армизон | Южное ТПО Филиала ТЭС | Тюменская область | Армизонское МО | 10/0,4 | 0.1 | 0.06 | 0.04
3228 | КТП 10/0,4 кВ №761 н.п. Капралиха | Южное ТПО Филиала ТЭС | Тюменская область | Армизонское МО | 10/0,4 | 0.1 | 0.058 | 0.042
3229 | КТП 10/0,4 кВ №27 н.п. Армизон | Южное ТПО Филиала ТЭС | Тюменская область | Армизонское МО | 10/0,4 | 0.1 | 0.05 | 0.05
3230 | КТП 10/0,4 кВ №709 н.п. Шабалино | Южное ТПО Филиала ТЭС | Тюменская область | Армизонское МО | 10/0,4 | 0.063 | 0.012 | 0.051
3231 | КТП 10/0,4 кВ №684 н.п. Северо Дубровное | Южное ТПО Филиала ТЭС | Тюменская область | Армизонское МО | 10/0,4 | 0.063 | 0.01 | 0.053
3232 | КТП 10/0,4 кВ №677 н.п. Малое Снегирево | Южное ТПО Филиала ТЭС | Тюменская область | Армизонское МО | 10/0,4 | 0.06 | 0.006 | 0.054
3233 | КТП 10/0,4 кВ №818 н.п. Орлово | Южное ТПО Филиала ТЭС | Тюменская область | Армизонское МО | 10/0,4 | 0.063 | 0.009 | 0.054
3234 | КТП 10/0,4 кВ №047 н.п. Армизон | Южное ТПО Филиала ТЭС | Тюменская область | Армизонское МО | 10/0,4 | 0.1 | 0.044 | 0.056
3235 | КТП 10/0,4 кВ №832 н.п. Армизон | Южное ТПО Филиала ТЭС | Тюменская область | Армизонское МО | 10/0,4 | 0.1 | 0.041 | 0.059
3236 | КТП 10/0,4 кВ №696 н.п. Сухая | Южное ТПО Филиала ТЭС | Тюменская область | Армизонское МО | 10/0,4 | 0.1 | 0.04 | 0.06
3237 | КТП 10/0,4 кВ №760 н.п. Капралиха | Южное ТПО Филиала ТЭС | Тюменская область | Армизонское МО | 10/0,4 | 0.1 | 0.038 | 0.062
3238 | КТП 10/0,4 кВ №772 н.п. Малый Кайнак | Южное ТПО Филиала ТЭС | Тюменская область | Армизонское МО | 10/0,4 | 0.1 | 0.038 | 0.062
3239 | КТП 10/0,4 кВ №809 н.п. Капралиха | Южное ТПО Филиала ТЭС | Тюменская область | Армизонское МО | 10/0,4 | 0.1 | 0.038 | 0.062
3240 | ЗТП 10/0,4 кВ №25 н.п. Армизон | Южное ТПО Филиала ТЭС | Тюменская область | Армизонское МО | 10/0,4 | 0.1 | 0.038 | 0.062
3241 | КТП 10/0,4 кВ №724 н.п. Армизон | Южное ТПО Филиала ТЭС | Тюменская область | Армизонское МО | 10/0,4 | 0.1 | 0.027 | 0.073
3242 | КТП 10/0,4 кВ №741 н.п. Семискуль | Южное ТПО Филиала ТЭС | Тюменская область | Армизонское МО | 10/0,4 | 0.16 | 0.087 | 0.073
3243 | КТП 10/0,4 кВ №782 н.п. Иваново | Южное ТПО Филиала ТЭС | Тюменская область | Армизонское МО | 10/0,4 | 0.1 | 0.022 | 0.078
3244 | КТП 10/0,4 кВ №40 н.п. Армизон | Южное ТПО Филиала ТЭС | Тюменская область | Армизонское МО | 10/0,4 | 0.1 | 0.022 | 0.078
3245 | КТП 10/0,4 кВ №779 н.п. Армизон | Южное ТПО Филиала ТЭС | Тюменская область | Армизонское МО | 10/0,4 | 0.4 | 0.321 | 0.079
3246 | КТП 10/0,4 кВ №778 н.п. Капралиха | Южное ТПО Филиала ТЭС | Тюменская область | Армизонское МО | 10/0,4 | 0.1 | 0.02 | 0.08
3247 | КТП 10/0,4 кВ №793 н.п. Крашенево | Южное ТПО Филиала ТЭС | Тюменская область | Армизонское МО | 10/0,4 | 0.1 | 0.019 | 0.081
3248 | КТП 10/0,4 кВ №51 н.п. Армизон | Южное ТПО Филиала ТЭС | Тюменская область | Армизонское МО | 10/0,4 | 0.1 | 0.019 | 0.081
3249 | КТП 10/0,4 кВ №728 н.п. Иваново | Южное ТПО Филиала ТЭС | Тюменская область | Армизонское МО | 10/0,4 | 0.4 | 0.318 | 0.082
3250 | КТП 10/0,4 кВ №78 н.п. Раздолье | Южное ТПО Филиала ТЭС | Тюменская область | Армизонское МО | 10/0,4 | 0.1 | 0.018 | 0.082
3251 | КТП 10/0,4 кВ №15 н.п. Армизон | Южное ТПО Филиала ТЭС | Тюменская область | Армизонское МО | 10/0,4 | 0.1 | 0.017 | 0.083
3252 | КТП 10/0,4 кВ №55 н.п. Армизон | Южное ТПО Филиала ТЭС | Тюменская область | Армизонское МО | 10/0,4 | 0.1 | 0.017 | 0.083
3253 | КТП 10/0,4 кВ №679 н.п. Яровое | Южное ТПО Филиала ТЭС | Тюменская область | Армизонское МО | 10/0,4 | 0.16 | 0.075 | 0.085
3254 | КТП 10/0,4 кВ №715 н.п. Красноорлово | Южное ТПО Филиала ТЭС | Тюменская область | Армизонское МО | 10/0,4 | 0.1 | 0.015 | 0.085
3255 | КТП 10/0,4 кВ №770 н.п. Капралиха | Южное ТПО Филиала ТЭС | Тюменская область | Армизонское МО | 10/0,4 | 0.1 | 0.014 | 0.086
3256 | КТП 10/0,4 кВ №18 н.п. Армизон | Южное ТПО Филиала ТЭС | Тюменская область | Армизонское МО | 10/0,4 | 0.1 | 0.014 | 0.086
3257 | КТП 10/0,4 кВ №71 оз. Чембарное | Южное ТПО Филиала ТЭС | Тюменская область | Армизонское МО | 10/0,4 | 0.16 | 0.073 | 0.087
3258 | КТП 10/0,4 кВ №744 оз. Зубари | Южное ТПО Филиала ТЭС | Тюменская область | Армизонское МО | 10/0,4 | 0.16 | 0.073 | 0.087
3259 | КТП 10/0,4 кВ №775 н.п. Армизон | Южное ТПО Филиала ТЭС | Тюменская область | Армизонское МО | 10/0,4 | 0.1 | 0.012 | 0.088
3260 | КТП 10/0,4 кВ №807 н.п. Плоское | Южное ТПО Филиала ТЭС | Тюменская область | Армизонское МО | 10/0,4 | 0.16 | 0.072 | 0.088
3261 | КТП 10/0,4 кВ №735 н.п. Армизонское | Южное ТПО Филиала ТЭС | Тюменская область | Армизонское МО | 10/0,4 | 0.1 | 0.012 | 0.088
3262 | КТП 10/0,4 кВ №682 н.п. Семискуль | Южное ТПО Филиала ТЭС | Тюменская область | Армизонское МО | 10/0,4 | 0.1 | 0.011 | 0.089
3263 | КТП 10/0,4 кВ №767 н.п. Беляковка | Южное ТПО Филиала ТЭС | Тюменская область | Армизонское МО | 10/0,4 | 0.1 | 0.011 | 0.089
3264 | КТП 10/0,4 кВ №783 н.п. Иваново | Южное ТПО Филиала ТЭС | Тюменская область | Армизонское МО | 10/0,4 | 0.1 | 0.011 | 0.089
3265 | КТП 10/0,4 кВ №22 н.п. Армизон | Южное ТПО Филиала ТЭС | Тюменская область | Армизонское МО | 10/0,4 | 0.1 | 0.01 | 0.09
3266 | КТП 10/0,4 кВ №714 н.п. Няшино | Южное ТПО Филиала ТЭС | Тюменская область | Армизонское МО | 10/0,4 | 0.1 | 0.008 | 0.092
3267 | КТП 10/0,4 кВ №769 н.п. Иваново | Южное ТПО Филиала ТЭС | Тюменская область | Армизонское МО | 10/0,4 | 0.1 | 0.008 | 0.092
3268 | КТП 10/0,4 кВ №686 н.п. Прохорово | Южное ТПО Филиала ТЭС | Тюменская область | Армизонское МО | 10/0,4 | 0.1 | 0.007 | 0.093
3269 | КТП 10/0,4 кВ №759 н.п. Капралиха | Южное ТПО Филиала ТЭС | Тюменская область | Армизонское МО | 10/0,4 | 0.1 | 0.007 | 0.093
3270 | КТП 10/0,4 кВ №776 н.п. Орлово | Южное ТПО Филиала ТЭС | Тюменская область | Армизонское МО | 10/0,4 | 0.4 | 0.307 | 0.093
3271 | КТП 10/0,4 кВ №813 н.п. Прохорово | Южное ТПО Филиала ТЭС | Тюменская область | Армизонское МО | 10/0,4 | 0.1 | 0.007 | 0.093
3272 | КТП 10/0,4 кВ №697 н.п. Полое | Южное ТПО Филиала ТЭС | Тюменская область | Армизонское МО | 10/0,4 | 0.1 | 0.006 | 0.094
3273 | КТП 10/0,4 кВ №678 н.п. Снегирево | Южное ТПО Филиала ТЭС | Тюменская область | Армизонское МО | 10/0,4 | 0.1 | 0.005 | 0.095
3274 | КТП 10/0,4 кВ №687 н.п. Плоское | Южное ТПО Филиала ТЭС | Тюменская область | Армизонское МО | 10/0,4 | 0.1 | 0.005 | 0.095
3275 | КТП 10/0,4 кВ №700 н.п. Бурлаки | Южное ТПО Филиала ТЭС | Тюменская область | Армизонское МО | 10/0,4 | 0.16 | 0.065 | 0.095
3276 | КТП 10/0,4 кВ №703 н.п. Орлово | Южное ТПО Филиала ТЭС | Тюменская область | Армизонское МО | 10/0,4 | 0.1 | 0.005 | 0.095
3277 | КТП 10/0,4 кВ №822 н.п. Бурлаки | Южное ТПО Филиала ТЭС | Тюменская область | Армизонское МО | 10/0,4 | 0.1 | 0.005 | 0.095
3278 | КТП 10/0,4 кВ №702 н.п. Орлово | Южное ТПО Филиала ТЭС | Тюменская область | Армизонское МО | 10/0,4 | 0.1 | 0.004 | 0.096
3279 | КТП 10/0,4 кВ №748 н.п. Прохорово | Южное ТПО Филиала ТЭС | Тюменская область | Армизонское МО | 10/0,4 | 0.1 | 0.004 | 0.096
3280 | КТП 10/0,4 кВ №32 н.п. Армизон | Южное ТПО Филиала ТЭС | Тюменская область | Армизонское МО | 10/0,4 | 0.1 | 0.004 | 0.096
3281 | КТП 10/0,4 кВ №685 н.п. Крашенево | Южное ТПО Филиала ТЭС | Тюменская область | Армизонское МО | 10/0,4 | 0.1 | 0.003 | 0.097
3282 | КТП 10/0,4 кВ №695 н.п. Южно Дубровное | Южное ТПО Филиала ТЭС | Тюменская область | Армизонское МО | 10/0,4 | 0.1 | 0.003 | 0.097
3283 | КТП 10/0,4 кВ №698 н.п. Бурлаки | Южное ТПО Филиала ТЭС | Тюменская область | Армизонское МО | 10/0,4 | 0.1 | 0.003 | 0.097
3284 | КТП 10/0,4 кВ №736 н.п. Иваново | Южное ТПО Филиала ТЭС | Тюменская область | Армизонское МО | 10/0,4 | 0.1 | 0.003 | 0.097
3285 | КТП 10/0,4 кВ №710 н.п. Армизон | Южное ТПО Филиала ТЭС | Тюменская область | Армизонское МО | 10/0,4 | 0.1 | 0.002 | 0.098
3286 | КТП 10/0,4 кВ №810 н.п. Южно Дубровное | Южное ТПО Филиала ТЭС | Тюменская область | Армизонское МО | 10/0,4 | 0.1 | 0.002 | 0.098
3287 | КТП 10/0,4 кВ №37 н.п. Армизон | Южное ТПО Филиала ТЭС | Тюменская область | Армизонское МО | 10/0,4 | 0.1 | 0.002 | 0.098
3288 | КТП 10/0,4 кВ №673 н.п. Бердюгино | Южное ТПО Филиала ТЭС | Тюменская область | Армизонское МО | 10/0,4 | 0.16 | 0.061 | 0.099
3289 | КТП 10/0,4 кВ №520 н.п. Озерки | Южное ТПО Филиала ТЭС | Тюменская область | Заводоуковское МО | 10/0,4 | 0.1 | 0.0506 | 0.0494
3290 | МТП 10/0,4 кВ №67 н.п. Зерновой | Южное ТПО Филиала ТЭС | Тюменская область | Заводоуковское МО | 10/0,4 | 0.4 | 0.18438 | 0.21562
3291 | КТП 10/0,4 кВ №1 н.п. Шиликуль | Южное ТПО Филиала ТЭС | Тюменская область | Заводоуковское МО | 10/0,4 | 0.16 | 0.16 | 0
3292 | КТП 10/0,4 кВ №2 н.п. Старая Заимка | Южное ТПО Филиала ТЭС | Тюменская область | Заводоуковское МО | 10/0,4 | 0.4 | 0.0576 | 0.3424
3293 | КТП 10/0,4 кВ №4 н.п. Сосновка | Южное ТПО Филиала ТЭС | Тюменская область | Заводоуковское МО | 10/0,4 | 0.16 | 0.16 | 0
3294 | КТП 10/0,4 кВ №5 н.п. Сунгурово | Южное ТПО Филиала ТЭС | Тюменская область | Заводоуковское МО | 10/0,4 | 0.16 | 0.16 | 0
3295 | КТП 10/0,4 кВ №7 н.п. Речной | Южное ТПО Филиала ТЭС | Тюменская область | Заводоуковское МО | 10/0,4 | 0.4 | 0.35608 | 0.04392
3296 | КТП 10/0,4 кВ №8 н.п. Заводоуковск | Южное ТПО Филиала ТЭС | Тюменская область | Заводоуковское МО | 10/0,4 | 0.1 | 0.1 | 0
3297 | КТП 10/0,4 кВ №9 н.п. Дроново | Южное ТПО Филиала ТЭС | Тюменская область | Заводоуковское МО | 10/0,4 | 0.1 | 0.0256 | 0.0744
3298 | МТП 10/0,4 кВ №10 н.п. Мичуринский | Южное ТПО Филиала ТЭС | Тюменская область | Заводоуковское МО | 10/0,4 | 0.25 | 0.25 | 0
3299 | МТП 10/0,4 кВ №11 н.п. Мичуринский | Южное ТПО Филиала ТЭС | Тюменская область | Заводоуковское МО | 10/0,4 | 0.25 | 0.12 | 0.13
3300 | КТП 10/0,4 кВ №12 н.п. Боровинка | Южное ТПО Филиала ТЭС | Тюменская область | Заводоуковское МО | 10/0,4 | 0.16 | 0.16 | 0
3301 | МТП 10/0,4 кВ №13 н.п. Центральный | Южное ТПО Филиала ТЭС | Тюменская область | Заводоуковское МО | 10/0,4 | 0.16 | 0.16 | 0
3302 | МТП 10/0,4 кВ №14 н.п. Центральный | Южное ТПО Филиала ТЭС | Тюменская область | Заводоуковское МО | 10/0,4 | 0.16 | 0.06 | 0.1
3303 | МТП 10/0,4 кВ №15 н.п. Лесной | Южное ТПО Филиала ТЭС | Тюменская область | Заводоуковское МО | 10/0,4 | 0.25 | 0.25 | 0
3304 | МТП 10/0,4 кВ №16 н.п. Горюново | Южное ТПО Филиала ТЭС | Тюменская область | Заводоуковское МО | 10/0,4 | 0.16 | 0.1524 | 0.0076
3305 | МТП 10/0,4 кВ №17 н.п. Горюново | Южное ТПО Филиала ТЭС | Тюменская область | Заводоуковское МО | 10/0,4 | 0.1 | 0.1 | 0
3306 | КТП 10/0,4 кВ №18 н.п. Центральный | Южное ТПО Филиала ТЭС | Тюменская область | Заводоуковское МО | 10/0,4 | 0.1 | 0.1 | 0
3307 | КТП 10/0,4 кВ №19 н.п. Падун | Южное ТПО Филиала ТЭС | Тюменская область | Заводоуковское МО | 10/0,4 | 0.1 | 0.1 | 0
3308 | КТП 10/0,4 кВ №20 н.п. Сунгурово | Южное ТПО Филиала ТЭС | Тюменская область | Заводоуковское МО | 10/0,4 | 0.16 | 0.16 | 0
3309 | КТП 10/0,4 кВ №21 н.п. Карасье | Южное ТПО Филиала ТЭС | Тюменская область | Заводоуковское МО | 10/0,4 | 0.1 | 0.0486 | 0.0514
3310 | МТП 10/0,4 кВ №22 н.п. Падун | Южное ТПО Филиала ТЭС | Тюменская область | Заводоуковское МО | 10/0,4 | 0.16 | 0.1224 | 0.0376
3311 | МТП 10/0,4 кВ №23 н.п. Падун | Южное ТПО Филиала ТЭС | Тюменская область | Заводоуковское МО | 10/0,4 | 0.4 | 0.4 | 0
3312 | КТП 10/0,4 кВ №24 н.п. Падун | Южное ТПО Филиала ТЭС | Тюменская область | Заводоуковское МО | 10/0,4 | 0.16 | 0.16 | 0
3313 | КТП 10/0,4 кВ №25 н.п. Речной | Южное ТПО Филиала ТЭС | Тюменская область | Заводоуковское МО | 10/0,4 | 0.16 | 0.16 | 0
3314 | МТП 10/0,4 кВ №26 н.п. Семеново | Южное ТПО Филиала ТЭС | Тюменская область | Заводоуковское МО | 10/0,4 | 0.1 | 0.076 | 0.024
3315 | КТП 10/0,4 кВ №27 н.п. Старая Заимка | Южное ТПО Филиала ТЭС | Тюменская область | Заводоуковское МО | 10/0,4 | 0.1 | 0.1 | 0
3316 | КТП 10/0,4 кВ №28 н.п. Речной | Южное ТПО Филиала ТЭС | Тюменская область | Заводоуковское МО | 10/0,4 | 0.4 | 0.304 | 0.096
3317 | МТП 10/0,4 кВ №29 н.п. Марково | Южное ТПО Филиала ТЭС | Тюменская область | Заводоуковское МО | 10/0,4 | 0.1 | 0.1 | 0
3318 | КТП 10/0,4 кВ №30 н.п. Лесной | Южное ТПО Филиала ТЭС | Тюменская область | Заводоуковское МО | 10/0,4 | 0.16 | 0.0952 | 0.0648
3319 | МТП 10/0,4 кВ №31 н.п. Першино | Южное ТПО Филиала ТЭС | Тюменская область | Заводоуковское МО | 10/0,4 | 0.16 | 0.024 | 0.136
3320 | КТП 10/0,4 кВ №32 н.п. Сединкино | Южное ТПО Филиала ТЭС | Тюменская область | Заводоуковское МО | 10/0,4 | 0.16 | 0.16 | 0
3321 | КТП 10/0,4 кВ №34 н.п. Яковлево | Южное ТПО Филиала ТЭС | Тюменская область | Заводоуковское МО | 10/0,4 | 0.16 | 0.16 | 0
3322 | МТП 10/0,4 кВ №35 н.п. Бигила | Южное ТПО Филиала ТЭС | Тюменская область | Заводоуковское МО | 10/0,4 | 0.1 | 0.1 | 0
3323 | МТП 10/0,4 кВ №36 н.п. Бигила | Южное ТПО Филиала ТЭС | Тюменская область | Заводоуковское МО | 10/0,4 | 0.25 | 0.25 | 0
3324 | КТП 10/0,4 кВ №37 н.п. Дроново | Южное ТПО Филиала ТЭС | Тюменская область | Заводоуковское МО | 10/0,4 | 0.16 | 0.12 | 0.04
3325 | КТП 10/0,4 кВ №38 н.п. Красная | Южное ТПО Филиала ТЭС | Тюменская область | Заводоуковское МО | 10/0,4 | 0.18 | 0.0448 | 0.1352
3326 | КТП 10/0,4 кВ №39 н.п. Гилево | Южное ТПО Филиала ТЭС | Тюменская область | Заводоуковское МО | 10/0,4 | 0.1 | 0.1 | 0
3327 | КТП 10/0,4 кВ №40 н.п. Старая Заимка | Южное ТПО Филиала ТЭС | Тюменская область | Заводоуковское МО | 10/0,4 | 0.25 | 0.1 | 0.15
3328 | МТП 10/0,4 кВ №41 н.п. Заводоуковск | Южное ТПО Филиала ТЭС | Тюменская область | Заводоуковское МО | 10/0,4 | 0.25 | 0.25 | 0
3329 | КТП 10/0,4 кВ №42 н.п. Колесниково | Южное ТПО Филиала ТЭС | Тюменская область | Заводоуковское МО | 10/0,4 | 0.16 | 0.16 | 0
3330 | МТП 10/0,4 кВ №43 н.п. Сосновка | Южное ТПО Филиала ТЭС | Тюменская область | Заводоуковское МО | 10/0,4 | 0.4 | 0.068 | 0.332
3331 | МТП 10/0,4 кВ №44 н.п. Дроново | Южное ТПО Филиала ТЭС | Тюменская область | Заводоуковское МО | 10/0,4 | 0.25 | 0.10228 | 0.14772
3332 | МТП 10/0,4 кВ №45 н.п. Старая Заимка | Южное ТПО Филиала ТЭС | Тюменская область | Заводоуковское МО | 10/0,4 | 0.16 | 0.16 | 0
3333 | МТП 10/0,4 кВ №46 н.п. Дроново | Южное ТПО Филиала ТЭС | Тюменская область | Заводоуковское МО | 10/0,4 | 0.4 | 0.216 | 0.184
3334 | МТП 10/0,4 кВ №47 н.п. Плюхино | Южное ТПО Филиала ТЭС | Тюменская область | Заводоуковское МО | 10/0,4 | 0.16 | 0.16 | 0
3335 | КТП 10/0,4 кВ №48 н.п. Заводоуковск | Южное ТПО Филиала ТЭС | Тюменская область | Заводоуковское МО | 10/0,4 | 0.063 | 0.048 | 0.015
3336 | МТП 10/0,4 кВ №49 н.п. Заводоуковск | Южное ТПО Филиала ТЭС | Тюменская область | Заводоуковское МО | 10/0,4 | 0.16 | 0.1248 | 0.0352
3337 | КТП 10/0,4 кВ №50 н.п. Бигила | Южное ТПО Филиала ТЭС | Тюменская область | Заводоуковское МО | 10/0,4 | 0.63 | 0.096 | 0.534
3338 | МТП 10/0,4 кВ №51 н.п. Пономарево | Южное ТПО Филиала ТЭС | Тюменская область | Заводоуковское МО | 10/0,4 | 0.1 | 0.04 | 0.06
3339 | МТП 10/0,4 кВ №52 н.п. Гилево | Южное ТПО Филиала ТЭС | Тюменская область | Заводоуковское МО | 10/0,4 | 0.1 | 0.1 | 0
3340 | КТП 10/0,4 кВ №53 н.п. Гилево | Южное ТПО Филиала ТЭС | Тюменская область | Заводоуковское МО | 10/0,4 | 0.16 | 0.16 | 0
3341 | МТП 10/0,4 кВ №54 н.п. Сунгурово | Южное ТПО Филиала ТЭС | Тюменская область | Заводоуковское МО | 10/0,4 | 0.25 | 0.25 | 0
3342 | МТП 10/0,4 кВ №55 н.п. Сунгурово | Южное ТПО Филиала ТЭС | Тюменская область | Заводоуковское МО | 10/0,4 | 0.25 | 0.0384 | 0.2116
3343 | МТП 10/0,4 кВ №56 н.п. Заводоуковск | Южное ТПО Филиала ТЭС | Тюменская область | Заводоуковское МО | 10/0,4 | 0.4 | 0.128 | 0.272
3344 | КТП 10/0,4 кВ №57 н.п. Лыбаево | Южное ТПО Филиала ТЭС | Тюменская область | Заводоуковское МО | 10/0,4 | 0.16 | 0.16 | 0
3345 | КТП 10/0,4 кВ №58 н.п. Лыбаево | Южное ТПО Филиала ТЭС | Тюменская область | Заводоуковское МО | 10/0,4 | 0.4 | 0.186 | 0.214
3346 | МТП 10/0,4 кВ №59 н.п. Комарово | Южное ТПО Филиала ТЭС | Тюменская область | Заводоуковское МО | 10/0,4 | 0.063 | 0.063 | 0
3347 | КТП 10/0,4 кВ №60 н.п. Карасье | Южное ТПО Филиала ТЭС | Тюменская область | Заводоуковское МО | 10/0,4 | 0.25 | 0.16 | 0.09
3348 | МТП 10/0,4 кВ №61 н.п. Шиликуль | Южное ТПО Филиала ТЭС | Тюменская область | Заводоуковское МО | 10/0,4 | 0.16 | 0.064 | 0.096
3349 | МТП 10/0,4 кВ №62 н.п. Шиликуль | Южное ТПО Филиала ТЭС | Тюменская область | Заводоуковское МО | 10/0,4 | 0.18 | 0.064 | 0.116
3350 | КТП 10/0,4 кВ №63 н.п. Нижний Ингал | Южное ТПО Филиала ТЭС | Тюменская область | Заводоуковское МО | 10/0,4 | 0.16 | 0.16 | 0
3351 | МТП 10/0,4 кВ №64 н.п. Семеново | Южное ТПО Филиала ТЭС | Тюменская область | Заводоуковское МО | 10/0,4 | 0.25 | 0.0728 | 0.1772
3352 | МТП 10/0,4 кВ №65 н.п. Урожайный | Южное ТПО Филиала ТЭС | Тюменская область | Заводоуковское МО | 10/0,4 | 0.25 | 0.184 | 0.066
3353 | МТП 10/0,4 кВ №66 н.п. Степной | Южное ТПО Филиала ТЭС | Тюменская область | Заводоуковское МО | 10/0,4 | 0.1 | 0.076 | 0.024
3354 | КТП 10/0,4 кВ №68 н.п. Сосновка | Южное ТПО Филиала ТЭС | Тюменская область | Заводоуковское МО | 10/0,4 | 0.063 | 0.063 | 0
3355 | КТП 10/0,4 кВ №69 н.п. Семеново | Южное ТПО Филиала ТЭС | Тюменская область | Заводоуковское МО | 10/0,4 | 0.1 | 0.057784 | 0.042216
3356 | КТП 10/0,4 кВ №70 н.п. Горюново | Южное ТПО Филиала ТЭС | Тюменская область | Заводоуковское МО | 10/0,4 | 0.4 | 0.068 | 0.332
3357 | КТП 10/0,4 кВ №71 н.п. Заводоуковск | Южное ТПО Филиала ТЭС | Тюменская область | Заводоуковское МО | 10/0,4 | 0.16 | 0.16 | 0
3358 | КТП 10/0,4 кВ №72 н.п. Сунгурово | Южное ТПО Филиала ТЭС | Тюменская область | Заводоуковское МО | 10/0,4 | 0.4 | 0.0384 | 0.3616
3359 | МТП 10/0,4 кВ №73 н.п. Тумашово | Южное ТПО Филиала ТЭС | Тюменская область | Заводоуковское МО | 10/0,4 | 0.1 | 0.0648 | 0.0352
3360 | КТП 10/0,4 кВ №75 н.п. Центральный | Южное ТПО Филиала ТЭС | Тюменская область | Заводоуковское МО | 10/0,4 | 0.1 | 0.1 | 0
3361 | КТП 10/0,4 кВ №76 н.п. Боровинка | Южное ТПО Филиала ТЭС | Тюменская область | Заводоуковское МО | 10/0,4 | 0.04 | 0.012 | 0.028
3362 | МТП 10/0,4 кВ №78 н.п. Бигила | Южное ТПО Филиала ТЭС | Тюменская область | Заводоуковское МО | 10/0,4 | 0.16 | 0.16 | 0
3363 | МТП 10/0,4 кВ №79 н.п. Заводоуковск | Южное ТПО Филиала ТЭС | Тюменская область | Заводоуковское МО | 10/0,4 | 0.4 | 0.16 | 0.24
3364 | КТП 10/0,4 кВ №80 н.п. Марково | Южное ТПО Филиала ТЭС | Тюменская область | Заводоуковское МО | 10/0,4 | 0.1 | 0.1 | 0
3365 | КТП 10/0,4 кВ №81 н.п. Красная | Южное ТПО Филиала ТЭС | Тюменская область | Заводоуковское МО | 10/0,4 | 0.1 | 0.1 | 0
3366 | КТП 10/0,4 кВ №82 н.п. Падун | Южное ТПО Филиала ТЭС | Тюменская область | Заводоуковское МО | 10/0,4 | 0.16 | 0.04 | 0.12
3367 | МТП 10/0,4 кВ №83 н.п. Озерки | Южное ТПО Филиала ТЭС | Тюменская область | Заводоуковское МО | 10/0,4 | 0.25 | 0.12 | 0.13
3368 | КТП 10/0,4 кВ №84 н.п. Лыбаево | Южное ТПО Филиала ТЭС | Тюменская область | Заводоуковское МО | 10/0,4 | 0.1 | 0.1 | 0
3369 | МТП 10/0,4 кВ №85 н.п. Лесной | Южное ТПО Филиала ТЭС | Тюменская область | Заводоуковское МО | 10/0,4 | 0.25 | 0.148 | 0.102
3370 | КТП 10/0,4 кВ №86 н.п. Сединкино | Южное ТПО Филиала ТЭС | Тюменская область | Заводоуковское МО | 10/0,4 | 0.4 | 0.044 | 0.356
3371 | КТП 10/0,4 кВ №88 н.п. Мичуринский | Южное ТПО Филиала ТЭС | Тюменская область | Заводоуковское МО | 10/0,4 | 0.63 | 0.128 | 0.502
3372 | КТП 10/0,4 кВ №89 н.п. Урожайный | Южное ТПО Филиала ТЭС | Тюменская область | Заводоуковское МО | 10/0,4 | 0.4 | 0.2576 | 0.1424
3373 | МТП 10/0,4 кВ №90 н.п. Тумашово | Южное ТПО Филиала ТЭС | Тюменская область | Заводоуковское МО | 10/0,4 | 0.1 | 0.1 | 0
3374 | КТП 10/0,4 кВ №91 н.п. Старая Заимка | Южное ТПО Филиала ТЭС | Тюменская область | Заводоуковское МО | 10/0,4 | 0.16 | 0.16 | 0
3375 | КТП 10/0,4 кВ №92 н.п. Лыбаево | Южное ТПО Филиала ТЭС | Тюменская область | Заводоуковское МО | 10/0,4 | 0.4 | 0.4 | 0
3376 | МТП 10/0,4 кВ №94 н.п. Тумашово | Южное ТПО Филиала ТЭС | Тюменская область | Заводоуковское МО | 10/0,4 | 0.16 | 0.0184 | 0.1416
3377 | КТП 10/0,4 кВ №95 н.п. Тумашово | Южное ТПО Филиала ТЭС | Тюменская область | Заводоуковское МО | 10/0,4 | 0.16 | 0.16 | 0
3378 | МТП 10/0,4 кВ №96 н.п. Першино | Южное ТПО Филиала ТЭС | Тюменская область | Заводоуковское МО | 10/0,4 | 0.16 | 0.096 | 0.064
3379 | КТП 10/0,4 кВ №97 н.п. Мичуринский | Южное ТПО Филиала ТЭС | Тюменская область | Заводоуковское МО | 10/0,4 | 0.25 | 0.144 | 0.106
3380 | МТП 10/0,4 кВ №98 н.п. Новая Заимка | Южное ТПО Филиала ТЭС | Тюменская область | Заводоуковское МО | 10/0,4 | 0.25 | 0.024 | 0.226
3381 | КТП 10/0,4 кВ №99 н.п. Падун | Южное ТПО Филиала ТЭС | Тюменская область | Заводоуковское МО | 10/0,4 | 0.25 | 0.2184 | 0.0316
3382 | МТП 10/0,4 кВ №100 н.п. Сосновка | Южное ТПО Филиала ТЭС | Тюменская область | Заводоуковское МО | 10/0,4 | 0.25 | 0.068 | 0.182
3383 | МТП 10/0,4 кВ №101 н.п. Сосновка | Южное ТПО Филиала ТЭС | Тюменская область | Заводоуковское МО | 10/0,4 | 0.16 | 0.16 | 0
3384 | МТП 10/0,4 кВ №102 н.п. Кошелево | Южное ТПО Филиала ТЭС | Тюменская область | Заводоуковское МО | 10/0,4 | 0.16 | 0.0216 | 0.1384
3385 | МТП 10/0,4 кВ №103 н.п. Боровинка | Южное ТПО Филиала ТЭС | Тюменская область | Заводоуковское МО | 10/0,4 | 0.16 | 0.16 | 0
3386 | КТП 10/0,4 кВ №104 н.п. Боровинка | Южное ТПО Филиала ТЭС | Тюменская область | Заводоуковское МО | 10/0,4 | 0.25 | 0.1898 | 0.0602
3387 | КТП 10/0,4 кВ №105 н.п. Бигила | Южное ТПО Филиала ТЭС | Тюменская область | Заводоуковское МО | 10/0,4 | 0.16 | 0.16 | 0
3388 | МТП 10/0,4 кВ №106 н.п. Боровинка | Южное ТПО Филиала ТЭС | Тюменская область | Заводоуковское МО | 10/0,4 | 0.1 | 0.1 | 0
3389 | МТП 10/0,4 кВ №107 н.п. Боровинка | Южное ТПО Филиала ТЭС | Тюменская область | Заводоуковское МО | 10/0,4 | 0.25 | 0.25 | 0
3390 | МТП 10/0,4 кВ №108 н.п. Шестаково | Южное ТПО Филиала ТЭС | Тюменская область | Заводоуковское МО | 10/0,4 | 0.16 | 0.16 | 0
3391 | МТП 10/0,4 кВ №110 н.п. Шестаково | Южное ТПО Филиала ТЭС | Тюменская область | Заводоуковское МО | 10/0,4 | 0.25 | 0.0128 | 0.2372
3392 | КТП 10/0,4 кВ №111 н.п. Покровка | Южное ТПО Филиала ТЭС | Тюменская область | Заводоуковское МО | 10/0,4 | 0.1 | 0.1 | 0
3393 | КТП 10/0,4 кВ №112 н.п. Колесниково | Южное ТПО Филиала ТЭС | Тюменская область | Заводоуковское МО | 10/0,4 | 0.16 | 0.16 | 0
3394 | КТП 10/0,4 кВ №113 н.п. Комиссарово | Южное ТПО Филиала ТЭС | Тюменская область | Заводоуковское МО | 10/0,4 | 0.1 | 0.1 | 0
3395 | КТП 10/0,4 кВ №114 н.п. Заводоуковск | Южное ТПО Филиала ТЭС | Тюменская область | Заводоуковское МО | 10/0,4 | 0.4 | 0.2736 | 0.1264
3396 | КТП 10/0,4 кВ №115 н.п. Лыбаево | Южное ТПО Филиала ТЭС | Тюменская область | Заводоуковское МО | 10/0,4 | 0.1 | 0.1 | 0
3397 | МТП 10/0,4 кВ №116 н.п. Заводоуковск | Южное ТПО Филиала ТЭС | Тюменская область | Заводоуковское МО | 10/0,4 | 0.4 | 0.168 | 0.232
3398 | МТП 10/0,4 кВ №117 н.п. Пономарево | Южное ТПО Филиала ТЭС | Тюменская область | Заводоуковское МО | 10/0,4 | 0.16 | 0.16 | 0
3399 | КТП 10/0,4 кВ №118 н.п. Яковлево | Южное ТПО Филиала ТЭС | Тюменская область | Заводоуковское МО | 10/0,4 | 0.16 | 0.16 | 0
3400 | КТП 10/0,4 кВ №119 н.п. Падун | Южное ТПО Филиала ТЭС | Тюменская область | Заводоуковское МО | 10/0,4 | 0.16 | 0.16 | 0
3401 | МТП 10/0,4 кВ №120 н.п. Колесниково | Южное ТПО Филиала ТЭС | Тюменская область | Заводоуковское МО | 10/0,4 | 0.25 | 0.096 | 0.154
3402 | КТП 10/0,4 кВ №121 н.п. Сединкино | Южное ТПО Филиала ТЭС | Тюменская область | Заводоуковское МО | 10/0,4 | 0.1 | 0.076 | 0.024
3403 | КТП 10/0,4 кВ №122 н.п. Колесниково | Южное ТПО Филиала ТЭС | Тюменская область | Заводоуковское МО | 10/0,4 | 0.16 | 0.16 | 0
3404 | КТП 10/0,4 кВ №123 н.п. Мичуринский | Южное ТПО Филиала ТЭС | Тюменская область | Заводоуковское МО | 10/0,4 | 0.1 | 0.0998 | 0.0002
3405 | КТП 10/0,4 кВ №124 н.п. Колесниково | Южное ТПО Филиала ТЭС | Тюменская область | Заводоуковское МО | 10/0,4 | 0.16 | 0.16 | 0
3406 | КТП 10/0,4 кВ №125 н.п. Колесниково | Южное ТПО Филиала ТЭС | Тюменская область | Заводоуковское МО | 10/0,4 | 0.18 | 0.0316 | 0.1484
3407 | МТП 10/0,4 кВ №126 н.п. Колесниково | Южное ТПО Филиала ТЭС | Тюменская область | Заводоуковское МО | 10/0,4 | 0.1 | 0.1 | 0
3408 | КТП 10/0,4 кВ №127 н.п. Шестаково | Южное ТПО Филиала ТЭС | Тюменская область | Заводоуковское МО | 10/0,4 | 0.4 | 0.37264 | 0.02736
3409 | КТП 10/0,4 кВ №128 н.п. Комиссарово | Южное ТПО Филиала ТЭС | Тюменская область | Заводоуковское МО | 10/0,4 | 0.1 | 0.1 | 0
3410 | КТП 10/0,4 кВ №129 н.п. Дроново | Южное ТПО Филиала ТЭС | Тюменская область | Заводоуковское МО | 10/0,4 | 0.4 | 0.4 | 0
3411 | КТП 10/0,4 кВ №130 н.п. Комиссарово | Южное ТПО Филиала ТЭС | Тюменская область | Заводоуковское МО | 10/0,4 | 0.25 | 0.0704 | 0.1796
3412 | КТП 10/0,4 кВ №131 н.п. Пономарево | Южное ТПО Филиала ТЭС | Тюменская область | Заводоуковское МО | 10/0,4 | 0.16 | 0.12 | 0.04
3413 | КТП 10/0,4 кВ №133 н.п. Дроново | Южное ТПО Филиала ТЭС | Тюменская область | Заводоуковское МО | 10/0,4 | 0.16 | 0.16 | 0
3414 | КТП 10/0,4 кВ №134 н.п. Першино | Южное ТПО Филиала ТЭС | Тюменская область | Заводоуковское МО | 10/0,4 | 0.25 | 0.1 | 0.15
3415 | КТП 10/0,4 кВ №135 н.п. Тумашово | Южное ТПО Филиала ТЭС | Тюменская область | Заводоуковское МО | 10/0,4 | 0.16 | 0.16 | 0
3416 | КТП 10/0,4 кВ №136 н.п. Сосновка | Южное ТПО Филиала ТЭС | Тюменская область | Заводоуковское МО | 10/0,4 | 0.25 | 0.25 | 0
3417 | МТП 10/0,4 кВ №138 н.п. Новая Заимка | Южное ТПО Филиала ТЭС | Тюменская область | Заводоуковское МО | 10/0,4 | 0.4 | 0.088 | 0.312
3418 | КТП 10/0,4 кВ №139 н.п. Тумашово | Южное ТПО Филиала ТЭС | Тюменская область | Заводоуковское МО | 10/0,4 | 0.16 | 0.1304 | 0.0296
3419 | КТП 10/0,4 кВ №140 н.п. Красная | Южное ТПО Филиала ТЭС | Тюменская область | Заводоуковское МО | 10/0,4 | 0.16 | 0.16 | 0
3420 | КТП 10/0,4 кВ №141 н.п. Старая Заимка | Южное ТПО Филиала ТЭС | Тюменская область | Заводоуковское МО | 10/0,4 | 0.16 | 0.032 | 0.128
3421 | КТП 10/0,4 кВ №143 н.п. Речной | Южное ТПО Филиала ТЭС | Тюменская область | Заводоуковское МО | 10/0,4 | 0.25 | 0.1904 | 0.0596
3422 | МТП 10/0,4 кВ №144 н.п. Новая Заимка | Южное ТПО Филиала ТЭС | Тюменская область | Заводоуковское МО | 10/0,4 | 0.16 | 0.0532 | 0.1068
3423 | КТП 10/0,4 кВ №146 н.п. Колесниково | Южное ТПО Филиала ТЭС | Тюменская область | Заводоуковское МО | 10/0,4 | 0.1 | 0.1 | 0
3424 | КТП 10/0,4 кВ №148 н.п. Колесниково | Южное ТПО Филиала ТЭС | Тюменская область | Заводоуковское МО | 10/0,4 | 0.25 | 0.1528 | 0.0972
3425 | КТП 10/0,4 кВ №149 н.п. Гилево | Южное ТПО Филиала ТЭС | Тюменская область | Заводоуковское МО | 10/0,4 | 0.1 | 0.1 | 0
3426 | КТП 10/0,4 кВ №152 н.п. Заводоуковск | Южное ТПО Филиала ТЭС | Тюменская область | Заводоуковское МО | 10/0,4 | 0.4 | 0.2824 | 0.1176
3427 | МТП 10/0,4 кВ №153 н.п. Гилево | Южное ТПО Филиала ТЭС | Тюменская область | Заводоуковское МО | 10/0,4 | 0.4 | 0.16 | 0.24
3428 | КТП 10/0,4 кВ №154 н.п. Щучье | Южное ТПО Филиала ТЭС | Тюменская область | Заводоуковское МО | 10/0,4 | 0.1 | 0.1 | 0
3429 | МТП 10/0,4 кВ №155 н.п. Лыбаево | Южное ТПО Филиала ТЭС | Тюменская область | Заводоуковское МО | 10/0,4 | 0.1 | 0.0136 | 0.0864
3430 | МТП 10/0,4 кВ №156 н.п. Горюново | Южное ТПО Филиала ТЭС | Тюменская область | Заводоуковское МО | 10/0,4 | 0.4 | 0.184 | 0.216
3431 | КТП 10/0,4 кВ №157 н.п. Тумашовский | Южное ТПО Филиала ТЭС | Тюменская область | Заводоуковское МО | 10/0,4 | 0.063 | 0.0144 | 0.0486
3432 | КТП 10/0,4 кВ №159 н.п. Падун | Южное ТПО Филиала ТЭС | Тюменская область | Заводоуковское МО | 10/0,4 | 0.25 | 0.08 | 0.17
3433 | МТП 10/0,4 кВ №160 н.п. Падун | Южное ТПО Филиала ТЭС | Тюменская область | Заводоуковское МО | 10/0,4 | 0.16 | 0.1216 | 0.0384
3434 | МТП 10/0,4 кВ №161 н.п. Озерки | Южное ТПО Филиала ТЭС | Тюменская область | Заводоуковское МО | 10/0,4 | 0.1 | 0.0712 | 0.0288
3435 | КТП 10/0,4 кВ №162 н.п. Шестаково | Южное ТПО Филиала ТЭС | Тюменская область | Заводоуковское МО | 10/0,4 | 0.1 | 0.0388 | 0.0612
3436 | КТП 10/0,4 кВ №163 н.п. Заводоуковск | Южное ТПО Филиала ТЭС | Тюменская область | Заводоуковское МО | 10/0,4 | 0.25 | 0.25 | 0
3437 | КТП 10/0,4 кВ №164 н.п. Щучье | Южное ТПО Филиала ТЭС | Тюменская область | Заводоуковское МО | 10/0,4 | 0.1 | 0.1 | 0
3438 | КТП 10/0,4 кВ №165 н.п. Шестаково | Южное ТПО Филиала ТЭС | Тюменская область | Заводоуковское МО | 10/0,4 | 0.4 | 0.1048 | 0.2952
3439 | КТП 10/0,4 кВ №166 н.п. Тумашово | Южное ТПО Филиала ТЭС | Тюменская область | Заводоуковское МО | 10/0,4 | 0.063 | 0.04 | 0.023
3440 | КТП 10/0,4 кВ №167 н.п. Комарово | Южное ТПО Филиала ТЭС | Тюменская область | Заводоуковское МО | 10/0,4 | 0.25 | 0.0336 | 0.2164
3441 | КТП 10/0,4 кВ №168 н.п. Колесниково | Южное ТПО Филиала ТЭС | Тюменская область | Заводоуковское МО | 10/0,4 | 0.63 | 0.08 | 0.55
3442 | КТП 10/0,4 кВ №169 н.п. Лесной | Южное ТПО Филиала ТЭС | Тюменская область | Заводоуковское МО | 10/0,4 | 0.25 | 0.144 | 0.106
3443 | КТП 10/0,4 кВ №170 н.п. Падун | Южное ТПО Филиала ТЭС | Тюменская область | Заводоуковское МО | 10/0,4 | 0.25 | 0.25 | 0
3444 | КТП 10/0,4 кВ №171 н.п. Колесниково | Южное ТПО Филиала ТЭС | Тюменская область | Заводоуковское МО | 10/0,4 | 0.063 | 0.063 | 0
3445 | КТП 10/0,4 кВ №172 н.п. Колесниково | Южное ТПО Филиала ТЭС | Тюменская область | Заводоуковское МО | 10/0,4 | 0.16 | 0.16 | 0
3446 | КТП 10/0,4 кВ №173 н.п. Дроново | Южное ТПО Филиала ТЭС | Тюменская область | Заводоуковское МО | 10/0,4 | 0.25 | 0.1016 | 0.1484
3447 | КТП 10/0,4 кВ №174 н.п. Семеново | Южное ТПО Филиала ТЭС | Тюменская область | Заводоуковское МО | 10/0,4 | 0.063 | 0.0064 | 0.0566
3448 | КТП 10/0,4 кВ №175 н.п. Колесниково | Южное ТПО Филиала ТЭС | Тюменская область | Заводоуковское МО | 10/0,4 | 0.1 | 0.06 | 0.04
3449 | КТП 10/0,4 кВ №176 н.п. Марково | Южное ТПО Филиала ТЭС | Тюменская область | Заводоуковское МО | 10/0,4 | 0.16 | 0 | 0.16
3450 | КТП 10/0,4 кВ №177 н.п. Падун | Южное ТПО Филиала ТЭС | Тюменская область | Заводоуковское МО | 10/0,4 | 0.16 | 0.16 | 0
3451 | КТП 10/0,4 кВ №178 н.п. Гилево | Южное ТПО Филиала ТЭС | Тюменская область | Заводоуковское МО | 10/0,4 | 0.1 | 0.1 | 0
3452 | МТП 10/0,4 кВ №179 н.п. Озерки | Южное ТПО Филиала ТЭС | Тюменская область | Заводоуковское МО | 10/0,4 | 0.1 | 0.1 | 0
3453 | КТП 10/0,4 кВ №180 н.п. Мичуринский | Южное ТПО Филиала ТЭС | Тюменская область | Заводоуковское МО | 10/0,4 | 0.63 | 0.192 | 0.438
3454 | МТП 10/0,4 кВ №181 н.п. Речной | Южное ТПО Филиала ТЭС | Тюменская область | Заводоуковское МО | 10/0,4 | 0.16 | 0.16 | 0
3455 | КТП 10/0,4 кВ №184 н.п. Заводоуковск | Южное ТПО Филиала ТЭС | Тюменская область | Заводоуковское МО | 10/0,4 | 0.16 | 0.16 | 0
3456 | МТП 10/0,4 кВ №186 н.п. Заводоуковск | Южное ТПО Филиала ТЭС | Тюменская область | Заводоуковское МО | 10/0,4 | 0.25 | 0.25 | 0
3457 | КТП 10/0,4 кВ №188 н.п. Щучье | Южное ТПО Филиала ТЭС | Тюменская область | Заводоуковское МО | 10/0,4 | 0.25 | 0.104 | 0.146
3458 | МТП 10/0,4 кВ №189 н.п. Урожайный | Южное ТПО Филиала ТЭС | Тюменская область | Заводоуковское МО | 10/0,4 | 0.4 | 0.3192 | 0.0808
3459 | КТП 10/0,4 кВ №190 н.п. Заводоуковск | Южное ТПО Филиала ТЭС | Тюменская область | Заводоуковское МО | 10/0,4 | 0.16 | 0.16 | 0
3460 | КТП 10/0,4 кВ №191 н.п.З-Уковск, Шоссейная 150 магаз. | Южное ТПО Филиала ТЭС | Тюменская область | Заводоуковское МО | 10/0,4 | 0.4 | 0 | 0.4
3461 | МТП 10/0,4 кВ №192 н.п. Шестаково | Южное ТПО Филиала ТЭС | Тюменская область | Заводоуковское МО | 10/0,4 | 0.25 | 0.0024 | 0.2476
3462 | КТП 10/0,4 кВ №193 н.п. Лыбаево | Южное ТПО Филиала ТЭС | Тюменская область | Заводоуковское МО | 10/0,4 | 0.16 | 0.1368 | 0.0232
3463 | МТП 10/0,4 кВ №194 н.п. Новая Заимка | Южное ТПО Филиала ТЭС | Тюменская область | Заводоуковское МО | 10/0,4 | 0.4 | 0.0668 | 0.3332
3464 | КТП 10/0,4 кВ №195 н.п. Дроново | Южное ТПО Филиала ТЭС | Тюменская область | Заводоуковское МО | 10/0,4 | 0.1 | 0.1 | 0
3465 | КТП 10/0,4 кВ №196 н.п. Заводоуковск | Южное ТПО Филиала ТЭС | Тюменская область | Заводоуковское МО | 10/0,4 | 0.16 | 0.16 | 0
3466 | МТП 10/0,4 кВ №197 н.п. Урожайный | Южное ТПО Филиала ТЭС | Тюменская область | Заводоуковское МО | 10/0,4 | 0.16 | 0.16 | 0
3467 | КТП 10/0,4 кВ №199 н.п. Дроново | Южное ТПО Филиала ТЭС | Тюменская область | Заводоуковское МО | 10/0,4 | 0.16 | 0.064 | 0.096
3468 | КТП 10/0,4 кВ №200 н.п. Каменка | Южное ТПО Филиала ТЭС | Тюменская область | Заводоуковское МО | 10/0,4 | 0.063 | 0.063 | 0
3469 | КТП 10/0,4 кВ №202 н.п. Падун | Южное ТПО Филиала ТЭС | Тюменская область | Заводоуковское МО | 10/0,4 | 0.16 | 0.1512 | 0.0088
3470 | КТП 10/0,4 кВ №203 н.п. Шестаково | Южное ТПО Филиала ТЭС | Тюменская область | Заводоуковское МО | 10/0,4 | 0.1 | 0.1 | 0
3471 | КТП 10/0,4 кВ №204 н.п. Заводоуковск | Южное ТПО Филиала ТЭС | Тюменская область | Заводоуковское МО | 10/0,4 | 0.1 | 0.084 | 0.016
3472 | КТП 10/0,4 кВ №205 н.п. Заводоуковск | Южное ТПО Филиала ТЭС | Тюменская область | Заводоуковское МО | 10/0,4 | 0.1 | 0.08 | 0.02
3473 | КТП 10/0,4 кВ №206 н.п. Боровинка | Южное ТПО Филиала ТЭС | Тюменская область | Заводоуковское МО | 10/0,4 | 0.4 | 0.0848 | 0.3152
3474 | МТП 10/0,4 кВ №207 н.п. Центральный | Южное ТПО Филиала ТЭС | Тюменская область | Заводоуковское МО | 10/0,4 | 0.32 | 0.048 | 0.272
3475 | КТП 10/0,4 кВ №208 н.п. Першино | Южное ТПО Филиала ТЭС | Тюменская область | Заводоуковское МО | 10/0,4 | 0.16 | 0.16 | 0
3476 | КТП 10/0,4 кВ №209 н.п. Першино | Южное ТПО Филиала ТЭС | Тюменская область | Заводоуковское МО | 10/0,4 | 0.63 | 0.076 | 0.554
3477 | КТП 10/0,4 кВ №211 н.п. Сединкино | Южное ТПО Филиала ТЭС | Тюменская область | Заводоуковское МО | 10/0,4 | 0.16 | 0.16 | 0
3478 | КТП 10/0,4 кВ №212 н.п. Речной | Южное ТПО Филиала ТЭС | Тюменская область | Заводоуковское МО | 10/0,4 | 0.4 | 0.0768 | 0.3232
3479 | КТП 10/0,4 кВ №213 н.п. Озерки | Южное ТПО Филиала ТЭС | Тюменская область | Заводоуковское МО | 10/0,4 | 0.16 | 0.16 | 0
3480 | КТП 10/0,4 кВ №214 н.п. Тумашово | Южное ТПО Филиала ТЭС | Тюменская область | Заводоуковское МО | 10/0,4 | 0.1 | 0.1 | 0
3481 | КТП 10/0,4 кВ №215 н.п. Дроново | Южное ТПО Филиала ТЭС | Тюменская область | Заводоуковское МО | 10/0,4 | 0.1 | 0.1 | 0
3482 | КТП 10/0,4 кВ №216 н.п. Степной | Южное ТПО Филиала ТЭС | Тюменская область | Заводоуковское МО | 10/0,4 | 0.4 | 0.148 | 0.252
3483 | КТП 10/0,4 кВ №217 н.п. Степной | Южное ТПО Филиала ТЭС | Тюменская область | Заводоуковское МО | 10/0,4 | 0.4 | 0.136 | 0.264
3484 | КТП 10/0,4 кВ №218 н.п. Сосновка | Южное ТПО Филиала ТЭС | Тюменская область | Заводоуковское МО | 10/0,4 | 0.1 | 0.1 | 0
3485 | КТП 10/0,4 кВ №220 н.п. Колесниково | Южное ТПО Филиала ТЭС | Тюменская область | Заводоуковское МО | 10/0,4 | 0.4 | 0.2728 | 0.1272
3486 | КТП 10/0,4 кВ №221 н.п. Сосновка | Южное ТПО Филиала ТЭС | Тюменская область | Заводоуковское МО | 10/0,4 | 0.16 | 0.0012 | 0.1588
3487 | КТП 10/0,4 кВ №222 н.п. Мичуринский | Южное ТПО Филиала ТЭС | Тюменская область | Заводоуковское МО | 10/0,4 | 0.4 | 0.1616 | 0.2384
3488 | КТП 10/0,4 кВ №223 н.п. Сосновка | Южное ТПО Филиала ТЭС | Тюменская область | Заводоуковское МО | 10/0,4 | 0.4 | 0.084 | 0.316
3489 | КТП 10/0,4 кВ №224 н.п. Тумашово | Южное ТПО Филиала ТЭС | Тюменская область | Заводоуковское МО | 10/0,4 | 0.063 | 0.0288 | 0.0342
3490 | КТП 10/0,4 кВ №225 н.п. Тумашово | Южное ТПО Филиала ТЭС | Тюменская область | Заводоуковское МО | 10/0,4 | 0.16 | 0.16 | 0
3491 | ЗТП 10/0,4 кВ №226 н.п. Гилево | Южное ТПО Филиала ТЭС | Тюменская область | Заводоуковское МО | 10/0,4 | 0.25 | 0.25 | 0
3492 | ЗТП 10/0,4 кВ №226 н.п. Гилево | Южное ТПО Филиала ТЭС | Тюменская область | Заводоуковское МО | 10/0,4 | 0.25 | 0.25 | 0
3493 | КТП 10/0,4 кВ №228 н.п. Заводоуковск | Южное ТПО Филиала ТЭС | Тюменская область | Заводоуковское МО | 10/0,4 | 0.4 | 0.2088 | 0.1912
3494 | КТП 10/0,4 кВ №401 н.п. Падун | Южное ТПО Филиала ТЭС | Тюменская область | Заводоуковское МО | 10/0,4 | 0.1 | 0.1 | 0
3495 | КТП 10/0,4 кВ №402 н.п. Падун | Южное ТПО Филиала ТЭС | Тюменская область | Заводоуковское МО | 10/0,4 | 0.1 | 0.1 | 0
3496 | КТП 10/0,4 кВ №403 н.п. Першино | Южное ТПО Филиала ТЭС | Тюменская область | Заводоуковское МО | 10/0,4 | 0.16 | 0.16 | 0
3497 | КТП 10/0,4 кВ №404 н.п. Речной | Южное ТПО Филиала ТЭС | Тюменская область | Заводоуковское МО | 10/0,4 | 0.1 | 0.1 | 0
3498 | КТП 10/0,4 кВ №405 н.п. Падун | Южное ТПО Филиала ТЭС | Тюменская область | Заводоуковское МО | 10/0,4 | 0.16 | 0.16 | 0
3499 | МТП 10/0,4 кВ №406 н.п. Лесной | Южное ТПО Филиала ТЭС | Тюменская область | Заводоуковское МО | 10/0,4 | 0.4 | 0.232 | 0.168
3500 | КТП 10/0,4 кВ №407 н.п. Лыбаево | Южное ТПО Филиала ТЭС | Тюменская область | Заводоуковское МО | 10/0,4 | 0.25 | 0.25 | 0
3501 | КТП 10/0,4 кВ №408 н.п. Боровинка | Южное ТПО Филиала ТЭС | Тюменская область | Заводоуковское МО | 10/0,4 | 0.63 | 0.124 | 0.506
3502 | КТП 10/0,4 кВ №409 н.п. Бигила | Южное ТПО Филиала ТЭС | Тюменская область | Заводоуковское МО | 10/0,4 | 0.25 | 0.16632 | 0.08368
3503 | КТП 10/0,4 кВ №410 н.п. Колесниково | Южное ТПО Филиала ТЭС | Тюменская область | Заводоуковское МО | 10/0,4 | 0.4 | 0.4 | 0
3504 | МТП 10/0,4 кВ №411 н.п. Падун | Южное ТПО Филиала ТЭС | Тюменская область | Заводоуковское МО | 10/0,4 | 0.4 | 0.4 | 0
3505 | КТП 10/0,4 кВ №412 н.п. Старое Лыбаево | Южное ТПО Филиала ТЭС | Тюменская область | Заводоуковское МО | 10/0,4 | 0.25 | 0.25 | 0
3506 | КТП 10/0,4 кВ №413 н.п. Речной | Южное ТПО Филиала ТЭС | Тюменская область | Заводоуковское МО | 10/0,4 | 0.16 | 0.16 | 0
3507 | КТП 10/0,4 кВ №414 н.п. Боровинка | Южное ТПО Филиала ТЭС | Тюменская область | Заводоуковское МО | 10/0,4 | 0.16 | 0.084 | 0.076
3508 | КТП 10/0,4 кВ №415 н.п. Покровка | Южное ТПО Филиала ТЭС | Тюменская область | Заводоуковское МО | 10/0,4 | 0.1 | 0.08688 | 0.01312
3509 | КТП 10/0,4 кВ №416 н.п. Падун | Южное ТПО Филиала ТЭС | Тюменская область | Заводоуковское МО | 10/0,4 | 0.4 | 0.4 | 0
3510 | КТП 10/0,4 кВ №417 н.п. Падун | Южное ТПО Филиала ТЭС | Тюменская область | Заводоуковское МО | 10/0,4 | 0.16 | 0.16 | 0
3511 | МТП 10/0,4 кВ №418 н.п. Степной | Южное ТПО Филиала ТЭС | Тюменская область | Заводоуковское МО | 10/0,4 | 0.16 | 0.1296 | 0.0304
3512 | КТП 10/0,4 кВ №419 н.п. Степной | Южное ТПО Филиала ТЭС | Тюменская область | Заводоуковское МО | 10/0,4 | 0.25 | 0.25 | 0
3513 | КТП 10/0,4 кВ №420 н.п. Гилево | Южное ТПО Филиала ТЭС | Тюменская область | Заводоуковское МО | 10/0,4 | 0.4 | 0.02104 | 0.37896
3514 | МТП 10/0,4 кВ №421 н.п. Падун | Южное ТПО Филиала ТЭС | Тюменская область | Заводоуковское МО | 10/0,4 | 0.25 | 0.25 | 0
3515 | МТП 10/0,4 кВ №422 н.п. Падун | Южное ТПО Филиала ТЭС | Тюменская область | Заводоуковское МО | 10/0,4 | 0.25 | 0.25 | 0
3516 | КТП 10/0,4 кВ №423 н.п. Семеново | Южное ТПО Филиала ТЭС | Тюменская область | Заводоуковское МО | 10/0,4 | 0.1 | 0.1 | 0
3517 | КТП 10/0,4 кВ №424 н.п. Семеново | Южное ТПО Филиала ТЭС | Тюменская область | Заводоуковское МО | 10/0,4 | 0.16 | 0.16 | 0
3518 | КТП 10/0,4 кВ №425 н.п. Шестаково | Южное ТПО Филиала ТЭС | Тюменская область | Заводоуковское МО | 10/0,4 | 0.4 | 0.04 | 0.36
3519 | КТП 10/0,4 кВ №427 н.п. Кошелево | Южное ТПО Филиала ТЭС | Тюменская область | Заводоуковское МО | 10/0,4 | 0.16 | 0.16 | 0
3520 | КТП 10/0,4 кВ №428 н.п. Бигила | Южное ТПО Филиала ТЭС | Тюменская область | Заводоуковское МО | 10/0,4 | 0.16 | 0.16 | 0
3521 | КТП 10/0,4 кВ №429 н.п. Колесниково | Южное ТПО Филиала ТЭС | Тюменская область | Заводоуковское МО | 10/0,4 | 0.1 | 0.1 | 0
3522 | КТП 10/0,4 кВ №430 н.п. Горюново | Южное ТПО Филиала ТЭС | Тюменская область | Заводоуковское МО | 10/0,4 | 0.25 | 0.25 | 0
3523 | КТП 10/0,4 кВ №431 н.п. Новая Заимка | Южное ТПО Филиала ТЭС | Тюменская область | Заводоуковское МО | 10/0,4 | 0.25 | 0.132 | 0.118
3524 | МТП 10/0,4 кВ №432 н.п. Першино | Южное ТПО Филиала ТЭС | Тюменская область | Заводоуковское МО | 10/0,4 | 0.25 | 0.1108 | 0.1392
3525 | КТП 10/0,4 кВ №433 н.п. Першино | Южное ТПО Филиала ТЭС | Тюменская область | Заводоуковское МО | 10/0,4 | 0.25 | 0.25 | 0
3526 | КТП 10/0,4 кВ №434 н.п. Падун | Южное ТПО Филиала ТЭС | Тюменская область | Заводоуковское МО | 10/0,4 | 0.16 | 0.16 | 0
3527 | КТП 10/0,4 кВ №435 н.п. Заводоуковск | Южное ТПО Филиала ТЭС | Тюменская область | Заводоуковское МО | 10/0,4 | 0.16 | 0.064 | 0.096
3528 | КТП 10/0,4 кВ №436 н.п. Горюново | Южное ТПО Филиала ТЭС | Тюменская область | Заводоуковское МО | 10/0,4 | 0.063 | 0.063 | 0
3529 | КТП 10/0,4 кВ №437 н.п. Центральный | Южное ТПО Филиала ТЭС | Тюменская область | Заводоуковское МО | 10/0,4 | 0.25 | 0.25 | 0
3530 | КТП 10/0,4 кВ №438 н.п. Боровинка | Южное ТПО Филиала ТЭС | Тюменская область | Заводоуковское МО | 10/0,4 | 0.25 | 0.1296 | 0.1204
3531 | КТП 10/0,4 кВ №439 н.п. Сосновка | Южное ТПО Филиала ТЭС | Тюменская область | Заводоуковское МО | 10/0,4 | 0.4 | 0.01864 | 0.38136
3532 | КТП 10/0,4 кВ №440 н.п. Сосновка | Южное ТПО Филиала ТЭС | Тюменская область | Заводоуковское МО | 10/0,4 | 0.16 | 0.044 | 0.116
3533 | КТП 10/0,4 кВ №441 н.п. Тумашово | Южное ТПО Филиала ТЭС | Тюменская область | Заводоуковское МО | 10/0,4 | 0.16 | 0.0992 | 0.0608
3534 | МТП 10/0,4 кВ №442 н.п. Старая Заимка | Южное ТПО Филиала ТЭС | Тюменская область | Заводоуковское МО | 10/0,4 | 0.4 | 0.4 | 0
3535 | КТП 10/0,4 кВ №443 н.п. Бигила | Южное ТПО Филиала ТЭС | Тюменская область | Заводоуковское МО | 10/0,4 | 0.16 | 0.096 | 0.064
3536 | КТП 10/0,4 кВ №445 н.п. Комарово | Южное ТПО Филиала ТЭС | Тюменская область | Заводоуковское МО | 10/0,4 | 0.25 | 0.1676 | 0.0824
3537 | КТП 10/0,4 кВ №446 н.п. Новая Заимка | Южное ТПО Филиала ТЭС | Тюменская область | Заводоуковское МО | 10/0,4 | 0.315 | 0.064 | 0.251
3538 | КТП 10/0,4 кВ №447 н.п. Новая Заимка | Южное ТПО Филиала ТЭС | Тюменская область | Заводоуковское МО | 10/0,4 | 0.63 | 0.064 | 0.566
3539 | КТП 10/0,4 кВ №448 н.п. Красная | Южное ТПО Филиала ТЭС | Тюменская область | Заводоуковское МО | 10/0,4 | 0.25 | 0.048 | 0.202
3540 | КТП 10/0,4 кВ №449 н.п. Шестаково | Южное ТПО Филиала ТЭС | Тюменская область | Заводоуковское МО | 10/0,4 | 0.4 | 0.0144 | 0.3856
3541 | КТП 10/0,4 кВ №453 н.п. Першино | Южное ТПО Филиала ТЭС | Тюменская область | Заводоуковское МО | 10/0,4 | 0.1 | 0.04 | 0.06
3542 | КТП 10/0,4 кВ №455 н.п. Гилево | Южное ТПО Филиала ТЭС | Тюменская область | Заводоуковское МО | 10/0,4 | 0.4 | 0.1858 | 0.2142
3543 | КТП 10/0,4 кВ №456 н.п. Мичуринский | Южное ТПО Филиала ТЭС | Тюменская область | Заводоуковское МО | 10/0,4 | 0.16 | 0.16 | 0
3544 | КТП 10/0,4 кВ №457 н.п. Пономарево | Южное ТПО Филиала ТЭС | Тюменская область | Заводоуковское МО | 10/0,4 | 0.1 | 0.1 | 0
3545 | КТП 10/0,4 кВ №458 н.п. Новая Заимка | Южное ТПО Филиала ТЭС | Тюменская область | Заводоуковское МО | 10/0,4 | 0.25 | 0.104 | 0.146
3546 | КТП 10/0,4 кВ №459 н.п. Бигила | Южное ТПО Филиала ТЭС | Тюменская область | Заводоуковское МО | 10/0,4 | 0.25 | 0.1 | 0.15
3547 | КТП 10/0,4 кВ №462 н.п. Новая Заимка | Южное ТПО Филиала ТЭС | Тюменская область | Заводоуковское МО | 10/0,4 | 0.25 | 0.1224 | 0.1276
3548 | КТП 10/0,4 кВ №463 н.п. Боровинка | Южное ТПО Филиала ТЭС | Тюменская область | Заводоуковское МО | 10/0,4 | 0.25 | 0.012 | 0.238
3549 | КТП 10/0,4 кВ №464 н.п. Бигила | Южное ТПО Филиала ТЭС | Тюменская область | Заводоуковское МО | 10/0,4 | 0.16 | 0.16 | 0
3550 | КТП 10/0,4 кВ №465 н.п. Комарово | Южное ТПО Филиала ТЭС | Тюменская область | Заводоуковское МО | 10/0,4 | 0.16 | 0.0232 | 0.1368
3551 | КТП 10/0,4 кВ №466 н.п. Старое Лыбаево | Южное ТПО Филиала ТЭС | Тюменская область | Заводоуковское МО | 10/0,4 | 0.4 | 0.0536 | 0.3464
3552 | КТП 10/0,4 кВ №468 н.п. Сединкино | Южное ТПО Филиала ТЭС | Тюменская область | Заводоуковское МО | 10/0,4 | 0.16 | 0.08968 | 0.07032
3553 | КТП 10/0,4 кВ №470 н.п. Колесниково | Южное ТПО Филиала ТЭС | Тюменская область | Заводоуковское МО | 10/0,4 | 0.063 | 0.063 | 0
3554 | КТП 10/0,4 кВ №471 н.п. Шестаково | Южное ТПО Филиала ТЭС | Тюменская область | Заводоуковское МО | 10/0,4 | 0.25 | 0.024 | 0.226
3555 | КТП 10/0,4 кВ №472 н.п. Заводоуковск | Южное ТПО Филиала ТЭС | Тюменская область | Заводоуковское МО | 10/0,4 | 0.025 | 0.0192 | 0.0058
3556 | КТП 10/0,4 кВ №473 н.п. Нижний Ингал | Южное ТПО Филиала ТЭС | Тюменская область | Заводоуковское МО | 10/0,4 | 0.16 | 0.16 | 0
3557 | КТП 10/0,4 кВ №475 н.п. Старое Лыбаево | Южное ТПО Филиала ТЭС | Тюменская область | Заводоуковское МО | 10/0,4 | 0.4 | 0.0512 | 0.3488
3558 | КТП 10/0,4 кВ №476 н.п. Боровинка | Южное ТПО Филиала ТЭС | Тюменская область | Заводоуковское МО | 10/0,4 | 0.16 | 0.16 | 0
3559 | МТП 10/0,4 кВ №477 н.п. Бигила | Южное ТПО Филиала ТЭС | Тюменская область | Заводоуковское МО | 10/0,4 | 0.4 | 0.088 | 0.312
3560 | КТП 10/0,4 кВ №478 н.п. Дроново | Южное ТПО Филиала ТЭС | Тюменская область | Заводоуковское МО | 10/0,4 | 0.4 | 0.2448 | 0.1552
3561 | КТП 10/0,4 кВ №479 н.п. Озерки | Южное ТПО Филиала ТЭС | Тюменская область | Заводоуковское МО | 10/0,4 | 0.16 | 0.16 | 0
3562 | КТП 10/0,4 кВ №480 н.п. Дроново | Южное ТПО Филиала ТЭС | Тюменская область | Заводоуковское МО | 10/0,4 | 0.63 | 0.3296 | 0.3004
3563 | КТП 10/0,4 кВ №481 н.п. Шестаково | Южное ТПО Филиала ТЭС | Тюменская область | Заводоуковское МО | 10/0,4 | 0.16 | 0.16 | 0
3564 | КТП 10/0,4 кВ №482 н.п. Озерки | Южное ТПО Филиала ТЭС | Тюменская область | Заводоуковское МО | 10/0,4 | 0.63 | 0.192 | 0.438
3565 | КТП 10/0,4 кВ №483 н.п. Горюново | Южное ТПО Филиала ТЭС | Тюменская область | Заводоуковское МО | 10/0,4 | 0.63 | 0.2678 | 0.3622
3566 | КТП 10/0,4 кВ №484 н.п. Озерки | Южное ТПО Филиала ТЭС | Тюменская область | Заводоуковское МО | 10/0,4 | 0.25 | 0.08 | 0.17
3567 | КТП 10/0,4 кВ №485 н.п. Озерки | Южное ТПО Филиала ТЭС | Тюменская область | Заводоуковское МО | 10/0,4 | 0.4 | 0.008 | 0.392
3568 | КТП 10/0,4 кВ №486 н.п. Новая Заимка | Южное ТПО Филиала ТЭС | Тюменская область | Заводоуковское МО | 10/0,4 | 0.025 | 0.00088 | 0.02412
3569 | КТП 10/0,4 кВ №487 н.п. Шестаково | Южное ТПО Филиала ТЭС | Тюменская область | Заводоуковское МО | 10/0,4 | 0.4 | 0.0944 | 0.3056
3570 | КТП 10/0,4 кВ №488 н.п. Центральный | Южное ТПО Филиала ТЭС | Тюменская область | Заводоуковское МО | 10/0,4 | 0.4 | 0.0288 | 0.3712
3571 | КТП 10/0,4 кВ №489 н.п. Урожайный | Южное ТПО Филиала ТЭС | Тюменская область | Заводоуковское МО | 10/0,4 | 0.25 | 0.25 | 0
3572 | КТП 10/0,4 кВ №490 н.п. Заводоуковск | Южное ТПО Филиала ТЭС | Тюменская область | Заводоуковское МО | 10/0,4 | 0.63 | 0.488 | 0.142
3573 | КТП 10/0,4 кВ №491 н.п. Мичуринский | Южное ТПО Филиала ТЭС | Тюменская область | Заводоуковское МО | 10/0,4 | 0.63 | 0.136 | 0.494
3574 | КТП 10/0,4 кВ №492 н.п. Новая Заимка | Южное ТПО Филиала ТЭС | Тюменская область | Заводоуковское МО | 10/0,4 | 0.25 | 0.1056 | 0.1444
3575 | КТП 10/0,4 кВ №493 н.п. Мичуринский | Южное ТПО Филиала ТЭС | Тюменская область | Заводоуковское МО | 10/0,4 | 0.4 | 0.1984 | 0.2016
3576 | КТП 10/0,4 кВ №494 н.п. Заводоуковск | Южное ТПО Филиала ТЭС | Тюменская область | Заводоуковское МО | 10/0,4 | 0.63 | 0.5888 | 0.0412
3577 | КТП 10/0,4 кВ №495 н.п. Яковлево | Южное ТПО Филиала ТЭС | Тюменская область | Заводоуковское МО | 10/0,4 | 0.4 | 0.12 | 0.28
3578 | КТП 10/0,4 кВ №497 н.п. Боровинка | Южное ТПО Филиала ТЭС | Тюменская область | Заводоуковское МО | 10/0,4 | 0.25 | 0.148 | 0.102
3579 | КТП 10/0,4 кВ №499 н.п. Каменка | Южное ТПО Филиала ТЭС | Тюменская область | Заводоуковское МО | 10/0,4 | 0.4 | 0.05676 | 0.34324
3580 | КТП 10/0,4 кВ №500 н.п. Заводоуковск | Южное ТПО Филиала ТЭС | Тюменская область | Заводоуковское МО | 10/0,4 | 0.4 | 0.308 | 0.092
3581 | МТП 10/0,4 кВ №501 н.п. Лыбаево | Южное ТПО Филиала ТЭС | Тюменская область | Заводоуковское МО | 10/0,4 | 0.1 | 0.1 | 0
3582 | КТП 10/0,4 кВ №502 н.п. Сосновка | Южное ТПО Филиала ТЭС | Тюменская область | Заводоуковское МО | 10/0,4 | 0.16 | 0.16 | 0
3583 | КТП 10/0,4 кВ №503 н.п. Сосновка | Южное ТПО Филиала ТЭС | Тюменская область | Заводоуковское МО | 10/0,4 | 0.63 | 0.08 | 0.55
3584 | КТП 10/0,4 кВ №504 н.п. Сосновка | Южное ТПО Филиала ТЭС | Тюменская область | Заводоуковское МО | 10/0,4 | 0.63 | 0.16 | 0.47
3585 | КТП 10/0,4 кВ №505 н.п. Мичуринский | Южное ТПО Филиала ТЭС | Тюменская область | Заводоуковское МО | 10/0,4 | 0.25 | 0.0064 | 0.2436
3586 | МТП 10/0,4 кВ №506 н.п. Центральный | Южное ТПО Филиала ТЭС | Тюменская область | Заводоуковское МО | 10/0,4 | 0.25 | 0.136 | 0.114
3587 | КТП 10/0,4 кВ №507 н.п. Заводоуковск | Южное ТПО Филиала ТЭС | Тюменская область | Заводоуковское МО | 10/0,4 | 0.25 | 0.1904 | 0.0596
3588 | КТП 10/0,4 кВ №509 н.п. Падун | Южное ТПО Филиала ТЭС | Тюменская область | Заводоуковское МО | 10/0,4 | 0.25 | 0.25 | 0
3589 | КТП 10/0,4 кВ №510 н.п. Падун | Южное ТПО Филиала ТЭС | Тюменская область | Заводоуковское МО | 10/0,4 | 0.16 | 0.1 | 0.06
3590 | КТП 10/0,4 кВ №511 н.п. Мичуринский | Южное ТПО Филиала ТЭС | Тюменская область | Заводоуковское МО | 10/0,4 | 0.16 | 0.048 | 0.112
3591 | КТП 10/0,4 кВ №512 н.п. Заводоуковск | Южное ТПО Филиала ТЭС | Тюменская область | Заводоуковское МО | 10/0,4 | 0.1 | 0 | 0.1
3592 | КТП 10/0,4 кВ №513 н.п. Яковлево | Южное ТПО Филиала ТЭС | Тюменская область | Заводоуковское МО | 10/0,4 | 0.1 | 0.0808 | 0.0192
3593 | КТП 10/0,4 кВ №514 н.п. Дроново | Южное ТПО Филиала ТЭС | Тюменская область | Заводоуковское МО | 10/0,4 | 0.16 | 0.036 | 0.124
3594 | КТП 10/0,4 кВ №515 н.п. Падун | Южное ТПО Филиала ТЭС | Тюменская область | Заводоуковское МО | 10/0,4 | 0.063 | 0.06 | 0.003
3595 | КТП 10/0,4 кВ №516 н.п. Речной | Южное ТПО Филиала ТЭС | Тюменская область | Заводоуковское МО | 10/0,4 | 0.1 | 0.0552 | 0.0448
3596 | КТП 10/0,4 кВ №517 н.п. Першино | Южное ТПО Филиала ТЭС | Тюменская область | Заводоуковское МО | 10/0,4 | 0.16 | 0.0824 | 0.0776
3597 | КТП 10/0,4 кВ №518 н.п. Горюново | Южное ТПО Филиала ТЭС | Тюменская область | Заводоуковское МО | 10/0,4 | 0.1 | 0.1 | 0
3598 | КТП 10/0,4 кВ №519 н.п. Бигила | Южное ТПО Филиала ТЭС | Тюменская область | Заводоуковское МО | 10/0,4 | 0.1 | 0.1 | 0
3599 | КТП 10/0,4 кВ №521 н.п. Гилево | Южное ТПО Филиала ТЭС | Тюменская область | Заводоуковское МО | 10/0,4 | 0.16 | 0.16 | 0
3600 | КТП 10/0,4 кВ №522 н.п. Комарова | Южное ТПО Филиала ТЭС | Тюменская область | Заводоуковское МО | 10/0,4 | 0.063 | 0.028 | 0.035
3601 | КТП 10/0,4 кВ №523 н.п. Падун | Южное ТПО Филиала ТЭС | Тюменская область | Заводоуковское МО | 10/0,4 | 0.063 | 0.048 | 0.015
3602 | КТП 10/0,4 кВ №524 н.п. Гилево | Южное ТПО Филиала ТЭС | Тюменская область | Заводоуковское МО | 10/0,4 | 0.16 | 0.024 | 0.136
3603 | КТП 10/0,4 кВ №525 н.п. Гилево | Южное ТПО Филиала ТЭС | Тюменская область | Заводоуковское МО | 10/0,4 | 0.16 | 0.08 | 0.08
3604 | КТП 10/0,4 кВ №526 н.п. Речной | Южное ТПО Филиала ТЭС | Тюменская область | Заводоуковское МО | 10/0,4 | 0.063 | 0.04 | 0.023
3605 | КТП 10/0,4 кВ №527 н.п. Гилёво | Южное ТПО Филиала ТЭС | Тюменская область | Заводоуковское МО | 10/0,4 | 0.16 | 0.112 | 0.048
3606 | КТП 10/0,4 кВ №528н.п. Падун | Южное ТПО Филиала ТЭС | Тюменская область | Заводоуковское МО | 10/0,4 | 0.025 | 0.0144 | 0.0106
3607 | КТП 10/0,4 кВ №529 н.п. Каменка | Южное ТПО Филиала ТЭС | Тюменская область | Заводоуковское МО | 10/0,4 | 0.16 | 0.1192 | 0.0408
3608 | КТП10/0,4 кВ №530 г. Заводоуковск | Южное ТПО Филиала ТЭС | Тюменская область | Заводоуковское МО | 10/0,4 | 0.16 | 0.088 | 0.072
3609 | КТП 10/0,4 кВ №004 н.п. Мичуринский | Южное ТПО Филиала ТЭС | Тюменская область | Заводоуковское МО | 10/0,4 | 0.04 | 0.0216 | 0.0184
3610 | КТП10/0,4 кВ №008 г. Яковлевские дачи | Южное ТПО Филиала ТЭС | Тюменская область | Заводоуковское МО | 10/0,4 | 0.16 | 0.16 | 0
3611 | КТП10/0,4 кВ №016 г. Урожайный | Южное ТПО Филиала ТЭС | Тюменская область | Заводоуковское МО | 10/0,4 | 0.63 | 0.4 | 0.23
3612 | КТП10/0,4 кВ №016 г. Урожайный | Южное ТПО Филиала ТЭС | Тюменская область | Заводоуковское МО | 10/0,4 | 0.63 | 0.4 | 0.23
3613 | КТП 10/0,4 кВ №018 н.п. Шестаково | Южное ТПО Филиала ТЭС | Тюменская область | Заводоуковское МО | 10/0,4 | 0.1 | 0.0624 | 0.0376
3614 | КТП 10/0,4 кВ №053 н.п. Падун | Южное ТПО Филиала ТЭС | Тюменская область | Заводоуковское МО | 10/0,4 | 0.4 | 0.06 | 0.34
3615 | КТП10/0,4 кВ №079 г. Лыбаевские дачи | Южное ТПО Филиала ТЭС | Тюменская область | Заводоуковское МО | 10/0,4 | 0.25 | 0.25 | 0
3616 | СКТП10/0,4 кВ №0102 г. Заводоуковск | Южное ТПО Филиала ТЭС | Тюменская область | Заводоуковское МО | 10/0,4 | 0.4 | 0.4 | 0
3617 | СКТП10/0,4 кВ №0102 г. Заводоуковск | Южное ТПО Филиала ТЭС | Тюменская область | Заводоуковское МО | 10/0,4 | 0.4 | 0 | 0.4
3618 | КТП10/0,4 кВ №530 г. Заводоуковск | Южное ТПО Филиала ТЭС | Тюменская область | Заводоуковское МО | 10/0,4 | 0.16 | 0.088 | 0.072
3619 | КТП10/0,4 кВ №531 с. Падун | Южное ТПО Филиала ТЭС | Тюменская область | Заводоуковское МО | 10/0,4 | 0.16 | 0.116 | 0.044
3620 | КТП10/0,4 кВ №532 с. Колесникво | Южное ТПО Филиала ТЭС | Тюменская область | Заводоуковское МО | 10/0,4 | 0.025 | 0.012 | 0.013
3621 | КТП10/0,4 кВ №535 с. Падун | Южное ТПО Филиала ТЭС | Тюменская область | Заводоуковское МО | 10/0,4 | 0.25 | 0.08 | 0.17
3622 | КТП10/0,4 кВ №536 г. Заводоуковск | Южное ТПО Филиала ТЭС | Тюменская область | Заводоуковское МО | 10/0,4 | 0.063 | 0.032 | 0.031
3623 | КТП10/0,4 кВ №533 с. Новолыбаево | Южное ТПО Филиала ТЭС | Тюменская область | Заводоуковское МО | 10/0,4 | 0.16 | 0.141 | 0.019
3624 | КТП10/0,4 кВ №534 г. Заводоуковск | Южное ТПО Филиала ТЭС | Тюменская область | Заводоуковское МО | 10/0,4 | 0.16 | 0.1411 | 0.0189
3625 | СКТП 10/0,4 кВ №554 н.п.Бархатово | Южное ТПО Филиала ТЭС | Тюменская область | Исетское МО | 10/0,4 | 0.5 | 0.443 | 0.057
3626 | СКТП 10/0,4 кВ №81 н.п.Рафайлово | Южное ТПО Филиала ТЭС | Тюменская область | Исетское МО | 10/0,4 | 0.25 | 0.24715 | 0.00285
3627 | СКТП 10/0,4 кВ №204 н.п.Исетское | Южное ТПО Филиала ТЭС | Тюменская область | Исетское МО | 10/0,4 | 0.4 | 0.2955 | 0.1045
3628 | КТП 10/0,4 кВ №96 н.п.Коммунар | Южное ТПО Филиала ТЭС | Тюменская область | Исетское МО | 10/0,4 | 0.4 | 0.286 | 0.114
3629 | СКТП 10/0,4 кВ №401 н.п.Станичное | Южное ТПО Филиала ТЭС | Тюменская область | Исетское МО | 10/0,4 | 0.25 | 0.193 | 0.057
3630 | СКТП 10/0,4 кВ №533 н.п.Шорохово | Южное ТПО Филиала ТЭС | Тюменская область | Исетское МО | 10/0,4 | 0.4 | 0.286 | 0.114
3631 | СКТП 10/0,4 кВ №567 н.п.Исетское | Южное ТПО Филиала ТЭС | Тюменская область | Исетское МО | 10/0,4 | 0.4 | 0.286 | 0.114
3632 | СКТП 10/0,4 кВ №80 н.п.Новиково | Южное ТПО Филиала ТЭС | Тюменская область | Исетское МО | 10/0,4 | 0.16 | 0.1315 | 0.0285
3633 | СКТП 10/0,4 кВ №199 н.п.Исетское | Южное ТПО Филиала ТЭС | Тюменская область | Исетское МО | 10/0,4 | 0.25 | 0.174 | 0.076
3634 | СКТП 10/0,4 кВ №83 н.п.Исетсткое | Южное ТПО Филиала ТЭС | Тюменская область | Исетское МО | 10/0,4 | 0.1 | 0.07625 | 0.02375
3635 | СКТП 10/0,4 кВ №610 н.п.Исетское | Южное ТПО Филиала ТЭС | Тюменская область | Исетское МО | 10/0,4 | 0.025 | 0.0155 | 0.0095
3636 | КТП 10/0,4 кВ №72 н.п.Онуфриево | Южное ТПО Филиала ТЭС | Тюменская область | Исетское МО | 10/0,4 | 0.16 | 0.103 | 0.057
3637 | СКТП 10/0,4 кВ №84 н.п.Исетсткое | Южное ТПО Филиала ТЭС | Тюменская область | Исетское МО | 10/0,4 | 0.16 | 0.103 | 0.057
3638 | КТП 10/0,4 кВ №95 н.п.Коммунар | Южное ТПО Филиала ТЭС | Тюменская область | Исетское МО | 10/0,4 | 0.16 | 0.103 | 0.057
3639 | СКТП 10/0,4 кВ №579 н.п.Исетское | Южное ТПО Филиала ТЭС | Тюменская область | Исетское МО | 10/0,4 | 0.063 | 0.053 | 0.01
3640 | СКТП 10/0,4 кВ №106 н.п.В.Ингал | Южное ТПО Филиала ТЭС | Тюменская область | Исетское МО | 10/0,4 | 0.25 | 0.15 | 0.1
3641 | СКТП 10/0,4 кВ №149 н.п.Шорохово | Южное ТПО Филиала ТЭС | Тюменская область | Исетское МО | 10/0,4 | 0.25 | 0.15 | 0.1
3642 | СКТП 10/0,4 кВ №233 н.п.Шорохово | Южное ТПО Филиала ТЭС | Тюменская область | Исетское МО | 10/0,4 | 0.25 | 0.15 | 0.1
3643 | Ж/Б ТП 10/0,4 кВ №249 н.п.Миролюбово | Южное ТПО Филиала ТЭС | Тюменская область | Исетское МО | 10/0,4 | 0.1 | 0.06 | 0.04
3644 | Ж/Б ТП 10/0,4 кВ №313 н.п.Шорохово | Южное ТПО Филиала ТЭС | Тюменская область | Исетское МО | 10/0,4 | 0.1 | 0.04 | 0.06
3645 | СКТП 10/0,4 кВ №348 н.п.Исетское | Южное ТПО Филиала ТЭС | Тюменская область | Исетское МО | 10/0,4 | 0.4 | 0.24 | 0.16
3646 | КТП 10/0,4 кВ №438 н.п.Бобылево | Южное ТПО Филиала ТЭС | Тюменская область | Исетское МО | 10/0,4 | 0.1 | 0.06 | 0.04
3647 | СКТП 10/0,4 кВ №466 н.п.Исетское | Южное ТПО Филиала ТЭС | Тюменская область | Исетское МО | 10/0,4 | 0.1 | 0.06 | 0.04
3648 | КТП 10/0,4 кВ №509 н.п.Станичное | Южное ТПО Филиала ТЭС | Тюменская область | Исетское МО | 10/0,4 | 0.25 | 0.15 | 0.1
3649 | СКТП 10/0,4 кВ №527 н.п.Рассвет | Южное ТПО Филиала ТЭС | Тюменская область | Исетское МО | 10/0,4 | 0.25 | 0.15 | 0.1
3650 | СКТП 10/0,4 кВ №573 н.п.Шорохово | Южное ТПО Филиала ТЭС | Тюменская область | Исетское МО | 10/0,4 | 0.25 | 0.15 | 0.1
3651 | СКТП 10/0,4 кВ №580 н.п.Кировский | Южное ТПО Филиала ТЭС | Тюменская область | Исетское МО | 10/0,4 | 0.25 | 0.15 | 0.1
3652 | СКТП 10/0,4 кВ №599 н.п.Зерновое | Южное ТПО Филиала ТЭС | Тюменская область | Исетское МО | 10/0,4 | 0.025 | 0.015 | 0.01
3653 | КТП-С 10/0,4 кВ №629 н.п.Шорохово | Южное ТПО Филиала ТЭС | Тюменская область | Исетское МО | 10/0,4 | 0.025 | 0.005 | 0.02
3654 | СКТП 10/0,4 кВ №593 н.п.Станичное | Южное ТПО Филиала ТЭС | Тюменская область | Исетское МО | 10/0,4 | 0.04 | 0.01 | 0.03
3655 | СКТП 10/0,4 кВ №460 н.п.Минино | Южное ТПО Филиала ТЭС | Тюменская область | Исетское МО | 10/0,4 | 0.06 | 0.04 | 0.02
3656 | КТП 10/0,4 кВ №87 н.п.Исетсткое | Южное ТПО Филиала ТЭС | Тюменская область | Исетское МО | 10/0,4 | 0.16 | 0.1 | 0.06
3657 | СКТП 10/0,4 кВ №179 н.п.Исетское | Южное ТПО Филиала ТЭС | Тюменская область | Исетское МО | 10/0,4 | 0.16 | 0.1 | 0.06
3658 | СКТП 10/0,4 кВ №198 н.п.Исетское | Южное ТПО Филиала ТЭС | Тюменская область | Исетское МО | 10/0,4 | 0.16 | 0.1 | 0.06
3659 | СКТП 10/0,4 кВ №214 н.п.Исетское | Южное ТПО Филиала ТЭС | Тюменская область | Исетское МО | 10/0,4 | 0.16 | 0.1 | 0.06
3660 | СКТП 10/0,4 кВ №234 н.п.В.Бешкиль | Южное ТПО Филиала ТЭС | Тюменская область | Исетское МО | 10/0,4 | 0.16 | 0.1 | 0.06
3661 | СКТП 10/0,4 кВ №247 н.п.Исетское | Южное ТПО Филиала ТЭС | Тюменская область | Исетское МО | 10/0,4 | 0.16 | 0.1 | 0.06
3662 | СКТП 10/0,4 кВ №265 н.п.Рассвет | Южное ТПО Филиала ТЭС | Тюменская область | Исетское МО | 10/0,4 | 0.16 | 0.1 | 0.06
3663 | КТП 10/0,4 кВ №272 н.п.Сл.Бешкиль | Южное ТПО Филиала ТЭС | Тюменская область | Исетское МО | 10/0,4 | 0.16 | 0.1 | 0.06
3664 | Ж/Б ТП 10/0,4 кВ №355 н.п.Сизиково | Южное ТПО Филиала ТЭС | Тюменская область | Исетское МО | 10/0,4 | 0.16 | 0.1 | 0.06
3665 | СКТП 10/0,4 кВ №137 н.п.Сл.Бешкиль | Южное ТПО Филиала ТЭС | Тюменская область | Исетское МО | 10/0,4 | 0.063 | 0.0426 | 0.0204
3666 | СКТП 10/0,4 кВ №526 н.п.Шорохово | Южное ТПО Филиала ТЭС | Тюменская область | Исетское МО | 10/0,4 | 0.063 | 0.0426 | 0.0204
3667 | КТПВ-С 10/0,4 кВ №611 н.п.Шорохово | Южное ТПО Филиала ТЭС | Тюменская область | Исетское МО | 10/0,4 | 0.025 | 0.015 | 0.01
3668 | СКТП 10/0,4 кВ №479 н.п.Кировский | Южное ТПО Филиала ТЭС | Тюменская область | Исетское МО | 10/0,4 | 0.25 | 0.16 | 0.09
3669 | КТП 10/0,4 кВ №186 н.п.Турушево | Южное ТПО Филиала ТЭС | Тюменская область | Исетское МО | 10/0,4 | 0.063 | 0.043 | 0.02
3670 | СКТП 10/0,4 кВ №236 н.п.Шорохово | Южное ТПО Филиала ТЭС | Тюменская область | Исетское МО | 10/0,4 | 0.063 | 0.043 | 0.02
3671 | КТП 10/0,4 кВ №239 н.п.Коммунар | Южное ТПО Филиала ТЭС | Тюменская область | Исетское МО | 10/0,4 | 0.063 | 0.043 | 0.02
3672 | СКТП 10/0,4 кВ №413 н.п.Лобаново | Южное ТПО Филиала ТЭС | Тюменская область | Исетское МО | 10/0,4 | 0.063 | 0.043 | 0.02
3673 | СКТП 10/0,4 кВ №481 н.п.Новиково | Южное ТПО Филиала ТЭС | Тюменская область | Исетское МО | 10/0,4 | 0.063 | 0.033 | 0.03
3674 | СКТП 10/0,4 кВ №582 н.п.Коммунар | Южное ТПО Филиала ТЭС | Тюменская область | Исетское МО | 10/0,4 | 0.063 | 0.043 | 0.02
3675 | СКТП 10/0,4 кВ №601 н.п.Минино | Южное ТПО Филиала ТЭС | Тюменская область | Исетское МО | 10/0,4 | 0.063 | 0.043 | 0.02
3676 | СКТП 10/0,4 кВ №556 н.п.Солобоево | Южное ТПО Филиала ТЭС | Тюменская область | Исетское МО | 10/0,4 | 0.04 | 0.03 | 0.01
3677 | СКТП 10/0,4 кВ №584 н.п.Исетское | Южное ТПО Филиала ТЭС | Тюменская область | Исетское МО | 10/0,4 | 0.04 | 0.03 | 0.01
3678 | ЗТП 10/0,4 кВ №173 н.п.Денисово | Южное ТПО Филиала ТЭС | Тюменская область | Исетское МО | 10/0,4 | 0.16 | 0.102 | 0.058
3679 | Ж/Б ТП 10/0,4 кВ №271 н.п.Сл.Бешкиль | Южное ТПО Филиала ТЭС | Тюменская область | Исетское МО | 10/0,4 | 0.16 | 0.102 | 0.058
3680 | Ж/Б ТП 10/0,4 кВ №288 н.п.Денисово | Южное ТПО Филиала ТЭС | Тюменская область | Исетское МО | 10/0,4 | 0.16 | 0.102 | 0.058
3681 | Ж/Б ТП 10/0,4 кВ №431 н.п.Исетское | Южное ТПО Филиала ТЭС | Тюменская область | Исетское МО | 10/0,4 | 0.16 | 0.102 | 0.058
3682 | КТП 10/0,4 кВ №445 н.п.Сл.Бешкиль | Южное ТПО Филиала ТЭС | Тюменская область | Исетское МО | 10/0,4 | 0.16 | 0.102 | 0.058
3683 | СКТП 10/0,4 кВ №477 н.п.Лобаново | Южное ТПО Филиала ТЭС | Тюменская область | Исетское МО | 10/0,4 | 0.16 | 0.102 | 0.058
3684 | СКТП 10/0,4 кВ №507 н.п.Сл.Бешкиль | Южное ТПО Филиала ТЭС | Тюменская область | Исетское МО | 10/0,4 | 0.16 | 0.102 | 0.058
3685 | СКТП 10/0,4 кВ №552 н.п.Исетское | Южное ТПО Филиала ТЭС | Тюменская область | Исетское МО | 10/0,4 | 0.16 | 0.102 | 0.058
3686 | СКТП 10/0,4 кВ №585 н.п.Кировский | Южное ТПО Филиала ТЭС | Тюменская область | Исетское МО | 10/0,4 | 0.16 | 0.102 | 0.058
3687 | СКТП 10/0,4 кВ №132 н.п.Исетское | Южное ТПО Филиала ТЭС | Тюменская область | Исетское МО | 10/0,4 | 0.16 | 0.1378 | 0.0222
3688 | КТП 10/0,4 кВ №171 н.п.Онуфриевво | Южное ТПО Филиала ТЭС | Тюменская область | Исетское МО | 10/0,4 | 0.06 | 0.045 | 0.015
3689 | КТП 10/0,4 кВ №510 н.п.Сл.Бешкиль | Южное ТПО Филиала ТЭС | Тюменская область | Исетское МО | 10/0,4 | 0.16 | 0.08 | 0.08
3690 | КТП-ВВ 10/0,4 кВ №614 н.п.Шорохово | Южное ТПО Филиала ТЭС | Тюменская область | Исетское МО | 10/0,4 | 0.16 | 0.1 | 0.06
3691 | СКТП 10/0,4 кВ №207 н.п.Исетское | Южное ТПО Филиала ТЭС | Тюменская область | Исетское МО | 10/0,4 | 0.2 | 0.13 | 0.07
3692 | СКТП 10/0,4 кВ №490 н.п.Бархатово | Южное ТПО Филиала ТЭС | Тюменская область | Исетское МО | 10/0,4 | 0.4 | 0.24 | 0.16
3693 | КТП 10/0,4 кВ №98 н.п.Коммунар | Южное ТПО Филиала ТЭС | Тюменская область | Исетское МО | 10/0,4 | 0.25 | 0.16 | 0.09
3694 | СКТП 10/0,4 кВ №118 н.п.Бархатово | Южное ТПО Филиала ТЭС | Тюменская область | Исетское МО | 10/0,4 | 0.25 | 0.16 | 0.09
3695 | СКТП 10/0,4 кВ №156 н.п.Рафайлово | Южное ТПО Филиала ТЭС | Тюменская область | Исетское МО | 10/0,4 | 0.1 | 0.07 | 0.03
3696 | КТП 10/0,4 кВ №167 н.п.Шорохово | Южное ТПО Филиала ТЭС | Тюменская область | Исетское МО | 10/0,4 | 0.1 | 0.07 | 0.03
3697 | СКТП 10/0,4 кВ №231 н.п.Ботники | Южное ТПО Филиала ТЭС | Тюменская область | Исетское МО | 10/0,4 | 0.1 | 0.07 | 0.03
3698 | Ж/Б ТП 10/0,4 кВ №252 н.п.Исетское | Южное ТПО Филиала ТЭС | Тюменская область | Исетское МО | 10/0,4 | 0.1 | 0.07 | 0.03
3699 | СКТП 10/0,4 кВ №257 н.п.Кукушки | Южное ТПО Филиала ТЭС | Тюменская область | Исетское МО | 10/0,4 | 0.25 | 0.16 | 0.09
3700 | СКТП 10/0,4 кВ №294 н.п.В.Бешкиль | Южное ТПО Филиала ТЭС | Тюменская область | Исетское МО | 10/0,4 | 0.1 | 0.07 | 0.03
3701 | СКТП 10/0,4 кВ №303 н.п.Красногорка | Южное ТПО Филиала ТЭС | Тюменская область | Исетское МО | 10/0,4 | 0.25 | 0.16 | 0.09
3702 | Ж/Б ТП 10/0,4 кВ №357 н.п.Осиново | Южное ТПО Филиала ТЭС | Тюменская область | Исетское МО | 10/0,4 | 0.1 | 0.07 | 0.03
3703 | Ж/Б ТП 10/0,4 кВ №359 н.п.Бобылево | Южное ТПО Филиала ТЭС | Тюменская область | Исетское МО | 10/0,4 | 0.25 | 0.16 | 0.09
3704 | СКТП 10/0,4 кВ №369 н.п.Бобылево | Южное ТПО Филиала ТЭС | Тюменская область | Исетское МО | 10/0,4 | 0.25 | 0.16 | 0.09
3705 | СКТП 10/0,4 кВ №373 н.п.Новиково | Южное ТПО Филиала ТЭС | Тюменская область | Исетское МО | 10/0,4 | 0.25 | 0.16 | 0.09
3706 | КТП 10/0,4 кВ №397 н.п.Миролюбово | Южное ТПО Филиала ТЭС | Тюменская область | Исетское МО | 10/0,4 | 0.1 | 0.07 | 0.03
3707 | СКТП 10/0,4 кВ №400 н.п.Исетское | Южное ТПО Филиала ТЭС | Тюменская область | Исетское МО | 10/0,4 | 0.25 | 0.16 | 0.09
3708 | КТП 10/0,4 кВ №435 н.п.Коммунар | Южное ТПО Филиала ТЭС | Тюменская область | Исетское МО | 10/0,4 | 0.1 | 0.07 | 0.03
3709 | КТП 10/0,4 кВ №441 н.п.Рафайлово | Южное ТПО Филиала ТЭС | Тюменская область | Исетское МО | 10/0,4 | 0.25 | 0.16 | 0.09
3710 | КТП 10/0,4 кВ №492 н.п.Шорохово | Южное ТПО Филиала ТЭС | Тюменская область | Исетское МО | 10/0,4 | 0.1 | 0.07 | 0.03
3711 | КТП 10/0,4 кВ №497 н.п.Шорохово | Южное ТПО Филиала ТЭС | Тюменская область | Исетское МО | 10/0,4 | 0.1 | 0.07 | 0.03
3712 | КТП 10/0,4 кВ №535 н.п.Исетское | Южное ТПО Филиала ТЭС | Тюменская область | Исетское МО | 10/0,4 | 0.1 | 0.07 | 0.03
3713 | СКТП 10/0,4 кВ №583 н.п.Архангельское | Южное ТПО Филиала ТЭС | Тюменская область | Исетское МО | 10/0,4 | 0.25 | 0.16 | 0.09
3714 | СКТП 10/0,4 кВ №325 н.п.Рафайлово | Южное ТПО Филиала ТЭС | Тюменская область | Исетское МО | 10/0,4 | 0.4 | 0.25 | 0.15
3715 | СКТП 10/0,4 кВ №434 н.п.Коммунар | Южное ТПО Филиала ТЭС | Тюменская область | Исетское МО | 10/0,4 | 0.4 | 0.25 | 0.15
3716 | СКТП 10/0,4 кВ №451 н.п.Коммунар | Южное ТПО Филиала ТЭС | Тюменская область | Исетское МО | 10/0,4 | 0.4 | 0.25 | 0.15
3717 | СКТП 10/0,4 кВ №577 н.п.Минино | Южное ТПО Филиала ТЭС | Тюменская область | Исетское МО | 10/0,4 | 0.063 | 0.043 | 0.02
3718 | КТПВВ 10/0,4 кВ №612 н.п.Шорохово | Южное ТПО Филиала ТЭС | Тюменская область | Исетское МО | 10/0,4 | 0.04 | 0.03 | 0.01
3719 | КТП 10/0,4 кВ №21 н.п.Кировский | Южное ТПО Филиала ТЭС | Тюменская область | Исетское МО | 10/0,4 | 0.025 | 0.024 | 0.001
3720 | КТП 10/0,4 кВ №22 н.п.Кировский | Южное ТПО Филиала ТЭС | Тюменская область | Исетское МО | 10/0,4 | 0.025 | 0.024 | 0.001
3721 | КТП 10/0,4 кВ №76 н.п.Сл.Бешкиль | Южное ТПО Филиала ТЭС | Тюменская область | Исетское МО | 10/0,4 | 0.04 | 0.038 | 0.002
3722 | СКТП 10/0,4 кВ №302 н.п.В.Ингал | Южное ТПО Филиала ТЭС | Тюменская область | Исетское МО | 10/0,4 | 0.16 | 0.11 | 0.05
3723 | Ж/Б ТП 10/0,4 кВ №364 н.п.Созоново | Южное ТПО Филиала ТЭС | Тюменская область | Исетское МО | 10/0,4 | 0.16 | 0.11 | 0.05
3724 | КТП 10/0,4 кВ №532 н.п.В.Бешкиль | Южное ТПО Филиала ТЭС | Тюменская область | Исетское МО | 10/0,4 | 0.16 | 0.11 | 0.05
3725 | КТП-ВВ 10/0,4 кВ №615 н.п.Шорохово | Южное ТПО Филиала ТЭС | Тюменская область | Исетское МО | 10/0,4 | 0.16 | 0.11 | 0.05
3726 | КТП-Zn 10/0,4 кВ №626 н.п.Шорохово | Южное ТПО Филиала ТЭС | Тюменская область | Исетское МО | 10/0,4 | 0.16 | 0.11 | 0.05
3727 | СКТП 10/0,4 кВ №240 н.п.Кукушки | Южное ТПО Филиала ТЭС | Тюменская область | Исетское МО | 10/0,4 | 0.04 | 0.03 | 0.01
3728 | КТП 10/0,4 кВ №133 н.п.Исетское | Южное ТПО Филиала ТЭС | Тюменская область | Исетское МО | 10/0,4 | 0.063 | 0.053 | 0.01
3729 | КТП 10/0,4 кВ №153 н.п.Бархатово | Южное ТПО Филиала ТЭС | Тюменская область | Исетское МО | 10/0,4 | 0.063 | 0.053 | 0.01
3730 | КТП 10/0,4 кВ №184 н.п.Рафайлово | Южное ТПО Филиала ТЭС | Тюменская область | Исетское МО | 10/0,4 | 0.063 | 0.053 | 0.01
3731 | КТП 10/0,4 кВ №188 н.п.Исетское | Южное ТПО Филиала ТЭС | Тюменская область | Исетское МО | 10/0,4 | 0.063 | 0.053 | 0.01
3732 | СКТП 10/0,4 кВ №408 н.п.Исетское | Южное ТПО Филиала ТЭС | Тюменская область | Исетское МО | 10/0,4 | 0.063 | 0.053 | 0.01
3733 | КТП 10/0,4 кВ №425 н.п.Исетское | Южное ТПО Филиала ТЭС | Тюменская область | Исетское МО | 10/0,4 | 0.063 | 0.053 | 0.01
3734 | СКТП 10/0,4 кВ №608 н.п.Зерновое | Южное ТПО Филиала ТЭС | Тюменская область | Исетское МО | 10/0,4 | 0.063 | 0.053 | 0.01
3735 | СКТП 10/0,4 кВ №79 н.п.Новиково | Южное ТПО Филиала ТЭС | Тюменская область | Исетское МО | 10/0,4 | 0.16 | 0.112 | 0.048
3736 | КТП 10/0,4 кВ №94 н.п.Коммунар | Южное ТПО Филиала ТЭС | Тюменская область | Исетское МО | 10/0,4 | 0.16 | 0.112 | 0.048
3737 | СКТП 10/0,4 кВ №105 н.п.Исетсткое | Южное ТПО Филиала ТЭС | Тюменская область | Исетское МО | 10/0,4 | 0.16 | 0.112 | 0.048
3738 | СКТП 10/0,4 кВ №235 н.п.Шорохово | Южное ТПО Филиала ТЭС | Тюменская область | Исетское МО | 10/0,4 | 0.16 | 0.112 | 0.048
3739 | СКТП 10/0,4 кВ №458 н.п.Сл.Бешкиль | Южное ТПО Филиала ТЭС | Тюменская область | Исетское МО | 10/0,4 | 0.16 | 0.112 | 0.048
3740 | СКТП 10/0,4 кВ №504 н.п.Сл.Бешкиль | Южное ТПО Филиала ТЭС | Тюменская область | Исетское МО | 10/0,4 | 0.16 | 0.112 | 0.048
3741 | СКТП 10/0,4 кВ №518 н.п.Солобоево | Южное ТПО Филиала ТЭС | Тюменская область | Исетское МО | 10/0,4 | 0.16 | 0.112 | 0.048
3742 | СКТП 10/0,4 кВ №7 н.п.Кировский | Южное ТПО Филиала ТЭС | Тюменская область | Исетское МО | 10/0,4 | 0.25 | 0.17 | 0.08
3743 | КТП 10/0,4 кВ №11 н.п.Кировский | Южное ТПО Филиала ТЭС | Тюменская область | Исетское МО | 10/0,4 | 0.1 | 0.08 | 0.02
3744 | КТП 10/0,4 кВ №17 н.п.Кировский | Южное ТПО Филиала ТЭС | Тюменская область | Исетское МО | 10/0,4 | 0.1 | 0.08 | 0.02
3745 | КТП 10/0,4 кВ №20 н.п.Кировский | Южное ТПО Филиала ТЭС | Тюменская область | Исетское МО | 10/0,4 | 0.1 | 0.08 | 0.02
3746 | СКТП 10/0,4 кВ №134 н.п.Гаево | Южное ТПО Филиала ТЭС | Тюменская область | Исетское МО | 10/0,4 | 0.25 | 0.17 | 0.08
3747 | СКТП 10/0,4 кВ №157 н.п.Минино | Южное ТПО Филиала ТЭС | Тюменская область | Исетское МО | 10/0,4 | 0.25 | 0.17 | 0.08
3748 | СКТП 10/0,4 кВ №169 н.п.Рафайлово | Южное ТПО Филиала ТЭС | Тюменская область | Исетское МО | 10/0,4 | 0.25 | 0.17 | 0.08
3749 | КТП 10/0,4 кВ №178 н.п.Гаево | Южное ТПО Филиала ТЭС | Тюменская область | Исетское МО | 10/0,4 | 0.1 | 0.08 | 0.02
3750 | CКТП 10/0,4 кВ №192 н.п.Исетское | Южное ТПО Филиала ТЭС | Тюменская область | Исетское МО | 10/0,4 | 0.25 | 0.17 | 0.08
3751 | Ж/Б ТП 10/0,4 кВ №208 н.п.Исетское | Южное ТПО Филиала ТЭС | Тюменская область | Исетское МО | 10/0,4 | 0.1 | 0.08 | 0.02
3752 | СКТП 10/0,4 кВ №237 н.п.Шорохово | Южное ТПО Филиала ТЭС | Тюменская область | Исетское МО | 10/0,4 | 0.1 | 0.08 | 0.02
3753 | КТП 10/0,4 кВ №289 н.п.Кукушки | Южное ТПО Филиала ТЭС | Тюменская область | Исетское МО | 10/0,4 | 0.1 | 0.08 | 0.02
3754 | СКТП 10/0,4 кВ №308 н.п.Красногорка | Южное ТПО Филиала ТЭС | Тюменская область | Исетское МО | 10/0,4 | 0.25 | 0.17 | 0.08
3755 | КТП 10/0,4 кВ №318 н.п.Шорохово | Южное ТПО Филиала ТЭС | Тюменская область | Исетское МО | 10/0,4 | 0.1 | 0.08 | 0.02
3756 | КТП 10/0,4 кВ №319 н.п.Шорохово | Южное ТПО Филиала ТЭС | Тюменская область | Исетское МО | 10/0,4 | 0.1 | 0.08 | 0.02
3757 | СКТП 10/0,4 кВ №336 н.п.Солобоево | Южное ТПО Филиала ТЭС | Тюменская область | Исетское МО | 10/0,4 | 0.25 | 0.17 | 0.08
3758 | КТП 10/0,4 кВ №338 н.п.Солобоево | Южное ТПО Филиала ТЭС | Тюменская область | Исетское МО | 10/0,4 | 0.1 | 0.08 | 0.02
3759 | СКТП 10/0,4 кВ №378 н.п.Красново | Южное ТПО Филиала ТЭС | Тюменская область | Исетское МО | 10/0,4 | 0.25 | 0.17 | 0.08
3760 | СКТП 10/0,4 кВ №423 н.п.Исетсткое | Южное ТПО Филиала ТЭС | Тюменская область | Исетское МО | 10/0,4 | 0.1 | 0.08 | 0.02
3761 | СКТП 10/0,4 кВ №423А н.п.Исетсткое | Южное ТПО Филиала ТЭС | Тюменская область | Исетское МО | 10/0,4 | 0.1 | 0.08 | 0.02
3762 | КТП 10/0,4 кВ №439 н.п.Бобылево | Южное ТПО Филиала ТЭС | Тюменская область | Исетское МО | 10/0,4 | 0.25 | 0.17 | 0.08
3763 | ЗТП 10/0,4 кВ №440 н.п.Исетское | Южное ТПО Филиала ТЭС | Тюменская область | Исетское МО | 10/0,4 | 0.25 | 0.17 | 0.08
3764 | СКТП 10/0,4 кВ №444 н.п.Шорохово | Южное ТПО Филиала ТЭС | Тюменская область | Исетское МО | 10/0,4 | 0.25 | 0.17 | 0.08
3765 | СКТП 10/0,4 кВ №470 н.п.Денисово | Южное ТПО Филиала ТЭС | Тюменская область | Исетское МО | 10/0,4 | 0.25 | 0.17 | 0.08
3766 | СКТП 10/0,4 кВ №484 н.п.В.Бешкиль | Южное ТПО Филиала ТЭС | Тюменская область | Исетское МО | 10/0,4 | 0.25 | 0.17 | 0.08
3767 | СКТП 10/0,4 кВ №494 н.п.Шорохово | Южное ТПО Филиала ТЭС | Тюменская область | Исетское МО | 10/0,4 | 0.25 | 0.17 | 0.08
3768 | Ж/Б ТП 10/0,4 кВ №508 н.п.Сл.Бешкиль | Южное ТПО Филиала ТЭС | Тюменская область | Исетское МО | 10/0,4 | 0.1 | 0.08 | 0.02
3769 | КТП 10/0,4 кВ №522 н.п.Солобоево | Южное ТПО Филиала ТЭС | Тюменская область | Исетское МО | 10/0,4 | 0.1 | 0.08 | 0.02
3770 | СКТП 10/0,4 кВ №530 н.п.Рафайлово | Южное ТПО Филиала ТЭС | Тюменская область | Исетское МО | 10/0,4 | 0.25 | 0.17 | 0.08
3771 | СКТП 10/0,4 кВ №547 н.п.Шорохово | Южное ТПО Филиала ТЭС | Тюменская область | Исетское МО | 10/0,4 | 0.1 | 0.08 | 0.02
3772 | СКТП 10/0,4 кВ №304 н.п.Солобоево | Южное ТПО Филиала ТЭС | Тюменская область | Исетское МО | 10/0,4 | 0.16 | 0.12 | 0.04
3773 | СКТП 10/0,4 кВ №347 н.п.Исетское | Южное ТПО Филиала ТЭС | Тюменская область | Исетское МО | 10/0,4 | 0.16 | 0.12 | 0.04
3774 | СКТП 10/0,4 кВ №354 н.п.Кукушки | Южное ТПО Филиала ТЭС | Тюменская область | Исетское МО | 10/0,4 | 0.16 | 0.12 | 0.04
3775 | Ж/Б ТП 10/0,4 кВ №366 н.п.Турушево | Южное ТПО Филиала ТЭС | Тюменская область | Исетское МО | 10/0,4 | 0.16 | 0.12 | 0.04
3776 | Ж/Б ТП 10/0,4 кВ №421 н.п.В.Ингал | Южное ТПО Филиала ТЭС | Тюменская область | Исетское МО | 10/0,4 | 0.16 | 0.12 | 0.04
3777 | СКТП 10/0,4 кВ №495 н.п.Батени | Южное ТПО Филиала ТЭС | Тюменская область | Исетское МО | 10/0,4 | 0.16 | 0.12 | 0.04
3778 | СКТП 10/0,4 кВ №595 н.п.Исетское | Южное ТПО Филиала ТЭС | Тюменская область | Исетское МО | 10/0,4 | 0.16 | 0.12 | 0.04
3779 | СКТП 10/0,4 кВ №600 н.п.Исетское | Южное ТПО Филиала ТЭС | Тюменская область | Исетское МО | 10/0,4 | 0.16 | 0.12 | 0.04
3780 | СКТП 10/0,4 кВ №602 н.п.Красново | Южное ТПО Филиала ТЭС | Тюменская область | Исетское МО | 10/0,4 | 0.16 | 0.12 | 0.04
3781 | КТП 10/0,4 кВ №496 н.п.Решетниково | Южное ТПО Филиала ТЭС | Тюменская область | Исетское МО | 10/0,4 | 0.16 | 0.11 | 0.05
3782 | КТП 10/0,4 кВ №545 н.п.Бобылево | Южное ТПО Филиала ТЭС | Тюменская область | Исетское МО | 10/0,4 | 0.063 | 0.062 | 0.001
3783 | СКТП 10/0,4 кВ №568 н.п.Шорохово | Южное ТПО Филиала ТЭС | Тюменская область | Исетское МО | 10/0,4 | 0.063 | 0.062 | 0.001
3784 | СКТП 10/0,4 кВ №512 н.п.Рафайлово | Южное ТПО Филиала ТЭС | Тюменская область | Исетское МО | 10/0,4 | 0.16 | 0.12 | 0.04
3785 | СКТП 10/0,4 кВ №250 н.п.Кукушки | Южное ТПО Филиала ТЭС | Тюменская область | Исетское МО | 10/0,4 | 0.16 | 0.122 | 0.038
3786 | СКТП 10/0,4 кВ №605 н.п.Исетское | Южное ТПО Филиала ТЭС | Тюменская область | Исетское МО | 10/0,4 | 0.32 | 0.22 | 0.1
3787 | КТП 10/0,4 кВ №103 н.п.Бархатово | Южное ТПО Филиала ТЭС | Тюменская область | Исетское МО | 10/0,4 | 0.25 | 0.18 | 0.07
3788 | СКТП 10/0,4 кВ №123 н.п.Бархатово | Южное ТПО Филиала ТЭС | Тюменская область | Исетское МО | 10/0,4 | 0.25 | 0.18 | 0.07
3789 | СКТП 10/0,4 кВ №144 н.п.Коммунар | Южное ТПО Филиала ТЭС | Тюменская область | Исетское МО | 10/0,4 | 0.25 | 0.18 | 0.07
3790 | СКТП 10/0,4 кВ №181 н.п.Исетское | Южное ТПО Филиала ТЭС | Тюменская область | Исетское МО | 10/0,4 | 0.25 | 0.18 | 0.07
3791 | СКТП 10/0,4 кВ №211 н.п.Исетское | Южное ТПО Филиала ТЭС | Тюменская область | Исетское МО | 10/0,4 | 0.25 | 0.18 | 0.07
3792 | СКТП 10/0,4 кВ №212 н.п.Исетское | Южное ТПО Филиала ТЭС | Тюменская область | Исетское МО | 10/0,4 | 0.4 | 0.27 | 0.13
3793 | СКТП 10/0,4 кВ №216 н.п.Исетское | Южное ТПО Филиала ТЭС | Тюменская область | Исетское МО | 10/0,4 | 0.25 | 0.18 | 0.07
3794 | СКТП 10/0,4 кВ №242 н.п.Шорохово | Южное ТПО Филиала ТЭС | Тюменская область | Исетское МО | 10/0,4 | 0.25 | 0.18 | 0.07
3795 | СКТП 10/0,4 кВ №267 н.п.Рассвет | Южное ТПО Филиала ТЭС | Тюменская область | Исетское МО | 10/0,4 | 0.25 | 0.18 | 0.07
3796 | СКТП 10/0,4 кВ №269 н.п.Сл. Бешкиль | Южное ТПО Филиала ТЭС | Тюменская область | Исетское МО | 10/0,4 | 0.25 | 0.18 | 0.07
3797 | СКТП 10/0,4 кВ №310 н.п.Минино | Южное ТПО Филиала ТЭС | Тюменская область | Исетское МО | 10/0,4 | 0.25 | 0.18 | 0.07
3798 | СКТП 10/0,4 кВ №349 н.п.Солобоево | Южное ТПО Филиала ТЭС | Тюменская область | Исетское МО | 10/0,4 | 0.25 | 0.18 | 0.07
3799 | СКТП 10/0,4 кВ №350 н.п.Исетское | Южное ТПО Филиала ТЭС | Тюменская область | Исетское МО | 10/0,4 | 0.25 | 0.18 | 0.07
3800 | СКТП 10/0,4 кВ №372 н.п.Исетское | Южное ТПО Филиала ТЭС | Тюменская область | Исетское МО | 10/0,4 | 0.25 | 0.18 | 0.07
3801 | СКТП 10/0,4 кВ №385 н.п.Красново | Южное ТПО Филиала ТЭС | Тюменская область | Исетское МО | 10/0,4 | 0.25 | 0.18 | 0.07
3802 | ЗТП 10/0,4 кВ №426 н.п.Денисово | Южное ТПО Филиала ТЭС | Тюменская область | Исетское МО | 10/0,4 | 0.25 | 0.18 | 0.07
3803 | СКТП 10/0,4 кВ №541 н.п.Станичное | Южное ТПО Филиала ТЭС | Тюменская область | Исетское МО | 10/0,4 | 0.25 | 0.18 | 0.07
3804 | СКТП 10/0,4 кВ №572 н.п.Исетское | Южное ТПО Филиала ТЭС | Тюменская область | Исетское МО | 10/0,4 | 0.25 | 0.18 | 0.07
3805 | СТП-В 10/0,4 кВ №627 н.п.Исетское | Южное ТПО Филиала ТЭС | Тюменская область | Исетское МО | 10/0,4 | 0.1 | 0.08 | 0.02
3806 | КТП-С 10/0,4 кВ №631 н.п.Исетское | Южное ТПО Филиала ТЭС | Тюменская область | Исетское МО | 10/0,4 | 0.1 | 0.08 | 0.02
3807 | КТП 10/0,4 кВ №18 н.п.Кировский | Южное ТПО Филиала ТЭС | Тюменская область | Исетское МО | 10/0,4 | 0.1 | 0.09 | 0.01
3808 | КТП 10/0,4 кВ №253 н.п.Кукушки | Южное ТПО Филиала ТЭС | Тюменская область | Исетское МО | 10/0,4 | 0.1 | 0.09 | 0.01
3809 | Ж/Б ТП 10/0,4 кВ №330 н.п.Батени | Южное ТПО Филиала ТЭС | Тюменская область | Исетское МО | 10/0,4 | 0.1 | 0.09 | 0.01
3810 | КТП 10/0,4 кВ №452 н.п.Исетское | Южное ТПО Филиала ТЭС | Тюменская область | Исетское МО | 10/0,4 | 0.1 | 0.09 | 0.01
3811 | СКТП 10/0,4 кВ №499 н.п.Рассвет | Южное ТПО Филиала ТЭС | Тюменская область | Исетское МО | 10/0,4 | 0.1 | 0.09 | 0.01
3812 | КТП 10/0,4 кВ №524 н.п.Денисово | Южное ТПО Филиала ТЭС | Тюменская область | Исетское МО | 10/0,4 | 0.1 | 0.09 | 0.01
3813 | КТП 10/0,4 кВ №538 н.п.Шорохово | Южное ТПО Филиала ТЭС | Тюменская область | Исетское МО | 10/0,4 | 0.1 | 0.09 | 0.01
3814 | КТП 10/0,4 кВ №544 н.п.Шорохово | Южное ТПО Филиала ТЭС | Тюменская область | Исетское МО | 10/0,4 | 0.1 | 0.09 | 0.01
3815 | СКТП 10/0,4 кВ №609 н.п.Красногорское | Южное ТПО Филиала ТЭС | Тюменская область | Исетское МО | 10/0,4 | 0.1 | 0.09 | 0.01
3816 | КТП 10/0,4 кВ №71 н.п.Исетское | Южное ТПО Филиала ТЭС | Тюменская область | Исетское МО | 10/0,4 | 0.16 | 0.13 | 0.03
3817 | СКТП 10/0,4 кВ №232 н.п.Шорохово | Южное ТПО Филиала ТЭС | Тюменская область | Исетское МО | 10/0,4 | 0.16 | 0.13 | 0.03
3818 | СКТП 10/0,4 кВ №266 н.п.Рассвет | Южное ТПО Филиала ТЭС | Тюменская область | Исетское МО | 10/0,4 | 0.16 | 0.13 | 0.03
3819 | Ж/Б ТП 10/0,4 кВ №328 н.п.Битюки | Южное ТПО Филиала ТЭС | Тюменская область | Исетское МО | 10/0,4 | 0.16 | 0.13 | 0.03
3820 | Ж/Б ТП 10/0,4 кВ №352 н.п.Турушево | Южное ТПО Филиала ТЭС | Тюменская область | Исетское МО | 10/0,4 | 0.16 | 0.13 | 0.03
3821 | Ж/Б ТП 10/0,4 кВ №371 н.п.Бархатово | Южное ТПО Филиала ТЭС | Тюменская область | Исетское МО | 10/0,4 | 0.16 | 0.13 | 0.03
3822 | КТП 10/0,4 кВ №380 н.п.Ершино | Южное ТПО Филиала ТЭС | Тюменская область | Исетское МО | 10/0,4 | 0.16 | 0.13 | 0.03
3823 | СКТП 10/0,4 кВ №422 н.п.Исетсткое | Южное ТПО Филиала ТЭС | Тюменская область | Исетское МО | 10/0,4 | 0.16 | 0.13 | 0.03
3824 | СКТП 10/0,4 кВ №597 н.п.Исетское | Южное ТПО Филиала ТЭС | Тюменская область | Исетское МО | 10/0,4 | 0.16 | 0.13 | 0.03
3825 | СКТП 10/0,4 кВ №297 н.п.Лога | Южное ТПО Филиала ТЭС | Тюменская область | Исетское МО | 10/0,4 | 0.25 | 0.18 | 0.07
3826 | КТП 10/0,4 кВ №456 н.п.Пастухово | Южное ТПО Филиала ТЭС | Тюменская область | Исетское МО | 10/0,4 | 0.1 | 0.09 | 0.01
3827 | КТП 10/0,4 кВ №506 н.п.Сл.Бешкиль | Южное ТПО Филиала ТЭС | Тюменская область | Исетское МО | 10/0,4 | 0.1 | 0.09 | 0.01
3828 | КТП 10/0,4 кВ №91 н.п.Архангельское | Южное ТПО Филиала ТЭС | Тюменская область | Исетское МО | 10/0,4 | 0.16 | 0.132 | 0.028
3829 | КТП 10/0,4 кВ №332 н.п.Станичное | Южное ТПО Филиала ТЭС | Тюменская область | Исетское МО | 10/0,4 | 0.16 | 0.132 | 0.028
3830 | Ж/Б ТП 10/0,4 кВ №340 н.п.Малыши | Южное ТПО Филиала ТЭС | Тюменская область | Исетское МО | 10/0,4 | 0.16 | 0.132 | 0.028
3831 | СКТП 10/0,4 кВ №345 н.п.Малыши | Южное ТПО Филиала ТЭС | Тюменская область | Исетское МО | 10/0,4 | 0.16 | 0.132 | 0.028
3832 | Ж/Б ТП 10/0,4 кВ №383 н.п.Кирсаново | Южное ТПО Филиала ТЭС | Тюменская область | Исетское МО | 10/0,4 | 0.16 | 0.132 | 0.028
3833 | КТП 10/0,4 кВ №404 н.п.Школьный | Южное ТПО Филиала ТЭС | Тюменская область | Исетское МО | 10/0,4 | 0.1 | 0.099 | 0.001
3834 | Ж/Б ТП 10/0,4 кВ №276 н.п.Денисово | Южное ТПО Филиала ТЭС | Тюменская область | Исетское МО | 10/0,4 | 0.1 | 0.07 | 0.03
3835 | КТП 10/0,4 кВ №346 н.п.Солобоево | Южное ТПО Филиала ТЭС | Тюменская область | Исетское МО | 10/0,4 | 0.1 | 0.09 | 0.01
3836 | СКТП 10/0,4 кВ №450 н.п.Кукушки | Южное ТПО Филиала ТЭС | Тюменская область | Исетское МО | 10/0,4 | 0.1 | 0.07 | 0.03
3837 | СКТП 10/0,4 кВ №15 н.п.Кировский | Южное ТПО Филиала ТЭС | Тюменская область | Исетское МО | 10/0,4 | 0.4 | 0.28 | 0.12
3838 | СКТП 10/0,4 кВ №16 н.п.Кировский | Южное ТПО Филиала ТЭС | Тюменская область | Исетское МО | 10/0,4 | 0.4 | 0.28 | 0.12
3839 | СКТП 10/0,4 кВ №142 н.п.Бархатово | Южное ТПО Филиала ТЭС | Тюменская область | Исетское МО | 10/0,4 | 0.25 | 0.19 | 0.06
3840 | СКТП 10/0,4 кВ №152 н.п.исетское | Южное ТПО Филиала ТЭС | Тюменская область | Исетское МО | 10/0,4 | 0.25 | 0.19 | 0.06
3841 | СКТП 10/0,4 кВ №161 н.п.Минино | Южное ТПО Филиала ТЭС | Тюменская область | Исетское МО | 10/0,4 | 0.25 | 0.19 | 0.06
3842 | CКТП 10/0,4 кВ №191 н.п.Исетское | Южное ТПО Филиала ТЭС | Тюменская область | Исетское МО | 10/0,4 | 0.25 | 0.19 | 0.06
3843 | СКТП 10/0,4 кВ №220 н.п.Пастухово | Южное ТПО Филиала ТЭС | Тюменская область | Исетское МО | 10/0,4 | 0.25 | 0.19 | 0.06
3844 | СКТП 10/0,4 кВ №222 н.п.Исетское | Южное ТПО Филиала ТЭС | Тюменская область | Исетское МО | 10/0,4 | 0.25 | 0.19 | 0.06
3845 | Ж/Б ТП 10/0,4 кВ №223 н.п.Исетское | Южное ТПО Филиала ТЭС | Тюменская область | Исетское МО | 10/0,4 | 0.25 | 0.19 | 0.06
3846 | КТП 10/0,4 кВ №260 н.п.Ишимский | Южное ТПО Филиала ТЭС | Тюменская область | Исетское МО | 10/0,4 | 0.25 | 0.19 | 0.06
3847 | СКТП 10/0,4 кВ №264 н.п.Архангельское | Южное ТПО Филиала ТЭС | Тюменская область | Исетское МО | 10/0,4 | 0.25 | 0.19 | 0.06
3848 | СКТП 10/0,4 кВ №275 н.п.Исетское | Южное ТПО Филиала ТЭС | Тюменская область | Исетское МО | 10/0,4 | 0.25 | 0.19 | 0.06
3849 | СКТП 10/0,4 кВ №292 н.п.В.Бешкиль | Южное ТПО Филиала ТЭС | Тюменская область | Исетское МО | 10/0,4 | 0.25 | 0.19 | 0.06
3850 | СКТП 10/0,4 кВ №311 н.п.Минино | Южное ТПО Филиала ТЭС | Тюменская область | Исетское МО | 10/0,4 | 0.4 | 0.28 | 0.12
3851 | Ж/Б ТП 10/0,4 кВ №314 н.п.Онуфриево | Южное ТПО Филиала ТЭС | Тюменская область | Исетское МО | 10/0,4 | 0.25 | 0.19 | 0.06
3852 | СКТП 10/0,4 кВ №334 н.п.Солобоево | Южное ТПО Филиала ТЭС | Тюменская область | Исетское МО | 10/0,4 | 0.25 | 0.19 | 0.06
3853 | Ж/Б ТП 10/0,4 кВ №337 н.п.Солобоево | Южное ТПО Филиала ТЭС | Тюменская область | Исетское МО | 10/0,4 | 0.25 | 0.19 | 0.06
3854 | Ж/Б ТП 10/0,4 кВ №358 н.п.Бобылево | Южное ТПО Филиала ТЭС | Тюменская область | Исетское МО | 10/0,4 | 0.25 | 0.19 | 0.06
3855 | СКТП 10/0,4 кВ №377 н.п.В.Ингал | Южное ТПО Филиала ТЭС | Тюменская область | Исетское МО | 10/0,4 | 0.4 | 0.28 | 0.12
3856 | СКТП 10/0,4 кВ №381 н.п.Ершино | Южное ТПО Филиала ТЭС | Тюменская область | Исетское МО | 10/0,4 | 0.25 | 0.19 | 0.06
3857 | КТП 10/0,4 кВ №387 н.п.Новиково | Южное ТПО Филиала ТЭС | Тюменская область | Исетское МО | 10/0,4 | 0.25 | 0.19 | 0.06
3858 | КТП 10/0,4 кВ №468 н.п.Бархатово | Южное ТПО Филиала ТЭС | Тюменская область | Исетское МО | 10/0,4 | 0.25 | 0.19 | 0.06
3859 | СКТП 10/0,4 кВ №469 н.п.Коммунар | Южное ТПО Филиала ТЭС | Тюменская область | Исетское МО | 10/0,4 | 0.25 | 0.19 | 0.06
3860 | СКТП 10/0,4 кВ №501 н.п.Исетское | Южное ТПО Филиала ТЭС | Тюменская область | Исетское МО | 10/0,4 | 0.25 | 0.19 | 0.06
3861 | СКТП 10/0,4 кВ №539 н.п.Шорохово | Южное ТПО Филиала ТЭС | Тюменская область | Исетское МО | 10/0,4 | 0.25 | 0.19 | 0.06
3862 | КТП 10/0,4 кВ №162 н.п.Минино | Южное ТПО Филиала ТЭС | Тюменская область | Исетское МО | 10/0,4 | 0.16 | 0.14 | 0.02
3863 | СКТП 10/0,4 кВ №259 н.п.Рассвет | Южное ТПО Филиала ТЭС | Тюменская область | Исетское МО | 10/0,4 | 0.16 | 0.14 | 0.02
3864 | Ж/Б ТП 10/0,4 кВ №273 н.п.Сл.Бешкиль | Южное ТПО Филиала ТЭС | Тюменская область | Исетское МО | 10/0,4 | 0.16 | 0.14 | 0.02
3865 | СКТП 10/0,4 кВ №291 н.п.В.Бешкиль | Южное ТПО Филиала ТЭС | Тюменская область | Исетское МО | 10/0,4 | 0.16 | 0.14 | 0.02
3866 | Ж/Б ТП 10/0,4 кВ №299 н.п.Минино | Южное ТПО Филиала ТЭС | Тюменская область | Исетское МО | 10/0,4 | 0.16 | 0.14 | 0.02
3867 | СКТП 10/0,4 кВ №363 н.п.Лобаново | Южное ТПО Филиала ТЭС | Тюменская область | Исетское МО | 10/0,4 | 0.16 | 0.14 | 0.02
3868 | СКТП 10/0,4 кВ №374 н.п.Красново | Южное ТПО Филиала ТЭС | Тюменская область | Исетское МО | 10/0,4 | 0.16 | 0.14 | 0.02
3869 | Ж/Б ТП 10/0,4 кВ №384 н.п.Кирсаново | Южное ТПО Филиала ТЭС | Тюменская область | Исетское МО | 10/0,4 | 0.16 | 0.14 | 0.02
3870 | СКТП 10/0,4 кВ №491 н.п.Гаево | Южное ТПО Филиала ТЭС | Тюменская область | Исетское МО | 10/0,4 | 0.16 | 0.14 | 0.02
3871 | КТП 10/0,4 кВ №525 н.п.Коммунар | Южное ТПО Филиала ТЭС | Тюменская область | Исетское МО | 10/0,4 | 0.16 | 0.14 | 0.02
3872 | КТП 10/0,4 кВ №19 н.п.Кировский | Южное ТПО Филиала ТЭС | Тюменская область | Исетское МО | 10/0,4 | 0.1 | 0.09 | 0.01
3873 | КТП 10/0,4 кВ №148 н.п.Исетское | Южное ТПО Филиала ТЭС | Тюменская область | Исетское МО | 10/0,4 | 0.16 | 0.142 | 0.018
3874 | СКТП 10/0,4 кВ №321 н.п.Рафайлово | Южное ТПО Филиала ТЭС | Тюменская область | Исетское МО | 10/0,4 | 0.16 | 0.142 | 0.018
3875 | Ж/Б ТП 10/0,4 кВ №341 н.п.Ботники | Южное ТПО Филиала ТЭС | Тюменская область | Исетское МО | 10/0,4 | 0.16 | 0.142 | 0.018
3876 | Ж/Б ТП 10/0,4 кВ №382 н.п.Решетниково | Южное ТПО Филиала ТЭС | Тюменская область | Исетское МО | 10/0,4 | 0.16 | 0.142 | 0.018
3877 | СКТП 10/0,4 кВ №503 н.п.Станичное | Южное ТПО Филиала ТЭС | Тюменская область | Исетское МО | 10/0,4 | 0.16 | 0.142 | 0.018
3878 | Ж/Б ТП 10/0,4 кВ №305 н.п.Минино | Южное ТПО Филиала ТЭС | Тюменская область | Исетское МО | 10/0,4 | 0.16 | 0.14 | 0.02
3879 | СКТП 10/0,4 кВ №88 н.п.Исетсткое | Южное ТПО Филиала ТЭС | Тюменская область | Исетское МО | 10/0,4 | 0.4 | 0.29 | 0.11
3880 | СКТП 10/0,4 кВ №110 н.п.В.Ингал | Южное ТПО Филиала ТЭС | Тюменская область | Исетское МО | 10/0,4 | 0.25 | 0.2 | 0.05
3881 | КТП 10/0,4 кВ №145 н.п.Шорохово | Южное ТПО Филиала ТЭС | Тюменская область | Исетское МО | 10/0,4 | 0.25 | 0.2 | 0.05
3882 | СКТП 10/0,4 кВ №155 н.п.Бархатово | Южное ТПО Филиала ТЭС | Тюменская область | Исетское МО | 10/0,4 | 0.4 | 0.29 | 0.11
3883 | СКТП 10/0,4 кВ №215 н.п.Исетское | Южное ТПО Филиала ТЭС | Тюменская область | Исетское МО | 10/0,4 | 0.25 | 0.2 | 0.05
3884 | Ж/Б ТП 10/0,4 кВ №270 н.п.Сл.Бешкиль | Южное ТПО Филиала ТЭС | Тюменская область | Исетское МО | 10/0,4 | 0.25 | 0.2 | 0.05
3885 | СКТП 10/0,4 кВ №281 н.п.Архангельское | Южное ТПО Филиала ТЭС | Тюменская область | Исетское МО | 10/0,4 | 0.4 | 0.29 | 0.11
3886 | СКТП 10/0,4 кВ №409 н.п.Исетское | Южное ТПО Филиала ТЭС | Тюменская область | Исетское МО | 10/0,4 | 0.25 | 0.2 | 0.05
3887 | СКТП 10/0,4 кВ №411 н.п.Бархатово | Южное ТПО Филиала ТЭС | Тюменская область | Исетское МО | 10/0,4 | 0.25 | 0.2 | 0.05
3888 | СКТП 10/0,4 кВ №514 н.п.Сл.Бешкиль | Южное ТПО Филиала ТЭС | Тюменская область | Исетское МО | 10/0,4 | 0.4 | 0.29 | 0.11
3889 | СКТП 10/0,4 кВ №555 н.п.Исетское | Южное ТПО Филиала ТЭС | Тюменская область | Исетское МО | 10/0,4 | 0.4 | 0.29 | 0.11
3890 | СКТП 10/0,4 кВ №586 н.п.Исетское | Южное ТПО Филиала ТЭС | Тюменская область | Исетское МО | 10/0,4 | 0.4 | 0.24 | 0.16
3891 | КТП 10/0,4 кВ №140 н.п.Денисово | Южное ТПО Филиала ТЭС | Тюменская область | Исетское МО | 10/0,4 | 0.16 | 0.15 | 0.01
3892 | Ж/Б ТП 10/0,4 кВ №258 н.п.Марино | Южное ТПО Филиала ТЭС | Тюменская область | Исетское МО | 10/0,4 | 0.16 | 0.15 | 0.01
3893 | Ж/Б ТП 10/0,4 кВ №296 н.п.Шорохово | Южное ТПО Филиала ТЭС | Тюменская область | Исетское МО | 10/0,4 | 0.16 | 0.15 | 0.01
3894 | Ж/Б ТП 10/0,4 кВ №379 н.п.Красново | Южное ТПО Филиала ТЭС | Тюменская область | Исетское МО | 10/0,4 | 0.16 | 0.15 | 0.01
3895 | СКТП 10/0,4 кВ №414 н.п.Солобово | Южное ТПО Филиала ТЭС | Тюменская область | Исетское МО | 10/0,4 | 0.16 | 0.15 | 0.01
3896 | СКТП 10/0,4 кВ №536 н.п.Шорохово | Южное ТПО Филиала ТЭС | Тюменская область | Исетское МО | 10/0,4 | 0.16 | 0.15 | 0.01
3897 | СКТП 10/0,4 кВ №594 н.п.Шорохово | Южное ТПО Филиала ТЭС | Тюменская область | Исетское МО | 10/0,4 | 0.25 | 0.18 | 0.07
3898 | СКТП 10/0,4 кВ №592 н.п.Солобоево | Южное ТПО Филиала ТЭС | Тюменская область | Исетское МО | 10/0,4 | 0.25 | 0.19 | 0.06
3899 | КТП 10/0,4 кВ №399 н.п.Зерновое | Южное ТПО Филиала ТЭС | Тюменская область | Исетское МО | 10/0,4 | 0.16 | 0.152 | 0.008
3900 | КТП 10/0,4 кВ №396 н.п.Коммунар | Южное ТПО Филиала ТЭС | Тюменская область | Исетское МО | 10/0,4 | 0.16 | 0.15 | 0.01
3901 | КТП 10/0,4 кВ №109 н.п.В.Ингал | Южное ТПО Филиала ТЭС | Тюменская область | Исетское МО | 10/0,4 | 0.25 | 0.21 | 0.04
3902 | СКТП 10/0,4 кВ №121 н.п.Исетское | Южное ТПО Филиала ТЭС | Тюменская область | Исетское МО | 10/0,4 | 0.4 | 0.3 | 0.1
3903 | СКТП 10/0,4 кВ №147 н.п.Сл.Бешкиль | Южное ТПО Филиала ТЭС | Тюменская область | Исетское МО | 10/0,4 | 0.25 | 0.21 | 0.04
3904 | СКТП 10/0,4 кВ №160 н.п.Минино | Южное ТПО Филиала ТЭС | Тюменская область | Исетское МО | 10/0,4 | 0.25 | 0.21 | 0.04
3905 | СКТП 10/0,4 кВ №165 н.п.Минино | Южное ТПО Филиала ТЭС | Тюменская область | Исетское МО | 10/0,4 | 0.25 | 0.21 | 0.04
3906 | СКТП 10/0,4 кВ №175 н.п.Исетское | Южное ТПО Филиала ТЭС | Тюменская область | Исетское МО | 10/0,4 | 0.25 | 0.21 | 0.04
3907 | СКТП 10/0,4 кВ №190 н.п.Исетское | Южное ТПО Филиала ТЭС | Тюменская область | Исетское МО | 10/0,4 | 0.25 | 0.21 | 0.04
3908 | Ж/Б ТП 10/0,4 кВ №203 н.п.Исетское | Южное ТПО Филиала ТЭС | Тюменская область | Исетское МО | 10/0,4 | 0.25 | 0.21 | 0.04
3909 | СКТП 10/0,4 кВ №219 н.п.Исетское | Южное ТПО Филиала ТЭС | Тюменская область | Исетское МО | 10/0,4 | 0.25 | 0.21 | 0.04
3910 | Ж/Б ТП 10/0,4 кВ №221 н.п.Исетское | Южное ТПО Филиала ТЭС | Тюменская область | Исетское МО | 10/0,4 | 0.4 | 0.3 | 0.1
3911 | Ж/Б ТП 10/0,4 кВ №298 н.п.Лога | Южное ТПО Филиала ТЭС | Тюменская область | Исетское МО | 10/0,4 | 0.25 | 0.21 | 0.04
3912 | СКТП 10/0,4 кВ №370 н.п.Новиково | Южное ТПО Филиала ТЭС | Тюменская область | Исетское МО | 10/0,4 | 0.25 | 0.21 | 0.04
3913 | СКТП 10/0,4 кВ №571 н.п.Исетское | Южное ТПО Филиала ТЭС | Тюменская область | Исетское МО | 10/0,4 | 0.4 | 0.3 | 0.1
3914 | КТП 10/0,4 кВ №108 н.п.В.Ингал | Южное ТПО Филиала ТЭС | Тюменская область | Исетское МО | 10/0,4 | 0.16 | 0.157 | 0.003
3915 | КТП 10/0,4 кВ №180 н.п.Исетское | Южное ТПО Филиала ТЭС | Тюменская область | Исетское МО | 10/0,4 | 0.16 | 0.158 | 0.002
3916 | Ж/Б ТП 10/0,4 кВ №406 н.п.Битюки | Южное ТПО Филиала ТЭС | Тюменская область | Исетское МО | 10/0,4 | 0.16 | 0.158 | 0.002
3917 | КТП 10/0,4 кВ №104 н.п.Бархатово | Южное ТПО Филиала ТЭС | Тюменская область | Исетское МО | 10/0,4 | 0.4 | 0.31 | 0.09
3918 | СКТП 10/0,4 кВ №146 н.п.Новиково | Южное ТПО Филиала ТЭС | Тюменская область | Исетское МО | 10/0,4 | 0.25 | 0.215 | 0.035
3919 | СКТП 10/0,4 кВ №205 н.п.Исетское | Южное ТПО Филиала ТЭС | Тюменская область | Исетское МО | 10/0,4 | 0.4 | 0.31 | 0.09
3920 | СКТП 10/0,4 кВ №590 н.п.Исетское | Южное ТПО Филиала ТЭС | Тюменская область | Исетское МО | 10/0,4 | 0.25 | 0.21 | 0.04
3921 | CКТП 10/0,4 кВ №195 н.п.Исетское | Южное ТПО Филиала ТЭС | Тюменская область | Исетское МО | 10/0,4 | 0.32 | 0.26 | 0.06
3922 | СКТП 10/0,4 кВ №4 н.п.Кировский | Южное ТПО Филиала ТЭС | Тюменская область | Исетское МО | 10/0,4 | 0.4 | 0.31 | 0.09
3923 | СКТП 10/0,4 кВ №158 н.п.Минино | Южное ТПО Филиала ТЭС | Тюменская область | Исетское МО | 10/0,4 | 0.25 | 0.22 | 0.03
3924 | СКТП 10/0,4 кВ №244 н.п.Коммунар | Южное ТПО Филиала ТЭС | Тюменская область | Исетское МО | 10/0,4 | 0.25 | 0.22 | 0.03
3925 | СКТП 10/0,4 кВ №309 н.п.Лога | Южное ТПО Филиала ТЭС | Тюменская область | Исетское МО | 10/0,4 | 0.25 | 0.22 | 0.03
3926 | Ж/Б ТП 10/0,4 кВ №326 н.п.Рафайлово | Южное ТПО Филиала ТЭС | Тюменская область | Исетское МО | 10/0,4 | 0.25 | 0.22 | 0.03
3927 | СКТП 10/0,4 кВ №333 н.п.Станичное | Южное ТПО Филиала ТЭС | Тюменская область | Исетское МО | 10/0,4 | 0.25 | 0.22 | 0.03
3928 | Ж/Б ТП 10/0,4 кВ №342 н.п.Солобоево | Южное ТПО Филиала ТЭС | Тюменская область | Исетское МО | 10/0,4 | 0.25 | 0.22 | 0.03
3929 | Ж/Б ТП 10/0,4 кВ №362 н.п.Созоново | Южное ТПО Филиала ТЭС | Тюменская область | Исетское МО | 10/0,4 | 0.25 | 0.22 | 0.03
3930 | СКТП 10/0,4 кВ №410 н.п.Рафайлово | Южное ТПО Филиала ТЭС | Тюменская область | Исетское МО | 10/0,4 | 0.25 | 0.22 | 0.03
3931 | СКТП 10/0,4 кВ №489 н.п.Исетское | Южное ТПО Филиала ТЭС | Тюменская область | Исетское МО | 10/0,4 | 0.25 | 0.22 | 0.03
3932 | СКТП 10/0,4 кВ №493 н.п.Шорохово | Южное ТПО Филиала ТЭС | Тюменская область | Исетское МО | 10/0,4 | 0.25 | 0.22 | 0.03
3933 | СКТП 10/0,4 кВ №607 н.п.Сизиково | Южное ТПО Филиала ТЭС | Тюменская область | Исетское МО | 10/0,4 | 0.25 | 0.22 | 0.03
3934 | Ж/Б ТП 10/0,4 кВ №335 н.п.Солобоево | Южное ТПО Филиала ТЭС | Тюменская область | Исетское МО | 10/0,4 | 0.18 | 0.164 | 0.016
3935 | ЗТП 10/0,4 кВ №415 н.п.Исетское | Южное ТПО Филиала ТЭС | Тюменская область | Исетское МО | 10/0,4 | 0.26 | 0.23 | 0.03
3936 | СКТП 10/0,4 кВ №578 н.п.Гаево | Южное ТПО Филиала ТЭС | Тюменская область | Исетское МО | 10/0,4 | 0.25 | 0.22 | 0.03
3937 | СКТП 10/0,4 кВ №114 н.п.В.Ингал | Южное ТПО Филиала ТЭС | Тюменская область | Исетское МО | 10/0,4 | 0.4 | 0.32 | 0.08
3938 | СКТП 10/0,4 кВ №120 н.п.Исетское | Южное ТПО Филиала ТЭС | Тюменская область | Исетское МО | 10/0,4 | 0.4 | 0.32 | 0.08
3939 | СКТП 10/0,4 кВ №163 н.п.Минино | Южное ТПО Филиала ТЭС | Тюменская область | Исетское МО | 10/0,4 | 0.4 | 0.32 | 0.08
3940 | СКТП 10/0,4 кВ №224 н.п.Исетское | Южное ТПО Филиала ТЭС | Тюменская область | Исетское МО | 10/0,4 | 0.4 | 0.32 | 0.08
3941 | СКТП 10/0,4 кВ №581 н.п.Бархатово | Южное ТПО Филиала ТЭС | Тюменская область | Исетское МО | 10/0,4 | 0.4 | 0.32 | 0.08
3942 | СКТП 10/0,4 кВ №245 н.п.Коммунар | Южное ТПО Филиала ТЭС | Тюменская область | Исетское МО | 10/0,4 | 0.25 | 0.23 | 0.02
3943 | СКТП 10/0,4 кВ №251 н.п.Кукушки | Южное ТПО Филиала ТЭС | Тюменская область | Исетское МО | 10/0,4 | 0.25 | 0.23 | 0.02
3944 | Ж/Б ТП 10/0,4 кВ №301 н.п.Онуфриево | Южное ТПО Филиала ТЭС | Тюменская область | Исетское МО | 10/0,4 | 0.25 | 0.23 | 0.02
3945 | Ж/Б ТП 10/0,4 кВ №324 н.п.Рафайлово | Южное ТПО Филиала ТЭС | Тюменская область | Исетское МО | 10/0,4 | 0.25 | 0.23 | 0.02
3946 | СКТП 10/0,4 кВ №361 н.п.Лобаново | Южное ТПО Филиала ТЭС | Тюменская область | Исетское МО | 10/0,4 | 0.25 | 0.23 | 0.02
3947 | СКТП 10/0,4 кВ №367 н.п.Бархатово | Южное ТПО Филиала ТЭС | Тюменская область | Исетское МО | 10/0,4 | 0.25 | 0.23 | 0.02
3948 | Ж/Б ТП 10/0,4 кВ №424 н.п.Исетское | Южное ТПО Филиала ТЭС | Тюменская область | Исетское МО | 10/0,4 | 0.25 | 0.23 | 0.02
3949 | Ж/Б ТП 10/0,4 кВ №464 н.п.Бархатово | Южное ТПО Филиала ТЭС | Тюменская область | Исетское МО | 10/0,4 | 0.25 | 0.23 | 0.02
3950 | СКТП 10/0,4 кВ №471 н.п.Исетское | Южное ТПО Филиала ТЭС | Тюменская область | Исетское МО | 10/0,4 | 0.25 | 0.23 | 0.02
3951 | СКТП 10/0,4 кВ №488 н.п.Бархатово | Южное ТПО Филиала ТЭС | Тюменская область | Исетское МО | 10/0,4 | 0.25 | 0.23 | 0.02
3952 | СКТП 10/0,4 кВ №505 н.п.Сл.Бешкиль | Южное ТПО Филиала ТЭС | Тюменская область | Исетское МО | 10/0,4 | 0.25 | 0.23 | 0.02
3953 | СКТП 10/0,4 кВ №521 н.п.Сл.Бешкиль | Южное ТПО Филиала ТЭС | Тюменская область | Исетское МО | 10/0,4 | 0.25 | 0.23 | 0.02
3954 | СКТП 10/0,4 кВ №285 н.п.Шорохово | Южное ТПО Филиала ТЭС | Тюменская область | Исетское МО | 10/0,4 | 0.63 | 0.46 | 0.17
3955 | СКТП 10/0,4 кВ №588 н.п.Исетское | Южное ТПО Филиала ТЭС | Тюменская область | Исетское МО | 10/0,4 | 0.4 | 0.32 | 0.08
3956 | СКТП 10/0,4 кВ №90 н.п.Исетсткое | Южное ТПО Филиала ТЭС | Тюменская область | Исетское МО | 10/0,4 | 0.4 | 0.33 | 0.07
3957 | КТП 10/0,4 кВ №97 н.п.Коммунар | Южное ТПО Филиала ТЭС | Тюменская область | Исетское МО | 10/0,4 | 0.4 | 0.33 | 0.07
3958 | СКТП 10/0,4 кВ №100 н.п.Бархатово | Южное ТПО Филиала ТЭС | Тюменская область | Исетское МО | 10/0,4 | 0.4 | 0.33 | 0.07
3959 | СКТП 10/0,4 кВ №141 н.п.Бархатово | Южное ТПО Филиала ТЭС | Тюменская область | Исетское МО | 10/0,4 | 0.4 | 0.34 | 0.06
3960 | СКТП 10/0,4 кВ №159 н.п.Минино | Южное ТПО Филиала ТЭС | Тюменская область | Исетское МО | 10/0,4 | 0.4 | 0.33 | 0.07
3961 | СКТП 10/0,4 кВ №168 н.п.В.Ингал | Южное ТПО Филиала ТЭС | Тюменская область | Исетское МО | 10/0,4 | 0.4 | 0.33 | 0.07
3962 | КТП 10/0,4 кВ №174 н.п.Сл.Бешкиль | Южное ТПО Филиала ТЭС | Тюменская область | Исетское МО | 10/0,4 | 0.25 | 0.24 | 0.01
3963 | СКТП 10/0,4 кВ №183 н.п.Рафайлово | Южное ТПО Филиала ТЭС | Тюменская область | Исетское МО | 10/0,4 | 0.25 | 0.24 | 0.01
3964 | CКТП 10/0,4 кВ №197 н.п.Коммунар | Южное ТПО Филиала ТЭС | Тюменская область | Исетское МО | 10/0,4 | 0.4 | 0.33 | 0.07
3965 | СКТП 10/0,4 кВ №263 н.п.Архангельское | Южное ТПО Филиала ТЭС | Тюменская область | Исетское МО | 10/0,4 | 0.4 | 0.33 | 0.07
3966 | Ж/Б ТП 10/0,4 кВ №277 н.п.Денисово | Южное ТПО Филиала ТЭС | Тюменская область | Исетское МО | 10/0,4 | 0.25 | 0.24 | 0.01
3967 | КТП 10/0,4 кВ №282 н.п.Рассвет | Южное ТПО Филиала ТЭС | Тюменская область | Исетское МО | 10/0,4 | 0.4 | 0.33 | 0.07
3968 | КТП 10/0,4 кВ №416 н.п.Исетское | Южное ТПО Филиала ТЭС | Тюменская область | Исетское МО | 10/0,4 | 0.25 | 0.24 | 0.01
3969 | СКТП 10/0,4 кВ №437 н.п.Исетское | Южное ТПО Филиала ТЭС | Тюменская область | Исетское МО | 10/0,4 | 0.4 | 0.34 | 0.06
3970 | ЗТП 10/0,4 кВ №446 н.п.Кукушки | Южное ТПО Филиала ТЭС | Тюменская область | Исетское МО | 10/0,4 | 0.5 | 0.39 | 0.11
3971 | СКТП 10/0,4 кВ №606 н.п.Солобоево | Южное ТПО Филиала ТЭС | Тюменская область | Исетское МО | 10/0,4 | 0.25 | 0.24 | 0.01
3972 | СКТП 10/0,4 кВ №598 н.п.Исетское | Южное ТПО Филиала ТЭС | Тюменская область | Исетское МО | 10/0,4 | 0.32 | 0.28 | 0.04
3973 | СКТП 10/0,4 кВ №436 н.п.Бархатово | Южное ТПО Филиала ТЭС | Тюменская область | Исетское МО | 10/0,4 | 0.25 | 0.24 | 0.01
3974 | СКТП 10/0,4 кВ №604 н.п.Шорохово | Южное ТПО Филиала ТЭС | Тюменская область | Исетское МО | 10/0,4 | 0.25 | 0.249 | 0.001
3975 | СКТП 10/0,4 кВ №107 н.п.В.Ингал | Южное ТПО Филиала ТЭС | Тюменская область | Исетское МО | 10/0,4 | 0.25 | 0.13864 | 0.11136
3976 | СКТП 10/0,4 кВ №10 н.п.Кировский | Южное ТПО Филиала ТЭС | Тюменская область | Исетское МО | 10/0,4 | 0.4 | 0.34 | 0.06
3977 | СКТП 10/0,4 кВ №102 н.п.Бархатово | Южное ТПО Филиала ТЭС | Тюменская область | Исетское МО | 10/0,4 | 0.4 | 0.34 | 0.06
3978 | СКТП 10/0,4 кВ №119 н.п.Бархатово | Южное ТПО Филиала ТЭС | Тюменская область | Исетское МО | 10/0,4 | 0.4 | 0.34 | 0.06
3979 | СКТП 10/0,4 кВ №135 н.п.Гаево | Южное ТПО Филиала ТЭС | Тюменская область | Исетское МО | 10/0,4 | 0.25 | 0.2 | 0.05
3980 | СКТП 10/0,4 кВ №217 н.п.Исетское | Южное ТПО Филиала ТЭС | Тюменская область | Исетское МО | 10/0,4 | 0.4 | 0.34 | 0.06
3981 | СКТП 10/0,4 кВ №300 н.п.Шорохово | Южное ТПО Филиала ТЭС | Тюменская область | Исетское МО | 10/0,4 | 0.4 | 0.34 | 0.06
3982 | СКТП 10/0,4 кВ №218 н.п.Исетское | Южное ТПО Филиала ТЭС | Тюменская область | Исетское МО | 10/0,4 | 0.63 | 0.48 | 0.15
3983 | ЗТП 10/0,4 кВ №320 н.п.Станичное | Южное ТПО Филиала ТЭС | Тюменская область | Исетское МО | 10/0,4 | 1.26 | 1.24 | 0.02
3984 | СКТП 10/0,4 кВ №136 н.п.Гаево | Южное ТПО Филиала ТЭС | Тюменская область | Исетское МО | 10/0,4 | 0.25 | 0.25 | 0
3985 | СКТП 10/0,4 кВ №9 н.п.Кировский | Южное ТПО Филиала ТЭС | Тюменская область | Исетское МО | 10/0,4 | 0.4 | 0.35 | 0.05
3986 | СКТП 10/0,4 кВ №365 н.п.Бобылево | Южное ТПО Филиала ТЭС | Тюменская область | Исетское МО | 10/0,4 | 0.4 | 0.35 | 0.05
3987 | СКТП 10/0,4 кВ №392 н.п.Красново | Южное ТПО Филиала ТЭС | Тюменская область | Исетское МО | 10/0,4 | 0.4 | 0.35 | 0.05
3988 | СКТП 10/0,4 кВ №329 н.п.Солобоево | Южное ТПО Филиала ТЭС | Тюменская область | Исетское МО | 10/0,4 | 0.4 | 0.35 | 0.05
3989 | СКТП 10/0,4 кВ №407 н.п.Исетское | Южное ТПО Филиала ТЭС | Тюменская область | Исетское МО | 10/0,4 | 0.8 | 0.6 | 0.2
3990 | СКТП 10/0,4 кВ №164 н.п.Минино | Южное ТПО Филиала ТЭС | Тюменская область | Исетское МО | 10/0,4 | 0.4 | 0.36 | 0.04
3991 | СКТП 10/0,4 кВ №420 н.п.Архангельское | Южное ТПО Филиала ТЭС | Тюменская область | Исетское МО | 10/0,4 | 0.4 | 0.36 | 0.04
3992 | СКТП 10/0,4 кВ №459 н.п.Минино | Южное ТПО Филиала ТЭС | Тюменская область | Исетское МО | 10/0,4 | 0.4 | 0.36 | 0.04
3993 | СКТП 10/0,4 кВ №111 н.п.В.Ингал | Южное ТПО Филиала ТЭС | Тюменская область | Исетское МО | 10/0,4 | 0.4 | 0.365 | 0.035
3994 | СКТП 10/0,4 кВ №115 н.п.Рассвет | Южное ТПО Филиала ТЭС | Тюменская область | Исетское МО | 10/0,4 | 0.4 | 0.37 | 0.03
3995 | СКТП 10/0,4 кВ №6 н.п.Кировский | Южное ТПО Филиала ТЭС | Тюменская область | Исетское МО | 10/0,4 | 0.4 | 0.37 | 0.03
3996 | СКТП 10/0,4 кВ №268 н.п.Архангельское | Южное ТПО Филиала ТЭС | Тюменская область | Исетское МО | 10/0,4 | 0.4 | 0.37 | 0.03
3997 | СКТП 10/0,4 кВ №241 н.п.Коммунар | Южное ТПО Филиала ТЭС | Тюменская область | Исетское МО | 10/0,4 | 0.4 | 0.38 | 0.02
3998 | СКТП 10/0,4 кВ №339 н.п.Битюки | Южное ТПО Филиала ТЭС | Тюменская область | Исетское МО | 10/0,4 | 0.4 | 0.38 | 0.02
3999 | СКТП 10/0,4 кВ №430 н.п.Минино | Южное ТПО Филиала ТЭС | Тюменская область | Исетское МО | 10/0,4 | 0.4 | 0.38 | 0.02
4000 | СКТП 10/0,4 кВ №528 н.п.Новиково | Южное ТПО Филиала ТЭС | Тюменская область | Исетское МО | 10/0,4 | 0.4 | 0.38 | 0.02
4001 | СКТП 10/0,4 кВ №529 н.п.Новиково | Южное ТПО Филиала ТЭС | Тюменская область | Исетское МО | 10/0,4 | 0.4 | 0.38 | 0.02
4002 | СКТП 10/0,4 кВ №151 н.п.Ишимский | Южное ТПО Филиала ТЭС | Тюменская область | Исетское МО | 10/0,4 | 0.4 | 0.39 | 0.01
4003 | СКТП 10/0,4 кВ №166 н.п.Шорохово | Южное ТПО Филиала ТЭС | Тюменская область | Исетское МО | 10/0,4 | 0.4 | 0.39 | 0.01
4004 | СКТП 10/0,4 кВ №306 н.п.В.Ингал | Южное ТПО Филиала ТЭС | Тюменская область | Исетское МО | 10/0,4 | 0.4 | 0.39 | 0.01
4005 | СКТП 10/0,4 кВ №388 н.п.Новиково | Южное ТПО Филиала ТЭС | Тюменская область | Исетское МО | 10/0,4 | 0.4 | 0.39 | 0.01
4006 | СКТП 10/0,4 кВ №429 н.п.Минино | Южное ТПО Филиала ТЭС | Тюменская область | Исетское МО | 10/0,4 | 0.4 | 0.39 | 0.01
4007 | СКТП 10/0,4 кВ №449 н.п.бобылево | Южное ТПО Филиала ТЭС | Тюменская область | Исетское МО | 10/0,4 | 0.4 | 0.39 | 0.01
4008 | СКТП 10/0,4 кВ №462 н.п.Бархатово | Южное ТПО Филиала ТЭС | Тюменская область | Исетское МО | 10/0,4 | 0.4 | 0.39 | 0.01
4009 | СКТП 10/0,4 кВ №463 н.п.Бархатово | Южное ТПО Филиала ТЭС | Тюменская область | Исетское МО | 10/0,4 | 0.4 | 0.39 | 0.01
4010 | СКТП 10/0,4 кВ №478 н.п.Кировский | Южное ТПО Филиала ТЭС | Тюменская область | Исетское МО | 10/0,4 | 0.4 | 0.39 | 0.01
4011 | СКТП 10/0,4 кВ №517 н.п.Сл.Бешкиль | Южное ТПО Филиала ТЭС | Тюменская область | Исетское МО | 10/0,4 | 0.4 | 0.39 | 0.01
4012 | СКТП 10/0,4 кВ №543 н.п.Сизиково | Южное ТПО Филиала ТЭС | Тюменская область | Исетское МО | 10/0,4 | 0.4 | 0.39 | 0.01
4013 | СКТП 10/0,4 кВ №228 н.п.Шорохово | Южное ТПО Филиала ТЭС | Тюменская область | Исетское МО | 10/0,4 | 0.63 | 0.53 | 0.1
4014 | СКТП 10/0,4 кВ №473 н.п.Шорохово | Южное ТПО Филиала ТЭС | Тюменская область | Исетское МО | 10/0,4 | 0.63 | 0.53 | 0.1
4015 | СКТП 10/0,4 кВ №353 н.п.Бархатово | Южное ТПО Филиала ТЭС | Тюменская область | Исетское МО | 10/0,4 | 0.4 | 0.39 | 0.01
4016 | СКТП 10/0,4 кВ №428 н.п.Минино | Южное ТПО Филиала ТЭС | Тюменская область | Исетское МО | 10/0,4 | 0.4 | 0.39 | 0.01
4017 | СКТП 10/0,4 кВ №433 н.п.Бархатово | Южное ТПО Филиала ТЭС | Тюменская область | Исетское МО | 10/0,4 | 0.4 | 0.399 | 0.001
4018 | СКТП 10/0,4 кВ №587 н.п.Исетское | Южное ТПО Филиала ТЭС | Тюменская область | Исетское МО | 10/0,4 | 0.4 | 0.38 | 0.02
4019 | СКТП 10/0,4 кВ №553 н.п.Исетское | Южное ТПО Филиала ТЭС | Тюменская область | Исетское МО | 10/0,4 | 0.5 | 0.47 | 0.03
4020 | СКТП 10/0,4 кВ №5 н.п.Кировский | Южное ТПО Филиала ТЭС | Тюменская область | Исетское МО | 10/0,4 | 0.4 | 0.39 | 0.01
4021 | СКТП 10/0,4 кВ №85 н.п.Бархатово | Южное ТПО Филиала ТЭС | Тюменская область | Исетское МО | 10/0,4 | 0.4 | 0.39 | 0.01
4022 | СКТП 10/0,4 кВ №138 н.п.Минино | Южное ТПО Филиала ТЭС | Тюменская область | Исетское МО | 10/0,4 | 0.63 | 0.59 | 0.04
4023 | КТП 10/0,4 кВ №287 н.п.Коммунар | Южное ТПО Филиала ТЭС | Тюменская область | Исетское МО | 10/0,4 | 0.063 | 0.053 | 0.01
4024 | СКТП 10/0,4 кВ №519 н.п.Рафайлово | Южное ТПО Филиала ТЭС | Тюменская область | Исетское МО | 10/0,4 | 0.63 | 0.629 | 0.001
4025 | ЗТП 10/0,4 кВ №209 н.п.Исетское | Южное ТПО Филиала ТЭС | Тюменская область | Исетское МО | 10/0,4 | 1.26 | 1.01 | 0.25
4026 | КТПН, КТП-ВВ 10/0,4 кВ №630 н.п.Рассвет | Южное ТПО Филиала ТЭС | Тюменская область | Исетское МО | 10/0,4 | 0.8 | 0.77 | 0.03
4027 | СКТП 10/0,4 кВ №99 н.п.Исетсткое | Южное ТПО Филиала ТЭС | Тюменская область | Исетское МО | 10/0,4 | 1.26 | 1.14 | 0.12
4028 | СКТП 10/0,4 кВ №150 н.п.Сл.Бешкиль | Южное ТПО Филиала ТЭС | Тюменская область | Исетское МО | 10/0,4 | 1.26 | 1.16 | 0.1
4029 | ЗТП 10/0,4 кВ №559 н.п.Исетское | Южное ТПО Филиала ТЭС | Тюменская область | Исетское МО | 10/0,4 | 1.26 | 1.16 | 0.1
4030 | ЗТП 10/0,4 кВ №185 н.п.Бархатово | Южное ТПО Филиала ТЭС | Тюменская область | Исетское МО | 10/0,4 | 0.126 | 0.066 | 0.06
4031 | КТПВ-С 10/0,4 кВ №613 н.п.Станичное | Южное ТПО Филиала ТЭС | Тюменская область | Исетское МО | 10/0,4 | 0.063 | 0.062 | 0.001
4032 | ЗТП 10/0,4 кВ №546 н.п.Рассвет | Южное ТПО Филиала ТЭС | Тюменская область | Исетское МО | 10/0,4 | 0.4 | 0.2 | 0.2
4033 | СКТП 10/0,4 кВ №376н.п.Красново | Южное ТПО Филиала ТЭС | Тюменская область | Исетское МО | 10/0,4 | 0.25 | 0.17 | 0.08
4034 | ТП-289 | Южное ТПО Филиала ТЭС | Тюменская область | Нижнетавдинское МО | 10/0,4 | 0.25 | 0.25 | 0
4035 | ТП-881 | Южное ТПО Филиала ТЭС | Тюменская область | Нижнетавдинское МО | 10/0,4 | 0.04 | 0.04 | 0
4036 | КТП 10/0,4 кВ №900 н.п. Андрюшино | Южное ТПО Филиала ТЭС | Тюменская область | Нижнетавдинское МО | 10/0,4 | 0.1 | 0.1 | 0
4037 | ТП-718 | Южное ТПО Филиала ТЭС | Тюменская область | Нижнетавдинское МО | 10/0,4 | 0.06 | 0.06 | 0
4038 | ТП-68 | Южное ТПО Филиала ТЭС | Тюменская область | Нижнетавдинское МО | 10/0,4 | 0.063 | 0.063 | 0
4039 | ТП-836 | Южное ТПО Филиала ТЭС | Тюменская область | Нижнетавдинское МО | 10/0,4 | 0.25 | 0.25 | 0
4040 | ТП-699 | Южное ТПО Филиала ТЭС | Тюменская область | Нижнетавдинское МО | 10/0,4 | 0.1 | 0.1 | 0
4041 | КТП 10/0,4 кВ №42 н.п. Елань | Южное ТПО Филиала ТЭС | Тюменская область | Нижнетавдинское МО | 10/0,4 | 0.063 | 0.063 | 0
4042 | КТП 10/0,4 кВ №13 н.п. Черноярка | Южное ТПО Филиала ТЭС | Тюменская область | Нижнетавдинское МО | 10/0,4 | 0.063 | 0.063 | 0
4043 | КТП 10/0,4 кВ №793 н.п. Антропово | Южное ТПО Филиала ТЭС | Тюменская область | Нижнетавдинское МО | 10/0,4 | 0.063 | 0.063 | 0
4044 | КТП 10/0,4 кВ №738 н.п. Девятково | Южное ТПО Филиала ТЭС | Тюменская область | Нижнетавдинское МО | 10/0,4 | 0.1 | 0.1 | 0
4045 | ТП-797 | Южное ТПО Филиала ТЭС | Тюменская область | Нижнетавдинское МО | 10/0,4 | 0.16 | 0.16 | 0
4046 | КТП 10/0,4 кВ №37 н.п. Антипино | Южное ТПО Филиала ТЭС | Тюменская область | Нижнетавдинское МО | 10/0,4 | 0.16 | 0.16 | 0
4047 | КТП 10/0,4 кВ №745 н.п. Еремино | Южное ТПО Филиала ТЭС | Тюменская область | Нижнетавдинское МО | 10/0,4 | 0.1 | 0.1 | 0
4048 | ТП-924 | Южное ТПО Филиала ТЭС | Тюменская область | Нижнетавдинское МО | 10/0,4 | 0.25 | 0.24998 | 2e-05
4049 | КТП 10/0,4 кВ №938 н.п. Черепаново | Южное ТПО Филиала ТЭС | Тюменская область | Нижнетавдинское МО | 10/0,4 | 0.16 | 0.15998 | 2e-05
4050 | ТП-62/250 | Южное ТПО Филиала ТЭС | Тюменская область | Нижнетавдинское МО | 10/0,4 | 0.25 | 0.24998 | 2e-05
4051 | КТП 10/0,4 кВ №11 н.п. Круглово | Южное ТПО Филиала ТЭС | Тюменская область | Нижнетавдинское МО | 10/0,4 | 0.063 | 0.063 | 0
4052 | ТП-787 | Южное ТПО Филиала ТЭС | Тюменская область | Нижнетавдинское МО | 10/0,4 | 0.25 | 0.25 | 0
4053 | ТП-695 | Южное ТПО Филиала ТЭС | Тюменская область | Нижнетавдинское МО | 10/0,4 | 0.16 | 0.16 | 0
4054 | ТП-803 | Южное ТПО Филиала ТЭС | Тюменская область | Нижнетавдинское МО | 10/0,4 | 0.1 | 0.09997 | 3e-05
4055 | ТП-806 | Южное ТПО Филиала ТЭС | Тюменская область | Нижнетавдинское МО | 10/0,4 | 0.16 | 0.15997 | 3e-05
4056 | ТП-766 | Южное ТПО Филиала ТЭС | Тюменская область | Нижнетавдинское МО | 10/0,4 | 0.06 | 0.05997 | 3e-05
4057 | ТП-928 | Южное ТПО Филиала ТЭС | Тюменская область | Нижнетавдинское МО | 10/0,4 | 0.1 | 0.09997 | 3e-05
4058 | ТП-931 | Южное ТПО Филиала ТЭС | Тюменская область | Нижнетавдинское МО | 10/0,4 | 0.25 | 0.24997 | 3e-05
4059 | ТП-954 | Южное ТПО Филиала ТЭС | Тюменская область | Нижнетавдинское МО | 10/0,4 | 0.025 | 0.02497 | 3e-05
4060 | ТП-7/160 | Южное ТПО Филиала ТЭС | Тюменская область | Нижнетавдинское МО | 10/0,4 | 0.16 | 0.15997 | 3e-05
4061 | ТП-195/160 | Южное ТПО Филиала ТЭС | Тюменская область | Нижнетавдинское МО | 10/0,4 | 0.16 | 0.15997 | 3e-05
4062 | ТП-850/250 | Южное ТПО Филиала ТЭС | Тюменская область | Нижнетавдинское МО | 10/0,4 | 0.25 | 0.24997 | 3e-05
4063 | КТП 10/0,4 кВ №206 н.п. Кунчур | Южное ТПО Филиала ТЭС | Тюменская область | Нижнетавдинское МО | 10/0,4 | 0.25 | 0.24997 | 3e-05
4064 | ТП-204/160 | Южное ТПО Филиала ТЭС | Тюменская область | Нижнетавдинское МО | 10/0,4 | 0.16 | 0.15997 | 3e-05
4065 | ТП-725 | Южное ТПО Филиала ТЭС | Тюменская область | Нижнетавдинское МО | 10/0,4 | 0.1 | 0.1 | 0
4066 | ТП-264/250 | Южное ТПО Филиала ТЭС | Тюменская область | Нижнетавдинское МО | 10/0,4 | 0.25 | 0.25 | 0
4067 | ТП-763 | Южное ТПО Филиала ТЭС | Тюменская область | Нижнетавдинское МО | 10/0,4 | 0.16 | 0.15996 | 4e-05
4068 | ТП-805 | Южное ТПО Филиала ТЭС | Тюменская область | Нижнетавдинское МО | 10/0,4 | 0.16 | 0.15996 | 4e-05
4069 | ТП-820 | Южное ТПО Филиала ТЭС | Тюменская область | Нижнетавдинское МО | 10/0,4 | 0.25 | 0.24996 | 4e-05
4070 | ТП-910 | Южное ТПО Филиала ТЭС | Тюменская область | Нижнетавдинское МО | 10/0,4 | 0.25 | 0.24996 | 4e-05
4071 | ТП-920 | Южное ТПО Филиала ТЭС | Тюменская область | Нижнетавдинское МО | 10/0,4 | 0.16 | 0.15996 | 4e-05
4072 | ТП-167/160 | Южное ТПО Филиала ТЭС | Тюменская область | Нижнетавдинское МО | 10/0,4 | 0.16 | 0.15996 | 4e-05
4073 | ТП-186/160 | Южное ТПО Филиала ТЭС | Тюменская область | Нижнетавдинское МО | 10/0,4 | 0.16 | 0.15996 | 4e-05
4074 | ТП-182/250 | Южное ТПО Филиала ТЭС | Тюменская область | Нижнетавдинское МО | 10/0,4 | 0.25 | 0.24996 | 4e-05
4075 | ТП-82/160 | Южное ТПО Филиала ТЭС | Тюменская область | Нижнетавдинское МО | 10/0,4 | 0.16 | 0.15996 | 4e-05
4076 | ТП-208/250 | Южное ТПО Филиала ТЭС | Тюменская область | Нижнетавдинское МО | 10/0,4 | 0.25 | 0.24996 | 4e-05
4077 | ТП-240/250 | Южное ТПО Филиала ТЭС | Тюменская область | Нижнетавдинское МО | 10/0,4 | 0.25 | 0.24996 | 4e-05
4078 | КТП 10/0,4 кВ №743 н.п. Сосновка | Южное ТПО Филиала ТЭС | Тюменская область | Нижнетавдинское МО | 10/0,4 | 0.06 | 0.06 | 0
4079 | КТП 10/0,4 кВ №796 н.п. Мияссы | Южное ТПО Филиала ТЭС | Тюменская область | Нижнетавдинское МО | 10/0,4 | 0.06 | 0.06 | 0
4080 | КТП 10/0,4 кВ №876 н.п. Мияссы | Южное ТПО Филиала ТЭС | Тюменская область | Нижнетавдинское МО | 10/0,4 | 0.16 | 0.16 | 0
4081 | ТП-163 | Южное ТПО Филиала ТЭС | Тюменская область | Нижнетавдинское МО | 10/0,4 | 0.1 | 0.1 | 0
4082 | ТП-766 | Южное ТПО Филиала ТЭС | Тюменская область | Нижнетавдинское МО | 10/0,4 | 0.06 | 0.05995 | 5e-05
4083 | ТП-288/100 | Южное ТПО Филиала ТЭС | Тюменская область | Нижнетавдинское МО | 10/0,4 | 0.1 | 0.09995 | 5e-05
4084 | ТП-948 | Южное ТПО Филиала ТЭС | Тюменская область | Нижнетавдинское МО | 10/0,4 | 0.16 | 0.15995 | 5e-05
4085 | ТП-193/100 | Южное ТПО Филиала ТЭС | Тюменская область | Нижнетавдинское МО | 10/0,4 | 0.1 | 0.09995 | 5e-05
4086 | ТП-943 | Южное ТПО Филиала ТЭС | Тюменская область | Нижнетавдинское МО | 10/0,4 | 0.25 | 0.24994 | 6e-05
4087 | ТП-915 | Южное ТПО Филиала ТЭС | Тюменская область | Нижнетавдинское МО | 10/0,4 | 0.16 | 0.15994 | 6e-05
4088 | ТП-945 | Южное ТПО Филиала ТЭС | Тюменская область | Нижнетавдинское МО | 10/0,4 | 0.16 | 0.15994 | 6e-05
4089 | ТП-951 | Южное ТПО Филиала ТЭС | Тюменская область | Нижнетавдинское МО | 10/0,4 | 0.25 | 0.24994 | 6e-05
4090 | ТП-6/250 | Южное ТПО Филиала ТЭС | Тюменская область | Нижнетавдинское МО | 10/0,4 | 0.25 | 0.24994 | 6e-05
4091 | ТП-213/160 | Южное ТПО Филиала ТЭС | Тюменская область | Нижнетавдинское МО | 10/0,4 | 0.16 | 0.15994 | 6e-05
4092 | КТП 10/0,4 кВ №43 н.п. Елань | Южное ТПО Филиала ТЭС | Тюменская область | Нижнетавдинское МО | 10/0,4 | 0.16 | 0.16 | 0
4093 | КТП 10/0,4 кВ №877 н.п. Мияссы | Южное ТПО Филиала ТЭС | Тюменская область | Нижнетавдинское МО | 10/0,4 | 0.16 | 0.16 | 0
4094 | КТП 10/0,4 кВ №41 н.п. Елань | Южное ТПО Филиала ТЭС | Тюменская область | Нижнетавдинское МО | 10/0,4 | 0.16 | 0.16 | 0
4095 | ТП-147/100 | Южное ТПО Филиала ТЭС | Тюменская область | Нижнетавдинское МО | 10/0,4 | 0.1 | 0.1 | 0
4096 | ТП-817 | Южное ТПО Филиала ТЭС | Тюменская область | Нижнетавдинское МО | 10/0,4 | 0.1 | 0.09993 | 7e-05
4097 | ТП-913 | Южное ТПО Филиала ТЭС | Тюменская область | Нижнетавдинское МО | 10/0,4 | 0.25 | 0.24993 | 7e-05
4098 | КТП 10/0,4 кВ №934 н.п. Кунчур | Южное ТПО Филиала ТЭС | Тюменская область | Нижнетавдинское МО | 10/0,4 | 0.25 | 0.24993 | 7e-05
4099 | ТП-101/250 | Южное ТПО Филиала ТЭС | Тюменская область | Нижнетавдинское МО | 10/0,4 | 0.25 | 0.24993 | 7e-05
4100 | ТП-132/100 | Южное ТПО Филиала ТЭС | Тюменская область | Нижнетавдинское МО | 10/0,4 | 0.1 | 0.09993 | 7e-05
4101 | КТП 10/0,4 кВ №217 н.п. Кунчур | Южное ТПО Филиала ТЭС | Тюменская область | Нижнетавдинское МО | 10/0,4 | 0.16 | 0.15993 | 7e-05
4102 | ТП-142/100 | Южное ТПО Филиала ТЭС | Тюменская область | Нижнетавдинское МО | 10/0,4 | 0.1 | 0.09993 | 7e-05
4103 | ТП-717 | Южное ТПО Филиала ТЭС | Тюменская область | Нижнетавдинское МО | 10/0,4 | 0.1 | 0.1 | 0
4104 | ТП-91 | Южное ТПО Филиала ТЭС | Тюменская область | Нижнетавдинское МО | 10/0,4 | 0.63 | 0.63 | 0
4105 | ТП-236/250 | Южное ТПО Филиала ТЭС | Тюменская область | Нижнетавдинское МО | 10/0,4 | 0.25 | 0.25 | 0
4106 | КТП 10/0,4 кВ №933 н.п. Нижняя пристань | Южное ТПО Филиала ТЭС | Тюменская область | Нижнетавдинское МО | 10/0,4 | 0.25 | 0.24992 | 8e-05
4107 | КТП 10/0,4 кВ №833 н.п. Черепаново | Южное ТПО Филиала ТЭС | Тюменская область | Нижнетавдинское МО | 10/0,4 | 0.25 | 0.24992 | 8e-05
4108 | ТП-126/40 | Южное ТПО Филиала ТЭС | Тюменская область | Нижнетавдинское МО | 10/0,4 | 0.04 | 0.03992 | 8e-05
4109 | ТП-192/100 | Южное ТПО Филиала ТЭС | Тюменская область | Нижнетавдинское МО | 10/0,4 | 0.1 | 0.09992 | 8e-05
4110 | ТП-845/100 | Южное ТПО Филиала ТЭС | Тюменская область | Нижнетавдинское МО | 10/0,4 | 0.1 | 0.09992 | 8e-05
4111 | ТП-125/160 | Южное ТПО Филиала ТЭС | Тюменская область | Нижнетавдинское МО | 10/0,4 | 0.16 | 0.15992 | 8e-05
4112 | ТП-153/400 | Южное ТПО Филиала ТЭС | Тюменская область | Нижнетавдинское МО | 10/0,4 | 0.4 | 0.39992 | 8e-05
4113 | ТП-79/100кВА | Южное ТПО Филиала ТЭС | Тюменская область | Нижнетавдинское МО | 10/0,4 | 0.1 | 0.09992 | 8e-05
4114 | ТП-53/160 | Южное ТПО Филиала ТЭС | Тюменская область | Нижнетавдинское МО | 10/0,4 | 0.16 | 0.15992 | 8e-05
4115 | ТП-232/250 | Южное ТПО Филиала ТЭС | Тюменская область | Нижнетавдинское МО | 10/0,4 | 0.25 | 0.24992 | 8e-05
4116 | ТП-732 | Южное ТПО Филиала ТЭС | Тюменская область | Нижнетавдинское МО | 10/0,4 | 0.25 | 0.25 | 0
4117 | КТП 10/0,4 кВ №739 н.п. Девятково | Южное ТПО Филиала ТЭС | Тюменская область | Нижнетавдинское МО | 10/0,4 | 0.1 | 0.1 | 0
4118 | ТП-809 | Южное ТПО Филиала ТЭС | Тюменская область | Нижнетавдинское МО | 10/0,4 | 0.1 | 0.09991 | 9e-05
4119 | ТП-827 | Южное ТПО Филиала ТЭС | Тюменская область | Нижнетавдинское МО | 10/0,4 | 0.25 | 0.24991 | 9e-05
4120 | ТП-935 | Южное ТПО Филиала ТЭС | Тюменская область | Нижнетавдинское МО | 10/0,4 | 0.25 | 0.24991 | 9e-05
4121 | ТП-925 | Южное ТПО Филиала ТЭС | Тюменская область | Нижнетавдинское МО | 10/0,4 | 0.1 | 0.09991 | 9e-05
4122 | ТП-309 | Южное ТПО Филиала ТЭС | Тюменская область | Нижнетавдинское МО | 10/0,4 | 0.04 | 0.03991 | 9e-05
4123 | ТП-269 | Южное ТПО Филиала ТЭС | Тюменская область | Нижнетавдинское МО | 10/0,4 | 0.25 | 0.24991 | 9e-05
4124 | ТП-150/2*400 | Южное ТПО Филиала ТЭС | Тюменская область | Нижнетавдинское МО | 10/0,4 | 0.8 | 0.79991 | 9e-05
4125 | ТП-703/250 | Южное ТПО Филиала ТЭС | Тюменская область | Нижнетавдинское МО | 10/0,4 | 0.25 | 0.24991 | 9e-05
4126 | ТП-134/400 | Южное ТПО Филиала ТЭС | Тюменская область | Нижнетавдинское МО | 10/0,4 | 0.4 | 0.39991 | 9e-05
4127 | ТП-70/160 | Южное ТПО Филиала ТЭС | Тюменская область | Нижнетавдинское МО | 10/0,4 | 0.16 | 0.15991 | 9e-05
4128 | ТП-779/250х400 | Южное ТПО Филиала ТЭС | Тюменская область | Нижнетавдинское МО | 10/0,4 | 0.65 | 0.64991 | 9e-05
4129 | ТП-874/ | Южное ТПО Филиала ТЭС | Тюменская область | Нижнетавдинское МО | 10/0,4 | 0.63 | 0.62991 | 9e-05
4130 | КТП 10/0,4 кВ №184 н.п. Троицк | Южное ТПО Филиала ТЭС | Тюменская область | Нижнетавдинское МО | 10/0,4 | 0.1 | 0.09991 | 9e-05
4131 | ТП-123/250 | Южное ТПО Филиала ТЭС | Тюменская область | Нижнетавдинское МО | 10/0,4 | 0.25 | 0.24991 | 9e-05
4132 | ТП-731 | Южное ТПО Филиала ТЭС | Тюменская область | Нижнетавдинское МО | 10/0,4 | 0.1 | 0.1 | 0
4133 | ТП-886 | Южное ТПО Филиала ТЭС | Тюменская область | Нижнетавдинское МО | 10/0,4 | 0.25 | 0.25 | 0
4134 | ТП-898 | Южное ТПО Филиала ТЭС | Тюменская область | Нижнетавдинское МО | 10/0,4 | 0.25 | 0.25 | 0
4135 | ТП-873 | Южное ТПО Филиала ТЭС | Тюменская область | Нижнетавдинское МО | 10/0,4 | 0.4 | 0.4 | 0
4136 | ТП-786 | Южное ТПО Филиала ТЭС | Тюменская область | Нижнетавдинское МО | 10/0,4 | 0.25 | 0.24988 | 0.00012
4137 | ТП-782 | Южное ТПО Филиала ТЭС | Тюменская область | Нижнетавдинское МО | 10/0,4 | 0.1 | 0.09988 | 0.00012
4138 | ТП-758/160 | Южное ТПО Филиала ТЭС | Тюменская область | Нижнетавдинское МО | 10/0,4 | 0.16 | 0.15988 | 0.00012
4139 | ТП-237/400 | Южное ТПО Филиала ТЭС | Тюменская область | Нижнетавдинское МО | 10/0,4 | 0.4 | 0.39988 | 0.00012
4140 | КТП 10/0,4 кВ №267 н.п. Нижняя Тавда | Южное ТПО Филиала ТЭС | Тюменская область | Нижнетавдинское МО | 10/0,4 | 0.4 | 0.39988 | 0.00012
4141 | ТП-16 | Южное ТПО Филиала ТЭС | Тюменская область | Нижнетавдинское МО | 10/0,4 | 0.06 | 0.06 | 0
4142 | ТП-1-1 | Южное ТПО Филиала ТЭС | Тюменская область | Нижнетавдинское МО | 10/0,4 | 0.16 | 0.15987 | 0.00013
4143 | ТП-716 | Южное ТПО Филиала ТЭС | Тюменская область | Нижнетавдинское МО | 10/0,4 | 0.1 | 0.1 | 0
4144 | ТП-778 | Южное ТПО Филиала ТЭС | Тюменская область | Нижнетавдинское МО | 10/0,4 | 0.16 | 0.16 | 0
4145 | ТП-97 | Южное ТПО Филиала ТЭС | Тюменская область | Нижнетавдинское МО | 10/0,4 | 0.16 | 0.16 | 0
4146 | ТП-721 | Южное ТПО Филиала ТЭС | Тюменская область | Нижнетавдинское МО | 10/0,4 | 0.1 | 0.1 | 0
4147 | КТП 10/0,4 кВ №741 н.п. Андрюшино | Южное ТПО Филиала ТЭС | Тюменская область | Нижнетавдинское МО | 10/0,4 | 0.25 | 0.25 | 0
4148 | ТП-80/250 | Южное ТПО Филиала ТЭС | Тюменская область | Нижнетавдинское МО | 10/0,4 | 0.25 | 0.24986 | 0.00014
4149 | ТП-241/630 | Южное ТПО Филиала ТЭС | Тюменская область | Нижнетавдинское МО | 10/0,4 | 0.63 | 0.62986 | 0.00014
4150 | ТП-51 | Южное ТПО Филиала ТЭС | Тюменская область | Нижнетавдинское МО | 10/0,4 | 0.1 | 0.1 | 0
4151 | ТП-76 | Южное ТПО Филиала ТЭС | Тюменская область | Нижнетавдинское МО | 10/0,4 | 0.16 | 0.16 | 0
4152 | ТП-765 | Южное ТПО Филиала ТЭС | Тюменская область | Нижнетавдинское МО | 10/0,4 | 0.1 | 0.1 | 0
4153 | ТП-953 | Южное ТПО Филиала ТЭС | Тюменская область | Нижнетавдинское МО | 10/0,4 | 0.25 | 0.24985 | 0.00015
4154 | ТП-680/250 | Южное ТПО Филиала ТЭС | Тюменская область | Нижнетавдинское МО | 10/0,4 | 0.25 | 0.24985 | 0.00015
4155 | ТП-686/180 | Южное ТПО Филиала ТЭС | Тюменская область | Нижнетавдинское МО | 10/0,4 | 0.18 | 0.17985 | 0.00015
4156 | ТП-720 | Южное ТПО Филиала ТЭС | Тюменская область | Нижнетавдинское МО | 10/0,4 | 0.1 | 0.1 | 0
4157 | ТП-824 | Южное ТПО Филиала ТЭС | Тюменская область | Нижнетавдинское МО | 10/0,4 | 0.25 | 0.25 | 0
4158 | ТП-883 | Южное ТПО Филиала ТЭС | Тюменская область | Нижнетавдинское МО | 10/0,4 | 0.4 | 0.4 | 0
4159 | ТП-694 | Южное ТПО Филиала ТЭС | Тюменская область | Нижнетавдинское МО | 10/0,4 | 0.25 | 0.25 | 0
4160 | ТП-932 | Южное ТПО Филиала ТЭС | Тюменская область | Нижнетавдинское МО | 10/0,4 | 0.4 | 0.39984 | 0.00016
4161 | ТП-64/250 | Южное ТПО Филиала ТЭС | Тюменская область | Нижнетавдинское МО | 10/0,4 | 0.25 | 0.24984 | 0.00016
4162 | ТП-115/160 | Южное ТПО Филиала ТЭС | Тюменская область | Нижнетавдинское МО | 10/0,4 | 0.16 | 0.15984 | 0.00016
4163 | ТП-144/250 | Южное ТПО Филиала ТЭС | Тюменская область | Нижнетавдинское МО | 10/0,4 | 0.25 | 0.24984 | 0.00016
4164 | ТП-17 | Южное ТПО Филиала ТЭС | Тюменская область | Нижнетавдинское МО | 10/0,4 | 0.1 | 0.1 | 0
4165 | КТП 10/0,4 кВ №832 н.п. Андрюшино | Южное ТПО Филиала ТЭС | Тюменская область | Нижнетавдинское МО | 10/0,4 | 0.1 | 0.1 | 0
4166 | ТП-116/250 | Южное ТПО Филиала ТЭС | Тюменская область | Нижнетавдинское МО | 10/0,4 | 0.25 | 0.24983 | 0.00017
4167 | ТП-83/250 | Южное ТПО Филиала ТЭС | Тюменская область | Нижнетавдинское МО | 10/0,4 | 0.25 | 0.24983 | 0.00017
4168 | ТП-890 | Южное ТПО Филиала ТЭС | Тюменская область | Нижнетавдинское МО | 10/0,4 | 0.16 | 0.16 | 0
4169 | ТП-895 | Южное ТПО Филиала ТЭС | Тюменская область | Нижнетавдинское МО | 10/0,4 | 0.25 | 0.25 | 0
4170 | ТП-93 | Южное ТПО Филиала ТЭС | Тюменская область | Нижнетавдинское МО | 10/0,4 | 0.63 | 0.63 | 0
4171 | ТП-685 | Южное ТПО Филиала ТЭС | Тюменская область | Нижнетавдинское МО | 10/0,4 | 0.25 | 0.24982 | 0.00018
4172 | ТП-758 | Южное ТПО Филиала ТЭС | Тюменская область | Нижнетавдинское МО | 10/0,4 | 0.4 | 0.39982 | 0.00018
4173 | ТП-154/400 | Южное ТПО Филиала ТЭС | Тюменская область | Нижнетавдинское МО | 10/0,4 | 0.4 | 0.39982 | 0.00018
4174 | ТП-808 | Южное ТПО Филиала ТЭС | Тюменская область | Нижнетавдинское МО | 10/0,4 | 0.1 | 0.1 | 0
4175 | КТП 10/0,4 кВ №8 н.п. Мияссы | Южное ТПО Филиала ТЭС | Тюменская область | Нижнетавдинское МО | 10/0,4 | 0.25 | 0.24981 | 0.00019
4176 | КТП 10/0,4 кВ №912 н.п. Кунчур | Южное ТПО Филиала ТЭС | Тюменская область | Нижнетавдинское МО | 10/0,4 | 0.25 | 0.24981 | 0.00019
4177 | ТП-121/160 | Южное ТПО Филиала ТЭС | Тюменская область | Нижнетавдинское МО | 10/0,4 | 0.16 | 0.1598 | 0.0002
4178 | ТП-273/160 | Южное ТПО Филиала ТЭС | Тюменская область | Нижнетавдинское МО | 10/0,4 | 0.16 | 0.1598 | 0.0002
4179 | КТП 10/0,4 кВ №12 н.п. Черноярка | Южное ТПО Филиала ТЭС | Тюменская область | Нижнетавдинское МО | 10/0,4 | 0.16 | 0.16 | 0
4180 | ТП-73 | Южное ТПО Филиала ТЭС | Тюменская область | Нижнетавдинское МО | 10/0,4 | 0.16 | 0.16 | 0
4181 | ТП-828 | Южное ТПО Филиала ТЭС | Тюменская область | Нижнетавдинское МО | 10/0,4 | 0.16 | 0.16 | 0
4182 | ТП-862 | Южное ТПО Филиала ТЭС | Тюменская область | Нижнетавдинское МО | 10/0,4 | 0.16 | 0.16 | 0
4183 | ТП-879 | Южное ТПО Филиала ТЭС | Тюменская область | Нижнетавдинское МО | 10/0,4 | 0.25 | 0.25 | 0
4184 | ТП-89 | Южное ТПО Филиала ТЭС | Тюменская область | Нижнетавдинское МО | 10/0,4 | 0.4 | 0.4 | 0
4185 | ТП-711 | Южное ТПО Филиала ТЭС | Тюменская область | Нижнетавдинское МО | 10/0,4 | 0.25 | 0.25 | 0
4186 | ТП-922 | Южное ТПО Филиала ТЭС | Тюменская область | Нижнетавдинское МО | 10/0,4 | 0.16 | 0.15978 | 0.00022
4187 | ТП-10/160 | Южное ТПО Филиала ТЭС | Тюменская область | Нижнетавдинское МО | 10/0,4 | 0.16 | 0.15978 | 0.00022
4188 | ТП-124/160 | Южное ТПО Филиала ТЭС | Тюменская область | Нижнетавдинское МО | 10/0,4 | 0.16 | 0.15978 | 0.00022
4189 | ТП-789/100 | Южное ТПО Филиала ТЭС | Тюменская область | Нижнетавдинское МО | 10/0,4 | 0.1 | 0.09978 | 0.00022
4190 | ТП-131/2*250 | Южное ТПО Филиала ТЭС | Тюменская область | Нижнетавдинское МО | 10/0,4 | 0.5 | 0.49978 | 0.00022
4191 | КТП 10/0,4 кВ №218 н.п. Кунчур | Южное ТПО Филиала ТЭС | Тюменская область | Нижнетавдинское МО | 10/0,4 | 0.25 | 0.24978 | 0.00022
4192 | БКТП 10/0,4 кВ №202 н.п. Торгили | Южное ТПО Филиала ТЭС | Тюменская область | Нижнетавдинское МО | 10/0,4 | 0.65 | 0.64978 | 0.00022
4193 | ТП-210/400 | Южное ТПО Филиала ТЭС | Тюменская область | Нижнетавдинское МО | 10/0,4 | 0.4 | 0.39978 | 0.00022
4194 | ТП-946 | Южное ТПО Филиала ТЭС | Тюменская область | Нижнетавдинское МО | 10/0,4 | 0.025 | 0.025 | 0
4195 | ТП-914 | Южное ТПО Филиала ТЭС | Тюменская область | Нижнетавдинское МО | 10/0,4 | 0.1 | 0.09977 | 0.00023
4196 | ТП-926 | Южное ТПО Филиала ТЭС | Тюменская область | Нижнетавдинское МО | 10/0,4 | 0.16 | 0.15977 | 0.00023
4197 | ТП-937 | Южное ТПО Филиала ТЭС | Тюменская область | Нижнетавдинское МО | 10/0,4 | 0.25 | 0.24977 | 0.00023
4198 | ТП-916 | Южное ТПО Филиала ТЭС | Тюменская область | Нижнетавдинское МО | 10/0,4 | 0.1 | 0.09977 | 0.00023
4199 | ТП-940 | Южное ТПО Филиала ТЭС | Тюменская область | Нижнетавдинское МО | 10/0,4 | 0.16 | 0.15977 | 0.00023
4200 | ТП-950 | Южное ТПО Филиала ТЭС | Тюменская область | Нижнетавдинское МО | 10/0,4 | 0.25 | 0.24977 | 0.00023
4201 | ТП-4/100 | Южное ТПО Филиала ТЭС | Тюменская область | Нижнетавдинское МО | 10/0,4 | 0.1 | 0.09977 | 0.00023
4202 | ТП-84/160 | Южное ТПО Филиала ТЭС | Тюменская область | Нижнетавдинское МО | 10/0,4 | 0.16 | 0.15977 | 0.00023
4203 | ТП-683/250 | Южное ТПО Филиала ТЭС | Тюменская область | Нижнетавдинское МО | 10/0,4 | 0.25 | 0.24977 | 0.00023
4204 | ТП-780/250 | Южное ТПО Филиала ТЭС | Тюменская область | Нижнетавдинское МО | 10/0,4 | 0.25 | 0.24977 | 0.00023
4205 | ТП-109/160 | Южное ТПО Филиала ТЭС | Тюменская область | Нижнетавдинское МО | 10/0,4 | 0.16 | 0.15977 | 0.00023
4206 | ТП-130/250 | Южное ТПО Филиала ТЭС | Тюменская область | Нижнетавдинское МО | 10/0,4 | 0.25 | 0.24977 | 0.00023
4207 | ТП-203/160 | Южное ТПО Филиала ТЭС | Тюменская область | Нижнетавдинское МО | 10/0,4 | 0.16 | 0.15977 | 0.00023
4208 | ТП-162/400 | Южное ТПО Филиала ТЭС | Тюменская область | Нижнетавдинское МО | 10/0,4 | 0.4 | 0.39976 | 0.00024
4209 | ТП-120 | Южное ТПО Филиала ТЭС | Тюменская область | Нижнетавдинское МО | 10/0,4 | 0.1 | 0.1 | 0
4210 | КТП 10/0,4 кВ №33 н.п. Троицк | Южное ТПО Филиала ТЭС | Тюменская область | Нижнетавдинское МО | 10/0,4 | 0.4 | 0.4 | 0
4211 | ТП-46 | Южное ТПО Филиала ТЭС | Тюменская область | Нижнетавдинское МО | 10/0,4 | 0.16 | 0.16 | 0
4212 | ТП-768 | Южное ТПО Филиала ТЭС | Тюменская область | Нижнетавдинское МО | 10/0,4 | 0.1 | 0.1 | 0
4213 | ТП-697 | Южное ТПО Филиала ТЭС | Тюменская область | Нижнетавдинское МО | 10/0,4 | 0.16 | 0.16 | 0
4214 | ТП-85/160 | Южное ТПО Филиала ТЭС | Тюменская область | Нижнетавдинское МО | 10/0,4 | 0.16 | 0.16 | 0
4215 | ТП-274/2х1250 | Южное ТПО Филиала ТЭС | Тюменская область | Нижнетавдинское МО | 10/0,4 | 2.5 | 2.5 | 0
4216 | ТП-814 | Южное ТПО Филиала ТЭС | Тюменская область | Нижнетавдинское МО | 10/0,4 | 0.1 | 0.09975 | 0.00025
4217 | КТП 10/0,4 кВ №875 н.п. Мияссы | Южное ТПО Филиала ТЭС | Тюменская область | Нижнетавдинское МО | 10/0,4 | 0.16 | 0.15975 | 0.00025
4218 | ТП-694 | Южное ТПО Филиала ТЭС | Тюменская область | Нижнетавдинское МО | 10/0,4 | 0.25 | 0.24975 | 0.00025
4219 | ТП-136 | Южное ТПО Филиала ТЭС | Тюменская область | Нижнетавдинское МО | 10/0,4 | 0.25 | 0.24975 | 0.00025
4220 | КТП 10/0,4 кВ №200 н.п. Первомайка | Южное ТПО Филиала ТЭС | Тюменская область | Нижнетавдинское МО | 10/0,4 | 0.16 | 0.15975 | 0.00025
4221 | ТП-151/400 | Южное ТПО Филиала ТЭС | Тюменская область | Нижнетавдинское МО | 10/0,4 | 0.4 | 0.39975 | 0.00025
4222 | ТП-104/160 | Южное ТПО Филиала ТЭС | Тюменская область | Нижнетавдинское МО | 10/0,4 | 0.16 | 0.15975 | 0.00025
4223 | КТП 10/0,4 кВ №791 н.п. Мияссы | Южное ТПО Филиала ТЭС | Тюменская область | Нижнетавдинское МО | 10/0,4 | 0.16 | 0.16 | 0
4224 | ТП-860 | Южное ТПО Филиала ТЭС | Тюменская область | Нижнетавдинское МО | 10/0,4 | 0.1 | 0.1 | 0
4225 | КТП 10/0,4 кВ №3 н.п. Мияссы | Южное ТПО Филиала ТЭС | Тюменская область | Нижнетавдинское МО | 10/0,4 | 0.1 | 0.1 | 0
4226 | ТП-709 | Южное ТПО Филиала ТЭС | Тюменская область | Нижнетавдинское МО | 10/0,4 | 0.06 | 0.06 | 0
4227 | КТП 10/0,4 кВ №821 н.п. Андрюшино | Южное ТПО Филиала ТЭС | Тюменская область | Нижнетавдинское МО | 10/0,4 | 0.25 | 0.24974 | 0.00026
4228 | КТП 10/0,4 кВ №1 н.п. Мияссы | Южное ТПО Филиала ТЭС | Тюменская область | Нижнетавдинское МО | 10/0,4 | 0.25 | 0.24974 | 0.00026
4229 | ТП-919 | Южное ТПО Филиала ТЭС | Тюменская область | Нижнетавдинское МО | 10/0,4 | 0.16 | 0.15974 | 0.00026
4230 | ТП-923 | Южное ТПО Филиала ТЭС | Тюменская область | Нижнетавдинское МО | 10/0,4 | 0.25 | 0.24974 | 0.00026
4231 | ТП-840/250 | Южное ТПО Филиала ТЭС | Тюменская область | Нижнетавдинское МО | 10/0,4 | 0.25 | 0.24974 | 0.00026
4232 | ТП-81/160 | Южное ТПО Филиала ТЭС | Тюменская область | Нижнетавдинское МО | 10/0,4 | 0.16 | 0.15974 | 0.00026
4233 | ТП-135/400 | Южное ТПО Филиала ТЭС | Тюменская область | Нижнетавдинское МО | 10/0,4 | 0.4 | 0.39974 | 0.00026
4234 | ТП-168/160 | Южное ТПО Филиала ТЭС | Тюменская область | Нижнетавдинское МО | 10/0,4 | 0.16 | 0.15974 | 0.00026
4235 | КТП 10/0,4 кВ №794 н.п. Антропово | Южное ТПО Филиала ТЭС | Тюменская область | Нижнетавдинское МО | 10/0,4 | 0.1 | 0.1 | 0
4236 | ТП-804 | Южное ТПО Филиала ТЭС | Тюменская область | Нижнетавдинское МО | 10/0,4 | 0.06 | 0.06 | 0
4237 | ТП-1-2 | Южное ТПО Филиала ТЭС | Тюменская область | Нижнетавдинское МО | 10/0,4 | 0.1 | 0.09973 | 0.00027
4238 | ТП-117/2*160 | Южное ТПО Филиала ТЭС | Тюменская область | Нижнетавдинское МО | 10/0,4 | 0.16 | 0.15973 | 0.00027
4239 | ТП-129/630 | Южное ТПО Филиала ТЭС | Тюменская область | Нижнетавдинское МО | 10/0,4 | 0.63 | 0.62973 | 0.00027
4240 | ТП-194/2х250 | Южное ТПО Филиала ТЭС | Тюменская область | Нижнетавдинское МО | 10/0,4 | 0.5 | 0.49973 | 0.00027
4241 | ТП-684/250 | Южное ТПО Филиала ТЭС | Тюменская область | Нижнетавдинское МО | 10/0,4 | 0.25 | 0.24973 | 0.00027
4242 | ТП-22 | Южное ТПО Филиала ТЭС | Тюменская область | Нижнетавдинское МО | 10/0,4 | 0.25 | 0.25 | 0
4243 | ТП-27 | Южное ТПО Филиала ТЭС | Тюменская область | Нижнетавдинское МО | 10/0,4 | 0.4 | 0.4 | 0
4244 | ТП-807 | Южное ТПО Филиала ТЭС | Тюменская область | Нижнетавдинское МО | 10/0,4 | 0.1 | 0.1 | 0
4245 | ТП-693 | Южное ТПО Филиала ТЭС | Тюменская область | Нижнетавдинское МО | 10/0,4 | 0.1 | 0.1 | 0
4246 | ТП-707 | Южное ТПО Филиала ТЭС | Тюменская область | Нижнетавдинское МО | 10/0,4 | 0.315 | 0.315 | 0
4247 | ТП-701/400 | Южное ТПО Филиала ТЭС | Тюменская область | Нижнетавдинское МО | 10/0,4 | 0.4 | 0.39972 | 0.00028
4248 | КТП 10/0,4 кВ №266 н.п. Нижняя Тавда | Южное ТПО Филиала ТЭС | Тюменская область | Нижнетавдинское МО | 10/0,4 | 0.4 | 0.39972 | 0.00028
4249 | КТП 10/0,4 кВ №67 н.п. Мияссы | Южное ТПО Филиала ТЭС | Тюменская область | Нижнетавдинское МО | 10/0,4 | 0.25 | 0.25 | 0
4250 | ТП-78 | Южное ТПО Филиала ТЭС | Тюменская область | Нижнетавдинское МО | 10/0,4 | 0.16 | 0.16 | 0
4251 | ТП-829 | Южное ТПО Филиала ТЭС | Тюменская область | Нижнетавдинское МО | 10/0,4 | 0.16 | 0.16 | 0
4252 | ТП-764 | Южное ТПО Филиала ТЭС | Тюменская область | Нижнетавдинское МО | 10/0,4 | 0.16 | 0.15971 | 0.00029
4253 | ТП-771 | Южное ТПО Филиала ТЭС | Тюменская область | Нижнетавдинское МО | 10/0,4 | 0.16 | 0.15971 | 0.00029
4254 | ТП-775 | Южное ТПО Филиала ТЭС | Тюменская область | Нижнетавдинское МО | 10/0,4 | 0.1 | 0.09971 | 0.00029
4255 | ТП-801 | Южное ТПО Филиала ТЭС | Тюменская область | Нижнетавдинское МО | 10/0,4 | 0.25 | 0.24971 | 0.00029
4256 | ТП-819 | Южное ТПО Филиала ТЭС | Тюменская область | Нижнетавдинское МО | 10/0,4 | 0.25 | 0.24971 | 0.00029
4257 | ТП-75 | Южное ТПО Филиала ТЭС | Тюменская область | Нижнетавдинское МО | 10/0,4 | 0.1 | 0.09971 | 0.00029
4258 | КТП 10/0,4 кВ №296 н.п. Нижняя тавда | Южное ТПО Филиала ТЭС | Тюменская область | Нижнетавдинское МО | 10/0,4 | 0.25 | 0.24971 | 0.00029
4259 | КТП 10/0,4 кВ №297 н.п. Нижняя тавда | Южное ТПО Филиала ТЭС | Тюменская область | Нижнетавдинское МО | 10/0,4 | 0.25 | 0.24971 | 0.00029
4260 | ТП-15/160 | Южное ТПО Филиала ТЭС | Тюменская область | Нижнетавдинское МО | 10/0,4 | 0.16 | 0.15971 | 0.00029
4261 | ТП-880/250 | Южное ТПО Филиала ТЭС | Тюменская область | Нижнетавдинское МО | 10/0,4 | 0.25 | 0.24971 | 0.00029
4262 | ТП-111/400 | Южное ТПО Филиала ТЭС | Тюменская область | Нижнетавдинское МО | 10/0,4 | 0.4 | 0.39971 | 0.00029
4263 | ТП-139/100 | Южное ТПО Филиала ТЭС | Тюменская область | Нижнетавдинское МО | 10/0,4 | 0.1 | 0.09971 | 0.00029
4264 | ТП-715 | Южное ТПО Филиала ТЭС | Тюменская область | Нижнетавдинское МО | 10/0,4 | 0.063 | 0.063 | 0
4265 | КТП 10/0,4 кВ №740 н.п. Черепаново | Южное ТПО Филиала ТЭС | Тюменская область | Нижнетавдинское МО | 10/0,4 | 0.1 | 0.1 | 0
4266 | КТП 10/0,4 кВ №746 н.п. Крысово | Южное ТПО Филиала ТЭС | Тюменская область | Нижнетавдинское МО | 10/0,4 | 0.16 | 0.16 | 0
4267 | ТП-813 | Южное ТПО Филиала ТЭС | Тюменская область | Нижнетавдинское МО | 10/0,4 | 0.063 | 0.063 | 0
4268 | КТП 10/0,4 кВ №32 н.п. Вершина | Южное ТПО Филиала ТЭС | Тюменская область | Нижнетавдинское МО | 10/0,4 | 0.16 | 0.16 | 0
4269 | ТП-708 | Южное ТПО Филиала ТЭС | Тюменская область | Нижнетавдинское МО | 10/0,4 | 0.16 | 0.15968 | 0.00032
4270 | КТП 10/0,4 кВ №927 н.п. Андрюшино | Южное ТПО Филиала ТЭС | Тюменская область | Нижнетавдинское МО | 10/0,4 | 0.25 | 0.24968 | 0.00032
4271 | ТП-777 | Южное ТПО Филиала ТЭС | Тюменская область | Нижнетавдинское МО | 10/0,4 | 0.16 | 0.16 | 0
4272 | ТП-882 | Южное ТПО Филиала ТЭС | Тюменская область | Нижнетавдинское МО | 10/0,4 | 0.16 | 0.16 | 0
4273 | ТП-891 | Южное ТПО Филиала ТЭС | Тюменская область | Нижнетавдинское МО | 10/0,4 | 0.16 | 0.16 | 0
4274 | ТП-902 | Южное ТПО Филиала ТЭС | Тюменская область | Нижнетавдинское МО | 10/0,4 | 0.16 | 0.16 | 0
4275 | ТП-23 | Южное ТПО Филиала ТЭС | Тюменская область | Нижнетавдинское МО | 10/0,4 | 0.25 | 0.25 | 0
4276 | КТП 10/0,4 кВ №45 н.п. Турнаево | Южное ТПО Филиала ТЭС | Тюменская область | Нижнетавдинское МО | 10/0,4 | 0.1 | 0.1 | 0
4277 | ТП-682 | Южное ТПО Филиала ТЭС | Тюменская область | Нижнетавдинское МО | 10/0,4 | 0.25 | 0.25 | 0
4278 | КТП 10/0,4 кВ №744 н.п. Еремино | Южное ТПО Филиала ТЭС | Тюменская область | Нижнетавдинское МО | 10/0,4 | 0.1 | 0.1 | 0
4279 | ТП-952 | Южное ТПО Филиала ТЭС | Тюменская область | Нижнетавдинское МО | 10/0,4 | 0.25 | 0.24967 | 0.00033
4280 | ТП-63/160 | Южное ТПО Филиала ТЭС | Тюменская область | Нижнетавдинское МО | 10/0,4 | 0.16 | 0.15967 | 0.00033
4281 | ТП-191/160 | Южное ТПО Филиала ТЭС | Тюменская область | Нижнетавдинское МО | 10/0,4 | 0.16 | 0.15967 | 0.00033
4282 | ТП-774 | Южное ТПО Филиала ТЭС | Тюменская область | Нижнетавдинское МО | 10/0,4 | 0.16 | 0.15965 | 0.00035
4283 | КТП 10/0,4 кВ №866 н.п. Черепаново | Южное ТПО Филиала ТЭС | Тюменская область | Нижнетавдинское МО | 10/0,4 | 0.16 | 0.16 | 0
4284 | ТП-712 | Южное ТПО Филиала ТЭС | Тюменская область | Нижнетавдинское МО | 10/0,4 | 0.25 | 0.25 | 0
4285 | ТП-759 | Южное ТПО Филиала ТЭС | Тюменская область | Нижнетавдинское МО | 10/0,4 | 0.16 | 0.16 | 0
4286 | ТП-767 | Южное ТПО Филиала ТЭС | Тюменская область | Нижнетавдинское МО | 10/0,4 | 0.25 | 0.24964 | 0.00036
4287 | ТП-700/400 | Южное ТПО Филиала ТЭС | Тюменская область | Нижнетавдинское МО | 10/0,4 | 0.4 | 0.39964 | 0.00036
4288 | ТП-77 | Южное ТПО Филиала ТЭС | Тюменская область | Нижнетавдинское МО | 10/0,4 | 0.063 | 0.063 | 0
4289 | ТП-847 | Южное ТПО Филиала ТЭС | Тюменская область | Нижнетавдинское МО | 10/0,4 | 0.25 | 0.25 | 0
4290 | ТП-892 | Южное ТПО Филиала ТЭС | Тюменская область | Нижнетавдинское МО | 10/0,4 | 0.25 | 0.25 | 0
4291 | КТП 10/0,4 кВ №39 н.п. Антипино | Южное ТПО Филиала ТЭС | Тюменская область | Нижнетавдинское МО | 10/0,4 | 0.1 | 0.1 | 0
4292 | ТП-688 | Южное ТПО Филиала ТЭС | Тюменская область | Нижнетавдинское МО | 10/0,4 | 0.1 | 0.1 | 0
4293 | ТП-752 | Южное ТПО Филиала ТЭС | Тюменская область | Нижнетавдинское МО | 10/0,4 | 0.16 | 0.16 | 0
4294 | ТП-26 | Южное ТПО Филиала ТЭС | Тюменская область | Нижнетавдинское МО | 10/0,4 | 0.1 | 0.1 | 0
4295 | ТП-825 | Южное ТПО Филиала ТЭС | Тюменская область | Нижнетавдинское МО | 10/0,4 | 0.16 | 0.16 | 0
4296 | ТП-723 | Южное ТПО Филиала ТЭС | Тюменская область | Нижнетавдинское МО | 10/0,4 | 0.1 | 0.1 | 0
4297 | БКТП 10/0,4 кВ №853 н.п. Антипино | Южное ТПО Филиала ТЭС | Тюменская область | Нижнетавдинское МО | 10/0,4 | 0.4 | 0.4 | 0
4298 | ТП-878 | Южное ТПО Филиала ТЭС | Тюменская область | Нижнетавдинское МО | 10/0,4 | 0.16 | 0.15961 | 0.00039
4299 | ТП-784/250 | Южное ТПО Филиала ТЭС | Тюменская область | Нижнетавдинское МО | 10/0,4 | 0.25 | 0.24961 | 0.00039
4300 | ТП-66/2х400 | Южное ТПО Филиала ТЭС | Тюменская область | Нижнетавдинское МО | 10/0,4 | 0.8 | 0.79961 | 0.00039
4301 | ТП-903 | Южное ТПО Филиала ТЭС | Тюменская область | Нижнетавдинское МО | 10/0,4 | 0.16 | 0.16 | 0
4302 | ТП-773 | Южное ТПО Филиала ТЭС | Тюменская область | Нижнетавдинское МО | 10/0,4 | 0.25 | 0.25 | 0
4303 | ТП-95 | Южное ТПО Филиала ТЭС | Тюменская область | Нижнетавдинское МО | 10/0,4 | 0.16 | 0.16 | 0
4304 | ТП-894 | Южное ТПО Филиала ТЭС | Тюменская область | Нижнетавдинское МО | 10/0,4 | 0.1 | 0.1 | 0
4305 | ТП-71 | Южное ТПО Филиала ТЭС | Тюменская область | Нижнетавдинское МО | 10/0,4 | 0.1 | 0.1 | 0
4306 | ТП-747 | Южное ТПО Филиала ТЭС | Тюменская область | Нижнетавдинское МО | 10/0,4 | 0.1 | 0.1 | 0
4307 | КТП 10/0,4 кВ №86 н.п. Бугры | Южное ТПО Филиала ТЭС | Тюменская область | Нижнетавдинское МО | 10/0,4 | 0.16 | 0.16 | 0
4308 | ТП-893 | Южное ТПО Филиала ТЭС | Тюменская область | Нижнетавдинское МО | 10/0,4 | 0.25 | 0.25 | 0
4309 | ТП-696 | Южное ТПО Филиала ТЭС | Тюменская область | Нижнетавдинское МО | 10/0,4 | 0.1 | 0.1 | 0
4310 | ТП-770 | Южное ТПО Филиала ТЭС | Тюменская область | Нижнетавдинское МО | 10/0,4 | 0.25 | 0.24956 | 0.00044
4311 | ТП-772 | Южное ТПО Филиала ТЭС | Тюменская область | Нижнетавдинское МО | 10/0,4 | 0.16 | 0.15955 | 0.00045
4312 | ТП-815 | Южное ТПО Филиала ТЭС | Тюменская область | Нижнетавдинское МО | 10/0,4 | 0.1 | 0.1 | 0
4313 | ТП-698 | Южное ТПО Филиала ТЭС | Тюменская область | Нижнетавдинское МО | 10/0,4 | 0.16 | 0.16 | 0
4314 | ТП-757 | Южное ТПО Филиала ТЭС | Тюменская область | Нижнетавдинское МО | 10/0,4 | 0.16 | 0.16 | 0
4315 | КТП 10/0,4 кВ №830 н.п. Андрюшино | Южное ТПО Филиала ТЭС | Тюменская область | Нижнетавдинское МО | 10/0,4 | 0.1 | 0.1 | 0
4316 | ТП-18 | Южное ТПО Филиала ТЭС | Тюменская область | Нижнетавдинское МО | 10/0,4 | 0.25 | 0.25 | 0
4317 | ТП-735 | Южное ТПО Филиала ТЭС | Тюменская область | Нижнетавдинское МО | 10/0,4 | 0.25 | 0.25 | 0
4318 | ТП-811 | Южное ТПО Филиала ТЭС | Тюменская область | Нижнетавдинское МО | 10/0,4 | 0.1 | 0.09952 | 0.00048
4319 | ТП-755 | Южное ТПО Филиала ТЭС | Тюменская область | Нижнетавдинское МО | 10/0,4 | 0.1 | 0.1 | 0
4320 | ТП-888 | Южное ТПО Филиала ТЭС | Тюменская область | Нижнетавдинское МО | 10/0,4 | 0.25 | 0.25 | 0
4321 | ТП-714 | Южное ТПО Филиала ТЭС | Тюменская область | Нижнетавдинское МО | 10/0,4 | 0.16 | 0.16 | 0
4322 | ТП-904 | Южное ТПО Филиала ТЭС | Тюменская область | Нижнетавдинское МО | 10/0,4 | 0.25 | 0.25 | 0
4323 | ТП-769 | Южное ТПО Филиала ТЭС | Тюменская область | Нижнетавдинское МО | 10/0,4 | 0.16 | 0.15948 | 0.00052
4324 | ТП-751 | Южное ТПО Филиала ТЭС | Тюменская область | Нижнетавдинское МО | 10/0,4 | 0.25 | 0.25 | 0
4325 | КТП 10/0,4 кВ №65 н.п. Сосновка | Южное ТПО Филиала ТЭС | Тюменская область | Нижнетавдинское МО | 10/0,4 | 0.25 | 0.25 | 0
4326 | ТП-14 | Южное ТПО Филиала ТЭС | Тюменская область | Нижнетавдинское МО | 10/0,4 | 0.1 | 0.1 | 0
4327 | ТП-681 | Южное ТПО Филиала ТЭС | Тюменская область | Нижнетавдинское МО | 10/0,4 | 0.1 | 0.1 | 0
4328 | КТП 10/0,4 кВ №96 н.п. Антипино | Южное ТПО Филиала ТЭС | Тюменская область | Нижнетавдинское МО | 10/0,4 | 0.063 | 0.063 | 0
4329 | ТП-737 | Южное ТПО Филиала ТЭС | Тюменская область | Нижнетавдинское МО | 10/0,4 | 0.1 | 0.1 | 0
4330 | ТП-74 | Южное ТПО Филиала ТЭС | Тюменская область | Нижнетавдинское МО | 10/0,4 | 0.1 | 0.1 | 0
4331 | ТП-47 | Южное ТПО Филиала ТЭС | Тюменская область | Нижнетавдинское МО | 10/0,4 | 0.25 | 0.25 | 0
4332 | ТП-20 | Южное ТПО Филиала ТЭС | Тюменская область | Нижнетавдинское МО | 10/0,4 | 0.25 | 0.25 | 0
4333 | ТП-834 | Южное ТПО Филиала ТЭС | Тюменская область | Нижнетавдинское МО | 10/0,4 | 0.16 | 0.16 | 0
4334 | ТП-857 | Южное ТПО Филиала ТЭС | Тюменская область | Нижнетавдинское МО | 10/0,4 | 0.25 | 0.25 | 0
4335 | ТП-692 | Южное ТПО Филиала ТЭС | Тюменская область | Нижнетавдинское МО | 10/0,4 | 0.16 | 0.15936 | 0.00064
4336 | ТП-889 | Южное ТПО Филиала ТЭС | Тюменская область | Нижнетавдинское МО | 10/0,4 | 0.16 | 0.15936 | 0.00064
4337 | КТП 10/0,4 кВ №36 н.п. Антипино | Южное ТПО Филиала ТЭС | Тюменская область | Нижнетавдинское МО | 10/0,4 | 0.16 | 0.16 | 0
4338 | ТП-704 | Южное ТПО Филиала ТЭС | Тюменская область | Нижнетавдинское МО | 10/0,4 | 0.25 | 0.25 | 0
4339 | ТП-734 | Южное ТПО Филиала ТЭС | Тюменская область | Нижнетавдинское МО | 10/0,4 | 0.25 | 0.25 | 0
4340 | ТП-713 | Южное ТПО Филиала ТЭС | Тюменская область | Нижнетавдинское МО | 10/0,4 | 0.1 | 0.1 | 0
4341 | ТП-837 | Южное ТПО Филиала ТЭС | Тюменская область | Нижнетавдинское МО | 10/0,4 | 0.1 | 0.1 | 0
4342 | ТП-785 | Южное ТПО Филиала ТЭС | Тюменская область | Нижнетавдинское МО | 10/0,4 | 0.25 | 0.25 | 0
4343 | ТП-841 | Южное ТПО Филиала ТЭС | Тюменская область | Нижнетавдинское МО | 10/0,4 | 0.25 | 0.25 | 0
4344 | КТП 10/0,4 кВ №40 н.п. Антипино | Южное ТПО Филиала ТЭС | Тюменская область | Нижнетавдинское МО | 10/0,4 | 0.25 | 0.25 | 0
4345 | ТП-761 | Южное ТПО Филиала ТЭС | Тюменская область | Нижнетавдинское МО | 10/0,4 | 0.16 | 0.15925 | 0.00075
4346 | КТП 10/0,4 кВ №29 н.п. Девятково | Южное ТПО Филиала ТЭС | Тюменская область | Нижнетавдинское МО | 10/0,4 | 0.1 | 0.1 | 0
4347 | ТП-750 | Южное ТПО Филиала ТЭС | Тюменская область | Нижнетавдинское МО | 10/0,4 | 0.25 | 0.25 | 0
4348 | ТП-835 | Южное ТПО Филиала ТЭС | Тюменская область | Нижнетавдинское МО | 10/0,4 | 0.1 | 0.1 | 0
4349 | ТП-851 | Южное ТПО Филиала ТЭС | Тюменская область | Нижнетавдинское МО | 10/0,4 | 0.16 | 0.16 | 0
4350 | ТП-729 | Южное ТПО Филиала ТЭС | Тюменская область | Нижнетавдинское МО | 10/0,4 | 0.25 | 0.25 | 0
4351 | ТП-754 | Южное ТПО Филиала ТЭС | Тюменская область | Нижнетавдинское МО | 10/0,4 | 0.25 | 0.25 | 0
4352 | ТП-788 | Южное ТПО Филиала ТЭС | Тюменская область | Нижнетавдинское МО | 10/0,4 | 0.25 | 0.25 | 0
4353 | ТП-871/400 | Южное ТПО Филиала ТЭС | Тюменская область | Нижнетавдинское МО | 10/0,4 | 0.4 | 0.4 | 0
4354 | КТП 10/0,4 кВ №34 н.п. Антипино | Южное ТПО Филиала ТЭС | Тюменская область | Нижнетавдинское МО | 10/0,4 | 0.25 | 0.25 | 0
4355 | ТП-5 | Южное ТПО Филиала ТЭС | Тюменская область | Нижнетавдинское МО | 10/0,4 | 0.25 | 0.25 | 0
4356 | ТП-843 | Южное ТПО Филиала ТЭС | Тюменская область | Нижнетавдинское МО | 10/0,4 | 0.4 | 0.4 | 0
4357 | ТП-726 | Южное ТПО Филиала ТЭС | Тюменская область | Нижнетавдинское МО | 10/0,4 | 0.16 | 0.16 | 0
4358 | КТП 10/0,4 кВ №742 н.п. Андрюшино | Южное ТПО Филиала ТЭС | Тюменская область | Нижнетавдинское МО | 10/0,4 | 0.16 | 0.16 | 0
4359 | ТП-756 | Южное ТПО Филиала ТЭС | Тюменская область | Нижнетавдинское МО | 10/0,4 | 0.16 | 0.16 | 0
4360 | ТП-689 | Южное ТПО Филиала ТЭС | Тюменская область | Нижнетавдинское МО | 10/0,4 | 0.16 | 0.16 | 0
4361 | ТП-58 | Южное ТПО Филиала ТЭС | Тюменская область | Нижнетавдинское МО | 10/0,4 | 0.25 | 0.25 | 0
4362 | КТП 10/0,4 кВ №2 н.п. Мияссы | Южное ТПО Филиала ТЭС | Тюменская область | Нижнетавдинское МО | 10/0,4 | 0.16 | 0.16 | 0
4363 | ТП-21 | Южное ТПО Филиала ТЭС | Тюменская область | Нижнетавдинское МО | 10/0,4 | 0.16 | 0.16 | 0
4364 | ТП-87 | Южное ТПО Филиала ТЭС | Тюменская область | Нижнетавдинское МО | 10/0,4 | 0.4 | 0.4 | 0
4365 | ТП-196 | Южное ТПО Филиала ТЭС | Тюменская область | Нижнетавдинское МО | 10/0,4 | 0.25 | 0.25 | 0
4366 | ТП-692 | Южное ТПО Филиала ТЭС | Тюменская область | Нижнетавдинское МО | 10/0,4 | 0.16 | 0.16 | 0
4367 | ТП-54 | Южное ТПО Филиала ТЭС | Тюменская область | Нижнетавдинское МО | 10/0,4 | 0.16 | 0.16 | 0
4368 | ТП-861 | Южное ТПО Филиала ТЭС | Тюменская область | Нижнетавдинское МО | 10/0,4 | 0.16 | 0.16 | 0
4369 | ТП-690 | Южное ТПО Филиала ТЭС | Тюменская область | Нижнетавдинское МО | 10/0,4 | 0.18 | 0.18 | 0
4370 | ТП-706 | Южное ТПО Филиала ТЭС | Тюменская область | Нижнетавдинское МО | 10/0,4 | 0.18 | 0.18 | 0
4371 | ТП-949 | Южное ТПО Филиала ТЭС | Тюменская область | Нижнетавдинское МО | 10/0,4 | 0.04 | 0.04 | 0
4372 | ТП-887 | Южное ТПО Филиала ТЭС | Тюменская область | Нижнетавдинское МО | 10/0,4 | 0.4 | 0.4 | 0
4373 | ТП-911 | Южное ТПО Филиала ТЭС | Тюменская область | Нижнетавдинское МО | 10/0,4 | 0.25 | 0.25 | 0
4374 | ТП-722 | Южное ТПО Филиала ТЭС | Тюменская область | Нижнетавдинское МО | 10/0,4 | 0.25 | 0.25 | 0
4375 | ТП-842 | Южное ТПО Филиала ТЭС | Тюменская область | Нижнетавдинское МО | 10/0,4 | 0.4 | 0.4 | 0
4376 | ТП-702 | Южное ТПО Филиала ТЭС | Тюменская область | Нижнетавдинское МО | 10/0,4 | 0.25 | 0.25 | 0
4377 | ТП-838 | Южное ТПО Филиала ТЭС | Тюменская область | Нижнетавдинское МО | 10/0,4 | 0.25 | 0.25 | 0
4378 | ТП-52 | Южное ТПО Филиала ТЭС | Тюменская область | Нижнетавдинское МО | 10/0,4 | 0.4 | 0.4 | 0
4379 | ТП-56 | Южное ТПО Филиала ТЭС | Тюменская область | Нижнетавдинское МО | 10/0,4 | 0.16 | 0.16 | 0
4380 | КТП 10/0,4 кВ №30 н.п. Антропово | Южное ТПО Филиала ТЭС | Тюменская область | Нижнетавдинское МО | 10/0,4 | 0.16 | 0.16 | 0
4381 | ТП-691 | Южное ТПО Филиала ТЭС | Тюменская область | Нижнетавдинское МО | 10/0,4 | 0.25 | 0.25 | 0
4382 | ТП-724 | Южное ТПО Филиала ТЭС | Тюменская область | Нижнетавдинское МО | 10/0,4 | 0.1 | 0.1 | 0
4383 | ТП-119 | Южное ТПО Филиала ТЭС | Тюменская область | Нижнетавдинское МО | 10/0,4 | 0.25 | 0.25 | 0
4384 | ТП-28 | Южное ТПО Филиала ТЭС | Тюменская область | Нижнетавдинское МО | 10/0,4 | 0.1 | 0.1 | 0
4385 | ТП-69 | Южное ТПО Филиала ТЭС | Тюменская область | Нижнетавдинское МО | 10/0,4 | 0.16 | 0.15743 | 0.00257
4386 | ТП-753 | Южное ТПО Филиала ТЭС | Тюменская область | Нижнетавдинское МО | 10/0,4 | 0.4 | 0.4 | 0
4387 | ТП-901 | Южное ТПО Филиала ТЭС | Тюменская область | Нижнетавдинское МО | 10/0,4 | 0.25 | 0.25 | 0
4388 | ТП-145/100 | Южное ТПО Филиала ТЭС | Тюменская область | Нижнетавдинское МО | 10/0,4 | 0.1 | 0.1 | 0
4389 | ТП-822 | Южное ТПО Филиала ТЭС | Тюменская область | Нижнетавдинское МО | 10/0,4 | 0.1 | 0.1 | 0
4390 | ТП-272/63 | Южное ТПО Филиала ТЭС | Тюменская область | Нижнетавдинское МО | 10/0,4 | 0.063 | 0.063 | 0
4391 | КТП 10/0,4 кВ №307 н.п. Нижняя тавда | Южное ТПО Филиала ТЭС | Тюменская область | Нижнетавдинское МО | 10/0,4 | 0.1 | 0.1 | 0
4392 | КТП 10/0,4 кВ №199 н.п. Первомайка | Южное ТПО Филиала ТЭС | Тюменская область | Нижнетавдинское МО | 10/0,4 | 0.16 | 0.16 | 0
4393 | КТП 10/0,4 кВ №9 н.п. Морозовка | Южное ТПО Филиала ТЭС | Тюменская область | Нижнетавдинское МО | 10/0,4 | 0.063 | 0.063 | 0
4394 | ТП-818/63 | Южное ТПО Филиала ТЭС | Тюменская область | Нижнетавдинское МО | 10/0,4 | 0.063 | 0.063 | 0
4395 | ТП-906 | Южное ТПО Филиала ТЭС | Тюменская область | Нижнетавдинское МО | 10/0,4 | 0.1 | 0.1 | 0
4396 | ТП-947 | Южное ТПО Филиала ТЭС | Тюменская область | Нижнетавдинское МО | 10/0,4 | 0.1 | 0.1 | 0
4397 | ТП-302/100 | Южное ТПО Филиала ТЭС | Тюменская область | Нижнетавдинское МО | 10/0,4 | 0.1 | 0.1 | 0
4398 | ТП-727 | Южное ТПО Филиала ТЭС | Тюменская область | Нижнетавдинское МО | 10/0,4 | 0.1 | 0.1 | 0
4399 | ТП-128/100 | Южное ТПО Филиала ТЭС | Тюменская область | Нижнетавдинское МО | 10/0,4 | 0.1 | 0.1 | 0
4400 | ТП-301x100 | Южное ТПО Филиала ТЭС | Тюменская область | Нижнетавдинское МО | 10/0,4 | 0.1 | 0.1 | 0
4401 | ТП-812 | Южное ТПО Филиала ТЭС | Тюменская область | Нижнетавдинское МО | 10/0,4 | 0.16 | 0.16 | 0
4402 | ТП-941 | Южное ТПО Филиала ТЭС | Тюменская область | Нижнетавдинское МО | 10/0,4 | 0.16 | 0.16 | 0
4403 | ТП-177/250 | Южное ТПО Филиала ТЭС | Тюменская область | Нижнетавдинское МО | 10/0,4 | 0.25 | 0.25 | 0
4404 | КТП 10/0,4 кВ №183 н.п. Троицк | Южное ТПО Филиала ТЭС | Тюменская область | Нижнетавдинское МО | 10/0,4 | 0.63 | 0.63 | 0
4405 | ТП-190/160 | Южное ТПО Филиала ТЭС | Тюменская область | Нижнетавдинское МО | 10/0,4 | 0.16 | 0.16 | 0
4406 | КТП 10/0,4 кВ №917 н.п. Кунчур | Южное ТПО Филиала ТЭС | Тюменская область | Нижнетавдинское МО | 10/0,4 | 0.16 | 0.16 | 0
4407 | ТП-909 | Южное ТПО Филиала ТЭС | Тюменская область | Нижнетавдинское МО | 10/0,4 | 0.16 | 0.16 | 0
4408 | ТП-908 | Южное ТПО Филиала ТЭС | Тюменская область | Нижнетавдинское МО | 10/0,4 | 0.16 | 0.16 | 0
4409 | ТП-88/160 | Южное ТПО Филиала ТЭС | Тюменская область | Нижнетавдинское МО | 10/0,4 | 0.16 | 0.16 | 0
4410 | ТП-907 | Южное ТПО Филиала ТЭС | Тюменская область | Нижнетавдинское МО | 10/0,4 | 0.16 | 0.16 | 0
4411 | ТП-143/180 | Южное ТПО Филиала ТЭС | Тюменская область | Нижнетавдинское МО | 10/0,4 | 0.18 | 0.18 | 0
4412 | ТП-918 | Южное ТПО Филиала ТЭС | Тюменская область | Нижнетавдинское МО | 10/0,4 | 0.16 | 0.16 | 0
4413 | ТП-181/160 | Южное ТПО Филиала ТЭС | Тюменская область | Нижнетавдинское МО | 10/0,4 | 0.16 | 0.16 | 0
4414 | ТП-921 | Южное ТПО Филиала ТЭС | Тюменская область | Нижнетавдинское МО | 10/0,4 | 0.25 | 0.25 | 0
4415 | ТП-233/250 | Южное ТПО Филиала ТЭС | Тюменская область | Нижнетавдинское МО | 10/0,4 | 0.25 | 0.25 | 0
4416 | ТП-863 | Южное ТПО Филиала ТЭС | Тюменская область | Нижнетавдинское МО | 10/0,4 | 0.25 | 0.25 | 0
4417 | ТП-944 | Южное ТПО Филиала ТЭС | Тюменская область | Нижнетавдинское МО | 10/0,4 | 0.25 | 0.25 | 0
4418 | ТП-728/160 | Южное ТПО Филиала ТЭС | Тюменская область | Нижнетавдинское МО | 10/0,4 | 0.16 | 0.16 | 0
4419 | ТП-942 | Южное ТПО Филиала ТЭС | Тюменская область | Нижнетавдинское МО | 10/0,4 | 0.25 | 0.25 | 0
4420 | ТП-122/250 | Южное ТПО Филиала ТЭС | Тюменская область | Нижнетавдинское МО | 10/0,4 | 0.25 | 0.25 | 0
4421 | ТП-939 | Южное ТПО Филиала ТЭС | Тюменская область | Нижнетавдинское МО | 10/0,4 | 0.25 | 0.25 | 0
4422 | ТП-936 | Южное ТПО Филиала ТЭС | Тюменская область | Нижнетавдинское МО | 10/0,4 | 0.16 | 0.16 | 0
4423 | КТП 10/0,4 кВ №800 н.п. Еремино | Южное ТПО Филиала ТЭС | Тюменская область | Нижнетавдинское МО | 10/0,4 | 0.25 | 0.25 | 0
4424 | КТП 10/0,4 кВ №930 н.п. Черепаново | Южное ТПО Филиала ТЭС | Тюменская область | Нижнетавдинское МО | 10/0,4 | 0.25 | 0.25 | 0
4425 | ТП-294 | Южное ТПО Филиала ТЭС | Тюменская область | Нижнетавдинское МО | 10/0,4 | 0.4 | 0.4 | 0
4426 | ТП-277/2*250 | Южное ТПО Филиала ТЭС | Тюменская область | Нижнетавдинское МО | 10/0,4 | 0.5 | 0.5 | 0
4427 | КТП 10/0,4 кВ №293 н.п. Нижняя Тавда | Южное ТПО Филиала ТЭС | Тюменская область | Нижнетавдинское МО | 10/0,4 | 0.25 | 0.25 | 0
4428 | ТП-275 | Южное ТПО Филиала ТЭС | Тюменская область | Нижнетавдинское МО | 10/0,4 | 0.63 | 0.63 | 0
4429 | ТП-127/2*250 | Южное ТПО Филиала ТЭС | Тюменская область | Нижнетавдинское МО | 10/0,4 | 0.5 | 0.5 | 0
4430 | КТП 10/0,4 кВ №205 н.п. Кунчур | Южное ТПО Филиала ТЭС | Тюменская область | Нижнетавдинское МО | 10/0,4 | 0.63 | 0.63 | 0
4431 | ТП-108 | Южное ТПО Филиала ТЭС | Тюменская область | Омутинское МО | 10/0,4 | 0.1 | 0.041724 | 0.058276
4432 | ТП-122 | Южное ТПО Филиала ТЭС | Тюменская область | Омутинское МО | 10/0,4 | 0.25 | 0.036252 | 0.21375
4433 | ТП-123 | Южное ТПО Филиала ТЭС | Тюменская область | Омутинское МО | 10/0,4 | 0.16 | 0.030917 | 0.12908
4434 | ТП-511 | Южное ТПО Филиала ТЭС | Тюменская область | Омутинское МО | 10/0,4 | 0.025 | 0.0001368 | 0.024863
4435 | ТП-155 | Южное ТПО Филиала ТЭС | Тюменская область | Омутинское МО | 10/0,4 | 0.25 | 0.0050616 | 0.24494
4436 | ТП-170 | Южное ТПО Филиала ТЭС | Тюменская область | Омутинское МО | 10/0,4 | 0.063 | 0.0024624 | 0.060538
4437 | ТП-172 | Южное ТПО Филиала ТЭС | Тюменская область | Омутинское МО | 10/0,4 | 0.4 | 0.0684 | 0.3316
4438 | ТП-173 | Южное ТПО Филиала ТЭС | Тюменская область | Омутинское МО | 10/0,4 | 0.1 | 0.065801 | 0.034199
4439 | ТП-176 | Южное ТПО Филиала ТЭС | Тюменская область | Омутинское МО | 10/0,4 | 0.1 | 0.006156 | 0.093844
4440 | ТП-179 | Южное ТПО Филиала ТЭС | Тюменская область | Омутинское МО | 10/0,4 | 0.1 | 0.050479 | 0.049521
4441 | ТП-187 | Южное ТПО Филиала ТЭС | Тюменская область | Омутинское МО | 10/0,4 | 0.16 | 0.011354 | 0.14865
4442 | ТП-252 | Южное ТПО Филиала ТЭС | Тюменская область | Омутинское МО | 10/0,4 | 0.16 | 0.038578 | 0.12142
4443 | ТП-253 | Южное ТПО Филиала ТЭС | Тюменская область | Омутинское МО | 10/0,4 | 0.25 | 0.043366 | 0.20663
4444 | ТП-254 | Южное ТПО Филиала ТЭС | Тюменская область | Омутинское МО | 10/0,4 | 0.25 | 0.0060192 | 0.24398
4445 | ТП-401 | Южное ТПО Филиала ТЭС | Тюменская область | Омутинское МО | 10/0,4 | 0.1 | 0.021614 | 0.078386
4446 | ТП-402 | Южное ТПО Филиала ТЭС | Тюменская область | Омутинское МО | 10/0,4 | 0.1 | 0.057593 | 0.042407
4447 | ТП-404 | Южное ТПО Филиала ТЭС | Тюменская область | Омутинское МО | 10/0,4 | 0.1 | 0.062791 | 0.037209
4448 | ТП-406 | Южное ТПО Филиала ТЭС | Тюменская область | Омутинское МО | 10/0,4 | 0.063 | 0.0097128 | 0.053287
4449 | ТП-408 | Южное ТПО Филиала ТЭС | Тюменская область | Омутинское МО | 10/0,4 | 0.1 | 0.016142 | 0.083858
4450 | ТП-409 | Южное ТПО Филиала ТЭС | Тюменская область | Омутинское МО | 10/0,4 | 0.1 | 0.00684 | 0.09316
4451 | ТП-410 | Южное ТПО Филиала ТЭС | Тюменская область | Омутинское МО | 10/0,4 | 0.1 | 0.016826 | 0.083174
4452 | ТП-508 | Южное ТПО Филиала ТЭС | Тюменская область | Омутинское МО | 10/0,4 | 0.063 | 0.0004104 | 0.06259
4453 | ТП-412 | Южное ТПО Филиала ТЭС | Тюменская область | Омутинское МО | 10/0,4 | 0.25 | 0.064706 | 0.18529
4454 | ТП-413 | Южное ТПО Филиала ТЭС | Тюменская область | Омутинское МО | 10/0,4 | 0.16 | 0.019015 | 0.14098
4455 | ТП-507 | Южное ТПО Филиала ТЭС | Тюменская область | Омутинское МО | 10/0,4 | 0.16 | 0.012859 | 0.14714
4456 | ТП-500 | Южное ТПО Филиала ТЭС | Тюменская область | Омутинское МО | 10/0,4 | 0.1 | 0.0042408 | 0.095759
4457 | ТП-501 | Южное ТПО Филиала ТЭС | Тюменская область | Омутинское МО | 10/0,4 | 0.16 | 0.07565 | 0.08435
4458 | ТП-502 | Южное ТПО Филиала ТЭС | Тюменская область | Омутинское МО | 10/0,4 | 0.25 | 0.034337 | 0.21566
4459 | ТП-503 | Южное ТПО Филиала ТЭС | Тюменская область | Омутинское МО | 10/0,4 | 0.16 | 0.083585 | 0.076415
4460 | ТП-504 | Южное ТПО Филиала ТЭС | Тюменская область | Омутинское МО | 10/0,4 | 0.1 | 0.012038 | 0.087962
4461 | ТП-505 | Южное ТПО Филиала ТЭС | Тюменская область | Омутинское МО | 10/0,4 | 0.25 | 0.040493 | 0.20951
4462 | ТП-506 | Южное ТПО Филиала ТЭС | Тюменская область | Омутинское МО | 10/0,4 | 0.063 | 0.019426 | 0.043574
4463 | ТП-510 | Южное ТПО Филиала ТЭС | Тюменская область | Омутинское МО | 10/0,4 | 0.25 | 0.088373 | 0.16163
4464 | ТП-512 | Южное ТПО Филиала ТЭС | Тюменская область | Омутинское МО | 10/0,4 | 0.4 | 0.0015048 | 0.3985
4465 | ТП-513 | Южное ТПО Филиала ТЭС | Тюменская область | Омутинское МО | 10/0,4 | 0.16 | 0.010534 | 0.14947
4466 | ТП-514 | Южное ТПО Филиала ТЭС | Тюменская область | Омутинское МО | 10/0,4 | 0.25 | 0.05513 | 0.19487
4467 | ТП-515 | Южное ТПО Филиала ТЭС | Тюменская область | Омутинское МО | 10/0,4 | 0.16 | 0.0342 | 0.1258
4468 | ТП-516 | Южное ТПО Филиала ТЭС | Тюменская область | Омутинское МО | 10/0,4 | 0.16 | 0.0093024 | 0.1507
4469 | ТП-517 | Южное ТПО Филиала ТЭС | Тюменская область | Омутинское МО | 10/0,4 | 0.25 | 0.019426 | 0.23057
4470 | ТП-518 | Южное ТПО Филиала ТЭС | Тюменская область | Омутинское МО | 10/0,4 | 0.16 | 0.008892 | 0.15111
4471 | ТП-519 | Южное ТПО Филиала ТЭС | Тюменская область | Омутинское МО | 10/0,4 | 0.1 | 0.002052 | 0.097948
4472 | ТП-520 | Южное ТПО Филиала ТЭС | Тюменская область | Омутинское МО | 10/0,4 | 0.063 | 0.028591 | 0.034409
4473 | ТП-521 | Южное ТПО Филиала ТЭС | Тюменская область | Омутинское МО | 10/0,4 | 0.1 | 0.009576 | 0.090424
4474 | ТП-522 | Южное ТПО Филиала ТЭС | Тюменская область | Омутинское МО | 10/0,4 | 0.16 | 0.013406 | 0.14659
4475 | ТП-523 | Южное ТПО Филиала ТЭС | Тюменская область | Омутинское МО | 10/0,4 | 0.063 | 0.0008208 | 0.062179
4476 | ТП-524 | Южное ТПО Филиала ТЭС | Тюменская область | Омутинское МО | 10/0,4 | 0.16 | 0.0058824 | 0.15412
4477 | ТП-526 | Южное ТПО Филиала ТЭС | Тюменская область | Омутинское МО | 10/0,4 | 0.25 | 0.035705 | 0.2143
4478 | ТП-527 | Южное ТПО Филиала ТЭС | Тюменская область | Омутинское МО | 10/0,4 | 0.16 | 0.012175 | 0.14782
4479 | ТП-529 | Южное ТПО Филиала ТЭС | Тюменская область | Омутинское МО | 10/0,4 | 0.1 | 0.013543 | 0.086457
4480 | ТП-530 | Южное ТПО Филиала ТЭС | Тюменская область | Омутинское МО | 10/0,4 | 0.25 | 0.035978 | 0.21402
4481 | ТП-531 | Южное ТПО Филиала ТЭС | Тюменская область | Омутинское МО | 10/0,4 | 0.25 | 0.044597 | 0.2054
4482 | ТП-532 | Южное ТПО Филиала ТЭС | Тюменская область | Омутинское МО | 10/0,4 | 0.1 | 0.0017784 | 0.098222
4483 | ТП-528 | Южное ТПО Филиала ТЭС | Тюменская область | Омутинское МО | 10/0,4 | 0.063 | 0.0016416 | 0.061358
4484 | ТП-535 | Южное ТПО Филиала ТЭС | Тюменская область | Омутинское МО | 10/0,4 | 0.25 | 0.032285 | 0.21772
4485 | ТП-536 | Южное ТПО Филиала ТЭС | Тюменская область | Омутинское МО | 10/0,4 | 0.1 | 0.048564 | 0.051436
4486 | ТП-537 | Южное ТПО Филиала ТЭС | Тюменская область | Омутинское МО | 10/0,4 | 0.1 | 0.089741 | 0.010259
4487 | ТП-539 | Южное ТПО Филиала ТЭС | Тюменская область | Омутинское МО | 10/0,4 | 0.1 | 0.045418 | 0.054582
4488 | ТП-540 | Южное ТПО Филиала ТЭС | Тюменская область | Омутинское МО | 10/0,4 | 0.16 | 0.008892 | 0.15111
4489 | ТП-542 | Южное ТПО Филиала ТЭС | Тюменская область | Омутинское МО | 10/0,4 | 0.25 | 0.032285 | 0.21772
4490 | ТП-544 | Южное ТПО Филиала ТЭС | Тюменская область | Омутинское МО | 10/0,4 | 0.1 | 0.0035568 | 0.096443
4491 | ТП-545 | Южное ТПО Филиала ТЭС | Тюменская область | Омутинское МО | 10/0,4 | 0.1 | 0.073872 | 0.026128
4492 | ТП-538 | Южное ТПО Филиала ТЭС | Тюменская область | Омутинское МО | 10/0,4 | 0.025 | 0.0019152 | 0.023085
4493 | ТП-547 | Южное ТПО Филиала ТЭС | Тюменская область | Омутинское МО | 10/0,4 | 0.16 | 0.021614 | 0.13839
4494 | ТП-548 | Южное ТПО Филиала ТЭС | Тюменская область | Омутинское МО | 10/0,4 | 0.16 | 0.020383 | 0.13962
4495 | ТП-549 | Южное ТПО Филиала ТЭС | Тюменская область | Омутинское МО | 10/0,4 | 0.16 | 0.057319 | 0.10268
4496 | ТП-550 | Южное ТПО Филиала ТЭС | Тюменская область | Омутинское МО | 10/0,4 | 0.16 | 0.03078 | 0.12922
4497 | ТП-551 | Южное ТПО Филиала ТЭС | Тюменская область | Омутинское МО | 10/0,4 | 0.1 | 0.0083448 | 0.091655
4498 | ТП-552 | Южное ТПО Филиала ТЭС | Тюменская область | Омутинское МО | 10/0,4 | 0.25 | 0.028865 | 0.22114
4499 | ТП-553 | Южное ТПО Филиала ТЭС | Тюменская область | Омутинское МО | 10/0,4 | 0.4 | 0.084542 | 0.31546
4500 | ТП-555 | Южное ТПО Филиала ТЭС | Тюменская область | Омутинское МО | 10/0,4 | 0.25 | 0.0002736 | 0.24973
4501 | ТП-557 | Южное ТПО Филиала ТЭС | Тюменская область | Омутинское МО | 10/0,4 | 0.4 | 0.0032832 | 0.39672
4502 | ТП-558 | Южное ТПО Филиала ТЭС | Тюменская область | Омутинское МО | 10/0,4 | 0.25 | 0.02011 | 0.22989
4503 | ТП-559 | Южное ТПО Филиала ТЭС | Тюменская область | Омутинское МО | 10/0,4 | 0.25 | 0.0083448 | 0.24166
4504 | ТП-560 | Южное ТПО Филиала ТЭС | Тюменская область | Омутинское МО | 10/0,4 | 0.16 | 0.0010944 | 0.15891
4505 | ТП-561 | Южное ТПО Филиала ТЭС | Тюменская область | Омутинское МО | 10/0,4 | 0.1 | 0.036389 | 0.063611
4506 | ТП-562 | Южное ТПО Филиала ТЭС | Тюменская область | Омутинское МО | 10/0,4 | 0.25 | 0.044597 | 0.2054
4507 | ТП-563 | Южное ТПО Филиала ТЭС | Тюменская область | Омутинское МО | 10/0,4 | 0.1 | 0.05431 | 0.04569
4508 | ТП-564 | Южное ТПО Филиала ТЭС | Тюменская область | Омутинское МО | 10/0,4 | 0.16 | 0.012038 | 0.14796
4509 | ТП-565 | Южное ТПО Филиала ТЭС | Тюменская область | Омутинское МО | 10/0,4 | 0.063 | 0.024761 | 0.038239
4510 | ТП-567 | Южное ТПО Филиала ТЭС | Тюменская область | Омутинское МО | 10/0,4 | 0.25 | 0.036799 | 0.2132
4511 | ТП-568 | Южное ТПО Филиала ТЭС | Тюменская область | Омутинское МО | 10/0,4 | 0.16 | 0.0062928 | 0.15371
4512 | ТП-569 | Южное ТПО Филиала ТЭС | Тюменская область | Омутинское МО | 10/0,4 | 0.1 | 0.057182 | 0.042818
4513 | ТП-574 | Южное ТПО Филиала ТЭС | Тюменская область | Омутинское МО | 10/0,4 | 0.025 | 0.0064296 | 0.01857
4514 | ТП-575 | Южное ТПО Филиала ТЭС | Тюменская область | Омутинское МО | 10/0,4 | 0.25 | 0.012038 | 0.23796
4515 | ТП-581 | Южное ТПО Филиала ТЭС | Тюменская область | Омутинское МО | 10/0,4 | 0.16 | 0.0016416 | 0.15836
4516 | ТП-582 | Южное ТПО Филиала ТЭС | Тюменская область | Омутинское МО | 10/0,4 | 0.16 | 0.028591 | 0.13141
4517 | ТП-583 | Южное ТПО Филиала ТЭС | Тюменская область | Омутинское МО | 10/0,4 | 0.1 | 0.0043776 | 0.095622
4518 | ТП-584 | Южное ТПО Филиала ТЭС | Тюменская область | Омутинское МО | 10/0,4 | 0.1 | 0.018605 | 0.081395
4519 | ТП-585 | Южное ТПО Филиала ТЭС | Тюменская область | Омутинское МО | 10/0,4 | 0.1 | 0.011354 | 0.088646
4520 | ТП-586 | Южное ТПО Филиала ТЭС | Тюменская область | Омутинское МО | 10/0,4 | 0.16 | 0.0030096 | 0.15699
4521 | ТП-587 | Южное ТПО Филиала ТЭС | Тюменская область | Омутинское МО | 10/0,4 | 0.25 | 0.010534 | 0.23947
4522 | ТП-588 | Южное ТПО Филиала ТЭС | Тюменская область | Омутинское МО | 10/0,4 | 0.1 | 0.021067 | 0.078933
4523 | ТП-590 | Южное ТПО Филиала ТЭС | Тюменская область | Омутинское МО | 10/0,4 | 0.4 | 0.0002736 | 0.39973
4524 | ТП-591 | Южное ТПО Филиала ТЭС | Тюменская область | Омутинское МО | 10/0,4 | 0.1 | 0.025582 | 0.074418
4525 | ТП-592 | Южное ТПО Филиала ТЭС | Тюменская область | Омутинское МО | 10/0,4 | 0.1 | 0.0077976 | 0.092202
4526 | ТП-593 | Южное ТПО Филиала ТЭС | Тюменская область | Омутинское МО | 10/0,4 | 0.063 | 0.0098496 | 0.05315
4527 | ТП-595 | Южное ТПО Филиала ТЭС | Тюменская область | Омутинское МО | 10/0,4 | 0.25 | 0.034063 | 0.21594
4528 | ТП-596 | Южное ТПО Филиала ТЭС | Тюменская область | Омутинское МО | 10/0,4 | 0.16 | 0.0002736 | 0.15973
4529 | ТП-599 | Южное ТПО Филиала ТЭС | Тюменская область | Омутинское МО | 10/0,4 | 0.1 | 0.03078 | 0.06922
4530 | ТП-601 | Южное ТПО Филиала ТЭС | Тюменская область | Омутинское МО | 10/0,4 | 0.25 | 0.10096 | 0.14904
4531 | ТП-604 | Южное ТПО Филиала ТЭС | Тюменская область | Омутинское МО | 10/0,4 | 0.16 | 0.08249 | 0.07751
4532 | ТП-605 | Южное ТПО Филиала ТЭС | Тюменская область | Омутинское МО | 10/0,4 | 0.25 | 0.0010944 | 0.24891
4533 | ТП-607 | Южное ТПО Филиала ТЭС | Тюменская область | Омутинское МО | 10/0,4 | 0.16 | 0.0025992 | 0.1574
4534 | ТП-608 | Южное ТПО Филиала ТЭС | Тюменская область | Омутинское МО | 10/0,4 | 0.4 | 0.0036936 | 0.39631
4535 | ТП-609 | Южное ТПО Филиала ТЭС | Тюменская область | Омутинское МО | 10/0,4 | 0.1 | 0.0028728 | 0.097127
4536 | ТП-611 | Южное ТПО Филиала ТЭС | Тюменская область | Омутинское МО | 10/0,4 | 0.16 | 0.0093024 | 0.1507
4537 | ТП-614 | Южное ТПО Филиала ТЭС | Тюменская область | Омутинское МО | 10/0,4 | 0.16 | 0.02736 | 0.13264
4538 | ТП-628 | Южное ТПО Филиала ТЭС | Тюменская область | Омутинское МО | 10/0,4 | 0.16 | 0.068537 | 0.091463
4539 | ТП-630 | Южное ТПО Филиала ТЭС | Тюменская область | Омутинское МО | 10/0,4 | 0.063 | 0.043092 | 0.019908
4540 | ТП-638 | Южное ТПО Филиала ТЭС | Тюменская область | Омутинское МО | 10/0,4 | 0.1 | 0.016963 | 0.083037
4541 | ТП-640 | Южное ТПО Филиала ТЭС | Тюменская область | Омутинское МО | 10/0,4 | 0.4 | 0.018878 | 0.38112
4542 | ТП-641 | Южное ТПО Филиала ТЭС | Тюменская область | Омутинское МО | 10/0,4 | 0.1 | 0.0069768 | 0.093023
4543 | ТП-642 | Южное ТПО Филиала ТЭС | Тюменская область | Омутинское МО | 10/0,4 | 0.25 | 0.0015048 | 0.2485
4544 | ТП-648 | Южное ТПО Филиала ТЭС | Тюменская область | Омутинское МО | 10/0,4 | 0.16 | 0.10917 | 0.050834
4545 | ТП-649 | Южное ТПО Филиала ТЭС | Тюменская область | Омутинское МО | 10/0,4 | 0.16 | 0.0036936 | 0.15631
4546 | ТП-650 | Южное ТПО Филиала ТЭС | Тюменская область | Омутинское МО | 10/0,4 | 0.4 | 0.074282 | 0.32572
4547 | ТП-651 | Южное ТПО Филиала ТЭС | Тюменская область | Омутинское МО | 10/0,4 | 0.16 | 0.067716 | 0.092284
4548 | ТП-652 | Южное ТПО Филиала ТЭС | Тюменская область | Омутинское МО | 10/0,4 | 0.25 | 0.011902 | 0.2381
4549 | ТП-655 | Южное ТПО Филиала ТЭС | Тюменская область | Омутинское МО | 10/0,4 | 0.1 | 0.05855 | 0.04145
4550 | ТП-656 | Южное ТПО Филиала ТЭС | Тюменская область | Омутинское МО | 10/0,4 | 0.25 | 0.073598 | 0.1764
4551 | ТП-658 | Южное ТПО Филиала ТЭС | Тюменская область | Омутинское МО | 10/0,4 | 0.25 | 0.002052 | 0.24795
4552 | ТП-660 | Южное ТПО Филиала ТЭС | Тюменская область | Омутинское МО | 10/0,4 | 0.1 | 0.011218 | 0.088782
4553 | ТП-663 | Южное ТПО Филиала ТЭС | Тюменская область | Омутинское МО | 10/0,4 | 0.063 | 0.0015048 | 0.061495
4554 | ТП-664 | Южное ТПО Филиала ТЭС | Тюменская область | Омутинское МО | 10/0,4 | 0.1 | 0.0008208 | 0.099179
4555 | ТП-667 | Южное ТПО Филиала ТЭС | Тюменская область | Омутинское МО | 10/0,4 | 0.16 | 0.043502 | 0.1165
4556 | ТП-668 | Южное ТПО Филиала ТЭС | Тюменская область | Омутинское МО | 10/0,4 | 0.1 | 0.086321 | 0.013679
4557 | ТП-669 | Южное ТПО Филиала ТЭС | Тюменская область | Омутинское МО | 10/0,4 | 0.1 | 0.074419 | 0.025581
4558 | ТП-671 | Южное ТПО Филиала ТЭС | Тюменская область | Омутинское МО | 10/0,4 | 0.16 | 0.012586 | 0.14741
4559 | ТП-680 | Южное ТПО Филиала ТЭС | Тюменская область | Омутинское МО | 10/0,4 | 0.1 | 0.012038 | 0.087962
4560 | ТП-681 | Южное ТПО Филиала ТЭС | Тюменская область | Омутинское МО | 10/0,4 | 0.16 | 0.004788 | 0.15521
4561 | ТП-682 | Южное ТПО Филиала ТЭС | Тюменская область | Омутинское МО | 10/0,4 | 0.1 | 0.015732 | 0.084268
4562 | ТП-683 | Южное ТПО Филиала ТЭС | Тюменская область | Омутинское МО | 10/0,4 | 0.4 | 0.043913 | 0.35609
4563 | ТП-692 | Южное ТПО Филиала ТЭС | Тюменская область | Омутинское МО | 10/0,4 | 0.1 | 0.042408 | 0.057592
4564 | ТП-696 | Южное ТПО Филиала ТЭС | Тюменская область | Омутинское МО | 10/0,4 | 0.1 | 0.0077976 | 0.092202
4565 | ТП-700 | Южное ТПО Филиала ТЭС | Тюменская область | Омутинское МО | 10/0,4 | 0.16 | 0.0045144 | 0.15549
4566 | ТП-701 | Южное ТПО Филиала ТЭС | Тюменская область | Омутинское МО | 10/0,4 | 0.16 | 0.02777 | 0.13223
4567 | ТП-702 | Южное ТПО Филиала ТЭС | Тюменская область | Омутинское МО | 10/0,4 | 0.063 | 0.0099864 | 0.053014
4568 | ТП-703 | Южное ТПО Филиала ТЭС | Тюменская область | Омутинское МО | 10/0,4 | 0.25 | 0.01368 | 0.23632
4569 | ТП-704 | Южное ТПО Филиала ТЭС | Тюменская область | Омутинское МО | 10/0,4 | 0.1 | 0.011081 | 0.088919
4570 | ТП-707 | Южное ТПО Филиала ТЭС | Тюменская область | Омутинское МО | 10/0,4 | 0.25 | 0.062654 | 0.18735
4571 | ТП-709 | Южное ТПО Филиала ТЭС | Тюменская область | Омутинское МО | 10/0,4 | 0.1 | 0.015869 | 0.084131
4572 | ТП-711 | Южное ТПО Филиала ТЭС | Тюменская область | Омутинское МО | 10/0,4 | 0.16 | 0.12941 | 0.030587
4573 | ТП-712 | Южное ТПО Филиала ТЭС | Тюменская область | Омутинское МО | 10/0,4 | 0.25 | 0.025992 | 0.22401
4574 | ТП-728 | Южное ТПО Филиала ТЭС | Тюменская область | Омутинское МО | 10/0,4 | 0.025 | 0 | 0.025
4575 | ТП-729 | Южное ТПО Филиала ТЭС | Тюменская область | Омутинское МО | 10/0,4 | 0.025 | 0.0084816 | 0.016518
4576 | ТП-731 | Южное ТПО Филиала ТЭС | Тюменская область | Омутинское МО | 10/0,4 | 0.63 | 0.13653 | 0.49347
4577 | ТП-733 | Южное ТПО Филиала ТЭС | Тюменская область | Омутинское МО | 10/0,4 | 0.25 | 0.042955 | 0.20704
4578 | ТП-734 | Южное ТПО Филиала ТЭС | Тюменская область | Омутинское МО | 10/0,4 | 0.16 | 0.042955 | 0.11704
4579 | ТП-735 | Южное ТПО Филиала ТЭС | Тюменская область | Омутинское МО | 10/0,4 | 0.1 | 0.013406 | 0.086594
4580 | ТП-737 | Южное ТПО Филиала ТЭС | Тюменская область | Омутинское МО | 10/0,4 | 0.16 | 0.02093 | 0.13907
4581 | ТП-738 | Южное ТПО Филиала ТЭС | Тюменская область | Омутинское МО | 10/0,4 | 0.16 | 0.007524 | 0.15248
4582 | ТП-739 | Южное ТПО Филиала ТЭС | Тюменская область | Омутинское МО | 10/0,4 | 0.1 | 0.020246 | 0.079754
4583 | ТП-741 | Южное ТПО Филиала ТЭС | Тюменская область | Омутинское МО | 10/0,4 | 0.1 | 0.023666 | 0.076334
4584 | ТП-749 | Южное ТПО Филиала ТЭС | Тюменская область | Омутинское МО | 10/0,4 | 0.16 | 0.0042408 | 0.15576
4585 | ТП-750 | Южное ТПО Филиала ТЭС | Тюменская область | Омутинское МО | 10/0,4 | 0.16 | 0.039946 | 0.12005
4586 | ТП-751 | Южное ТПО Филиала ТЭС | Тюменская область | Омутинское МО | 10/0,4 | 0.25 | 0.068674 | 0.18133
4587 | ТП-752 | Южное ТПО Филиала ТЭС | Тюменская область | Омутинское МО | 10/0,4 | 0.16 | 0.039946 | 0.12005
4588 | ТП-768 | Южное ТПО Филиала ТЭС | Тюменская область | Омутинское МО | 10/0,4 | 0.25 | 0.0032832 | 0.24672
4589 | ТП-775 | Южное ТПО Филиала ТЭС | Тюменская область | Омутинское МО | 10/0,4 | 0.1 | 0.034063 | 0.065937
4590 | ТП-776 | Южное ТПО Филиала ТЭС | Тюменская область | Омутинское МО | 10/0,4 | 0.1 | 0.016963 | 0.083037
4591 | ТП-777 | Южное ТПО Филиала ТЭС | Тюменская область | Омутинское МО | 10/0,4 | 0.063 | 0.014227 | 0.048773
4592 | ТП-790 | Южное ТПО Филиала ТЭС | Тюменская область | Омутинское МО | 10/0,4 | 0.1 | 0.04405 | 0.05595
4593 | ТП-850 | Южное ТПО Филиала ТЭС | Тюменская область | Омутинское МО | 10/0,4 | 0.25 | 0.0073872 | 0.24261
4594 | ТП-850 | Южное ТПО Филиала ТЭС | Тюменская область | Омутинское МО | 10/0,4 | 0.25 | 0 | 0.25
4595 | ТП-880 | Южное ТПО Филиала ТЭС | Тюменская область | Омутинское МО | 10/0,4 | 0.4 | 0.010397 | 0.3896
4596 | ТП-287 | Южное ТПО Филиала ТЭС | Тюменская область | Омутинское МО | 10/0,4 | 0.25 | 0.11956 | 0.13044
4597 | ТП-288 | Южное ТПО Филиала ТЭС | Тюменская область | Омутинское МО | 10/0,4 | 0.16 | 0.16 | 0
4598 | ТП-289 | Южное ТПО Филиала ТЭС | Тюменская область | Омутинское МО | 10/0,4 | 0.063 | 0.063 | 0
4599 | ТП-290 | Южное ТПО Филиала ТЭС | Тюменская область | Омутинское МО | 10/0,4 | 0.1 | 0.1 | 0
4600 | ТП-291 | Южное ТПО Филиала ТЭС | Тюменская область | Омутинское МО | 10/0,4 | 0.16 | 0.068537 | 0.091463
4601 | ТП-292 | Южное ТПО Филиала ТЭС | Тюменская область | Омутинское МО | 10/0,4 | 0.16 | 0.075377 | 0.084623
4602 | ТП-293 | Южное ТПО Филиала ТЭС | Тюменская область | Омутинское МО | 10/0,4 | 0.4 | 0.027907 | 0.37209
4603 | ТП-525 | Южное ТПО Филиала ТЭС | Тюменская область | Омутинское МО | 10/0,4 | 0.025 | 0.0001368 | 0.024863
4604 | ТП-301 | Южное ТПО Филиала ТЭС | Тюменская область | Омутинское МО | 10/0,4 | 0.25 | 0.030096 | 0.2199
4605 | ТП-302 | Южное ТПО Филиала ТЭС | Тюменская область | Омутинское МО | 10/0,4 | 0.4 | 0.013817 | 0.38618
4606 | ТП-302 | Южное ТПО Филиала ТЭС | Тюменская область | Омутинское МО | 10/0,4 | 0.4 | 0 | 0.4
4607 | ТП-303 | Южное ТПО Филиала ТЭС | Тюменская область | Омутинское МО | 10/0,4 | 0.4 | 0.090014 | 0.30999
4608 | ТП-303 | Южное ТПО Филиала ТЭС | Тюменская область | Омутинское МО | 10/0,4 | 0.4 | 0 | 0.4
4609 | ТП-304 | Южное ТПО Филиала ТЭС | Тюменская область | Омутинское МО | 10/0,4 | 0.16 | 0.058687 | 0.10131
4610 | ТП-306 | Южное ТПО Филиала ТЭС | Тюменская область | Омутинское МО | 10/0,4 | 0.16 | 0.0028728 | 0.15713
4611 | ТП-306 | Южное ТПО Филиала ТЭС | Тюменская область | Омутинское МО | 10/0,4 | 0.16 | 0 | 0.16
4612 | ТП-308 | Южное ТПО Филиала ТЭС | Тюменская область | Омутинское МО | 10/0,4 | 0.16 | 0.04446 | 0.11554
4613 | ТП-309 | Южное ТПО Филиала ТЭС | Тюменская область | Омутинское МО | 10/0,4 | 0.4 | 0.14966 | 0.25034
4614 | ТП-310 | Южное ТПО Филиала ТЭС | Тюменская область | Омутинское МО | 10/0,4 | 0.1 | 0.034337 | 0.065663
4615 | ТП-286 | Южное ТПО Филиала ТЭС | Тюменская область | Омутинское МО | 10/0,4 | 0.63 | 0.0030096 | 0.62699
4616 | ТП-286 | Южное ТПО Филиала ТЭС | Тюменская область | Омутинское МО | 10/0,4 | 0.63 | 0 | 0.63
4617 | ТП-311 | Южное ТПО Филиала ТЭС | Тюменская область | Омутинское МО | 10/0,4 | 0.16 | 0.053899 | 0.1061
4618 | ТП-312 | Южное ТПО Филиала ТЭС | Тюменская область | Омутинское МО | 10/0,4 | 0.16 | 0.016553 | 0.14345
4619 | ТП-313 | Южное ТПО Филиала ТЭС | Тюменская область | Омутинское МО | 10/0,4 | 0.63 | 0.024898 | 0.6051
4620 | ТП-314 | Южное ТПО Филиала ТЭС | Тюменская область | Омутинское МО | 10/0,4 | 0.16 | 0.032558 | 0.12744
4621 | ТП-315 | Южное ТПО Филиала ТЭС | Тюменская область | Омутинское МО | 10/0,4 | 0.16 | 0.10452 | 0.055485
4622 | ТП-316 | Южное ТПО Филиала ТЭС | Тюменская область | Омутинское МО | 10/0,4 | 0.1 | 0.070862 | 0.029138
4623 | ТП-317 | Южное ТПО Филиала ТЭС | Тюменская область | Омутинское МО | 10/0,4 | 0.25 | 0.13365 | 0.11635
4624 | ТП-318 | Южное ТПО Филиала ТЭС | Тюменская область | Омутинское МО | 10/0,4 | 0.25 | 0.16224 | 0.087755
4625 | ТП-318 | Южное ТПО Филиала ТЭС | Тюменская область | Омутинское МО | 10/0,4 | 0.25 | 0 | 0.25
4626 | ТП-319 | Южное ТПО Филиала ТЭС | Тюменская область | Омутинское МО | 10/0,4 | 0.4 | 0.23817 | 0.16183
4627 | ТП-319 | Южное ТПО Филиала ТЭС | Тюменская область | Омутинское МО | 10/0,4 | 0.4 | 0 | 0.4
4628 | ТП-320 | Южное ТПО Филиала ТЭС | Тюменская область | Омутинское МО | 10/0,4 | 0.16 | 0.081396 | 0.078604
4629 | ТП-321 | Южное ТПО Филиала ТЭС | Тюменская область | Омутинское МО | 10/0,4 | 0.4 | 0.11163 | 0.28837
4630 | ТП-322 | Южное ТПО Филиала ТЭС | Тюменская область | Омутинское МО | 10/0,4 | 0.25 | 0.094939 | 0.15506
4631 | ТП-322 | Южное ТПО Филиала ТЭС | Тюменская область | Омутинское МО | 10/0,4 | 0.25 | 0.04829 | 0.20171
4632 | ТП-324 | Южное ТПО Филиала ТЭС | Тюменская область | Омутинское МО | 10/0,4 | 0.25 | 0.037894 | 0.21211
4633 | ТП-324 | Южное ТПО Филиала ТЭС | Тюменская область | Омутинское МО | 10/0,4 | 0.25 | 0 | 0.25
4634 | ТП-325 | Южное ТПО Филиала ТЭС | Тюменская область | Омутинское МО | 10/0,4 | 0.63 | 0.096444 | 0.53356
4635 | ТП-326 | Южное ТПО Филиала ТЭС | Тюменская область | Омутинское МО | 10/0,4 | 0.25 | 0.11327 | 0.13673
4636 | ТП-327 | Южное ТПО Филиала ТЭС | Тюменская область | Омутинское МО | 10/0,4 | 0.25 | 0.18878 | 0.061216
4637 | ТП-328 | Южное ТПО Филиала ТЭС | Тюменская область | Омутинское МО | 10/0,4 | 0.25 | 0.10014 | 0.14986
4638 | ТП-329 | Южное ТПО Филиала ТЭС | Тюменская область | Омутинское МО | 10/0,4 | 0.16 | 0.10971 | 0.050286
4639 | ТП-330 | Южное ТПО Филиала ТЭС | Тюменская область | Омутинское МО | 10/0,4 | 0.4 | 0.088099 | 0.3119
4640 | ТП-330 | Южное ТПО Филиала ТЭС | Тюменская область | Омутинское МО | 10/0,4 | 0.4 | 0 | 0.4
4641 | ТП-331 | Южное ТПО Филиала ТЭС | Тюменская область | Омутинское МО | 10/0,4 | 0.1 | 0.013954 | 0.086046
4642 | ТП-333 | Южное ТПО Филиала ТЭС | Тюменская область | Омутинское МО | 10/0,4 | 0.16 | 0.12736 | 0.032639
4643 | ТП-334 | Южное ТПО Филиала ТЭС | Тюменская область | Омутинское МО | 10/0,4 | 0.1 | 0.060739 | 0.039261
4644 | ТП-336 | Южное ТПО Филиала ТЭС | Тюменская область | Омутинское МО | 10/0,4 | 0.1 | 0.085226 | 0.014774
4645 | ТП-337 | Южное ТПО Филиала ТЭС | Тюменская область | Омутинское МО | 10/0,4 | 0.16 | 0.051437 | 0.10856
4646 | ТП-338 | Южное ТПО Филиала ТЭС | Тюменская область | Омутинское МО | 10/0,4 | 0.1 | 0.019289 | 0.080711
4647 | ТП-339 | Южное ТПО Филиала ТЭС | Тюменская область | Омутинское МО | 10/0,4 | 0.1 | 0.014638 | 0.085362
4648 | ТП-340 | Южное ТПО Филиала ТЭС | Тюменская область | Омутинское МО | 10/0,4 | 0.1 | 0.0071136 | 0.092886
4649 | ТП-341 | Южное ТПО Филиала ТЭС | Тюменская область | Омутинское МО | 10/0,4 | 0.063 | 0.021204 | 0.041796
4650 | ТП-342 | Южное ТПО Филиала ТЭС | Тюменская область | Омутинское МО | 10/0,4 | 0.25 | 0.084953 | 0.16505
4651 | ТП-342 | Южное ТПО Филиала ТЭС | Тюменская область | Омутинское МО | 10/0,4 | 0.25 | 0 | 0.25
4652 | ТП-343 | Южное ТПО Филиала ТЭС | Тюменская область | Омутинское МО | 10/0,4 | 0.25 | 0.073325 | 0.17668
4653 | ТП-344 | Южное ТПО Филиала ТЭС | Тюменская область | Омутинское МО | 10/0,4 | 0.16 | 0.10274 | 0.057263
4654 | ТП-345 | Южное ТПО Филиала ТЭС | Тюменская область | Омутинское МО | 10/0,4 | 0.25 | 0.042545 | 0.20746
4655 | ТП-346 | Южное ТПО Филиала ТЭС | Тюменская область | Омутинское МО | 10/0,4 | 0.4 | 0.052121 | 0.34788
4656 | ТП-346 | Южное ТПО Филиала ТЭС | Тюменская область | Омутинское МО | 10/0,4 | 0.4 | 0.1156 | 0.2844
4657 | ТП-347 | Южное ТПО Филиала ТЭС | Тюменская область | Омутинское МО | 10/0,4 | 0.1 | 0.036662 | 0.063338
4658 | ТП-348 | Южное ТПО Филиала ТЭС | Тюменская область | Омутинское МО | 10/0,4 | 0.4 | 0.1524 | 0.2476
4659 | ТП-348 | Южное ТПО Филиала ТЭС | Тюменская область | Омутинское МО | 10/0,4 | 0.4 | 0 | 0.4
4660 | ТП-349 | Южное ТПО Филиала ТЭС | Тюменская область | Омутинское МО | 10/0,4 | 0.4 | 0.083174 | 0.31683
4661 | ТП-349 | Южное ТПО Филиала ТЭС | Тюменская область | Омутинское МО | 10/0,4 | 0.4 | 0 | 0.4
4662 | ТП-350 | Южное ТПО Филиала ТЭС | Тюменская область | Омутинское МО | 10/0,4 | 0.16 | 0.011765 | 0.14824
4663 | ТП-352 | Южное ТПО Филиала ТЭС | Тюменская область | Омутинское МО | 10/0,4 | 0.1 | 0.054446 | 0.045554
4664 | ТП-361 | Южное ТПО Филиала ТЭС | Тюменская область | Омутинское МО | 10/0,4 | 0.63 | 0.0058824 | 0.62412
4665 | ТП-361 | Южное ТПО Филиала ТЭС | Тюменская область | Омутинское МО | 10/0,4 | 0.63 | 0 | 0.63
4666 | ТП-353 | Южное ТПО Филиала ТЭС | Тюменская область | Омутинское МО | 10/0,4 | 0.25 | 0.077839 | 0.17216
4667 | ТП-354 | Южное ТПО Филиала ТЭС | Тюменская область | Омутинское МО | 10/0,4 | 0.16 | 0.10821 | 0.051791
4668 | ТП-355 | Южное ТПО Филиала ТЭС | Тюменская область | Омутинское МО | 10/0,4 | 0.1 | 0.04405 | 0.05595
4669 | ТП-356 | Южное ТПО Филиала ТЭС | Тюменская область | Омутинское МО | 10/0,4 | 0.4 | 0.22367 | 0.17633
4670 | ТП-356 | Южное ТПО Филиала ТЭС | Тюменская область | Омутинское МО | 10/0,4 | 0.4 | 0 | 0.4
4671 | ТП-357 | Южное ТПО Филиала ТЭС | Тюменская область | Омутинское МО | 10/0,4 | 0.25 | 0.028865 | 0.22114
4672 | ТП-358 | Южное ТПО Филиала ТЭС | Тюменская область | Омутинское МО | 10/0,4 | 0.4 | 0.14378 | 0.25622
4673 | ТП-359 | Южное ТПО Филиала ТЭС | Тюменская область | Омутинское МО | 10/0,4 | 0.25 | 0.065117 | 0.18488
4674 | ТП-360 | Южное ТПО Филиала ТЭС | Тюменская область | Омутинское МО | 10/0,4 | 0.4 | 0.011218 | 0.38878
4675 | ТП-П1 | Южное ТПО Филиала ТЭС | Тюменская область | Омутинское МО | 10/0,4 | 0.063 | 0.0056088 | 0.057391
4676 | ТП-П16 | Южное ТПО Филиала ТЭС | Тюменская область | Омутинское МО | 10/0,4 | 0.4 | 0.0023256 | 0.39767
4677 | ТП-П15 | Южное ТПО Филиала ТЭС | Тюменская область | Омутинское МО | 10/0,4 | 0.4 | 0.008892 | 0.39111
4678 | ТП-334 | Южное ТПО Филиала ТЭС | Тюменская область | Упоровское МО | 10/0,4 | 0.63 | 0.6262 | 0.0038
4679 | ТП-519 | Южное ТПО Филиала ТЭС | Тюменская область | Упоровское МО | 10/0,4 | 0.63 | 0.6205 | 0.0095
4680 | ТП-390 | Южное ТПО Филиала ТЭС | Тюменская область | Упоровское МО | 10/0,4 | 0.63 | 0.62021 | 0.009785
4681 | ТП-354 | Южное ТПО Филиала ТЭС | Тюменская область | Упоровское МО | 10/0,4 | 0.63 | 0.61072 | 0.019285
4682 | ТП-201 | Южное ТПО Филиала ТЭС | Тюменская область | Упоровское МО | 10/0,4 | 0.4 | 0.39649 | 0.003515
4683 | ТП-312 | Южное ТПО Филиала ТЭС | Тюменская область | Упоровское МО | 10/0,4 | 0.63 | 0.59532 | 0.034675
4684 | ТП-313 | Южное ТПО Филиала ТЭС | Тюменская область | Упоровское МО | 10/0,4 | 0.63 | 0.59001 | 0.039995
4685 | ТП-544 | Южное ТПО Филиала ТЭС | Тюменская область | Упоровское МО | 10/0,4 | 0.63 | 0.56692 | 0.06308
4686 | ТП-374 | Южное ТПО Филиала ТЭС | Тюменская область | Упоровское МО | 10/0,4 | 0.4 | 0.4 | 0
4687 | ТП-375 | Южное ТПО Филиала ТЭС | Тюменская область | Упоровское МО | 10/0,4 | 0.4 | 0.4 | 0
4688 | ТП-501 | Южное ТПО Филиала ТЭС | Тюменская область | Упоровское МО | 10/0,4 | 0.4 | 0.4 | 0
4689 | ТП-504 | Южное ТПО Филиала ТЭС | Тюменская область | Упоровское МО | 10/0,4 | 0.4 | 0.4 | 0
4690 | ТП-561 | Южное ТПО Филиала ТЭС | Тюменская область | Упоровское МО | 10/0,4 | 0.4 | 0.4 | 0
4691 | ТП-562 | Южное ТПО Филиала ТЭС | Тюменская область | Упоровское МО | 10/0,4 | 0.4 | 0.4 | 0
4692 | ТП-377 | Южное ТПО Филиала ТЭС | Тюменская область | Упоровское МО | 10/0,4 | 0.4 | 0.39981 | 0.00019
4693 | ТП-552 | Южное ТПО Филиала ТЭС | Тюменская область | Упоровское МО | 10/0,4 | 0.4 | 0.39772 | 0.00228
4694 | ТП-015 | Южное ТПО Филиала ТЭС | Тюменская область | Упоровское МО | 10/0,4 | 0.4 | 0.39563 | 0.00437
4695 | ТП-391 | Южное ТПО Филиала ТЭС | Тюменская область | Упоровское МО | 10/0,4 | 0.4 | 0.39525 | 0.00475
4696 | ТП-072 | Южное ТПО Филиала ТЭС | Тюменская область | Упоровское МО | 10/0,4 | 0.4 | 0.39487 | 0.00513
4697 | ТП-550 | Южное ТПО Филиала ТЭС | Тюменская область | Упоровское МО | 10/0,4 | 0.4 | 0.39173 | 0.008265
4698 | ТП-284 | Южное ТПО Филиала ТЭС | Тюменская область | Упоровское МО | 10/0,4 | 0.4 | 0.38765 | 0.01235
4699 | ТП-335 | Южное ТПО Филиала ТЭС | Тюменская область | Упоровское МО | 10/0,4 | 0.4 | 0.383 | 0.017005
4700 | ТП-071 | Южное ТПО Филиала ТЭС | Тюменская область | Упоровское МО | 10/0,4 | 0.4 | 0.38081 | 0.01919
4701 | ТП-266 | Южное ТПО Филиала ТЭС | Тюменская область | Упоровское МО | 10/0,4 | 0.4 | 0.3639 | 0.0361
4702 | ТП-274 | Южное ТПО Филиала ТЭС | Тюменская область | Упоровское МО | 10/0,4 | 0.4 | 0.3733 | 0.026695
4703 | ТП-283 | Южное ТПО Филиала ТЭС | Тюменская область | Упоровское МО | 10/0,4 | 0.4 | 0.37321 | 0.02679
4704 | ТП-503 | Южное ТПО Филиала ТЭС | Тюменская область | Упоровское МО | 10/0,4 | 0.4 | 0.37236 | 0.027645
4705 | ТП-514 | Южное ТПО Филиала ТЭС | Тюменская область | Упоровское МО | 10/0,4 | 0.4 | 0.37084 | 0.029165
4706 | ТП-339 | Южное ТПО Филиала ТЭС | Тюменская область | Упоровское МО | 10/0,4 | 0.4 | 0.37017 | 0.02983
4707 | ТП-366 | Южное ТПО Филиала ТЭС | Тюменская область | Упоровское МО | 10/0,4 | 0.4 | 0.36836 | 0.031635
4708 | ТП-049 | Южное ТПО Филиала ТЭС | Тюменская область | Упоровское МО | 10/0,4 | 0.25 | 0.23356 | 0.016435
4709 | ТП-245 | Южное ТПО Филиала ТЭС | Тюменская область | Упоровское МО | 10/0,4 | 0.4 | 0.36571 | 0.034295
4710 | ТП-583 | Южное ТПО Филиала ТЭС | Тюменская область | Упоровское МО | 10/0,4 | 0.4 | 0.36276 | 0.03724
4711 | ТП-359 | Южное ТПО Филиала ТЭС | Тюменская область | Упоровское МО | 10/0,4 | 0.4 | 0.35317 | 0.046835
4712 | ТП-231 | Южное ТПО Филиала ТЭС | Тюменская область | Упоровское МО | 10/0,4 | 0.25 | 0.25 | 0
4713 | ТП-269 | Южное ТПО Филиала ТЭС | Тюменская область | Упоровское МО | 10/0,4 | 0.25 | 0.25 | 0
4714 | ТП-277 | Южное ТПО Филиала ТЭС | Тюменская область | Упоровское МО | 10/0,4 | 0.25 | 0.25 | 0
4715 | ТП-333 | Южное ТПО Филиала ТЭС | Тюменская область | Упоровское МО | 10/0,4 | 0.25 | 0.25 | 0
4716 | ТП-336 | Южное ТПО Филиала ТЭС | Тюменская область | Упоровское МО | 10/0,4 | 0.25 | 0.25 | 0
4717 | ТП-371 | Южное ТПО Филиала ТЭС | Тюменская область | Упоровское МО | 10/0,4 | 0.25 | 0.25 | 0
4718 | ТП-554 | Южное ТПО Филиала ТЭС | Тюменская область | Упоровское МО | 10/0,4 | 0.25 | 0.25 | 0
4719 | ТП-554 | Южное ТПО Филиала ТЭС | Тюменская область | Упоровское МО | 10/0,4 | 0.25 | 0.25 | 0
4720 | ТП-560 | Южное ТПО Филиала ТЭС | Тюменская область | Упоровское МО | 10/0,4 | 0.25 | 0.25 | 0
4721 | ТП-313 | Южное ТПО Филиала ТЭС | Тюменская область | Упоровское МО | 10/0,4 | 0.4 | 0.34842 | 0.051585
4722 | ТП-586 | Южное ТПО Филиала ТЭС | Тюменская область | Упоровское МО | 10/0,4 | 0.25 | 0.24915 | 0.000855
4723 | ТП-535 | Южное ТПО Филиала ТЭС | Тюменская область | Упоровское МО | 10/0,4 | 0.25 | 0.24886 | 0.00114
4724 | ТП-570 | Южное ТПО Филиала ТЭС | Тюменская область | Упоровское МО | 10/0,4 | 0.25 | 0.24848 | 0.00152
4725 | ТП-350 | Южное ТПО Филиала ТЭС | Тюменская область | Упоровское МО | 10/0,4 | 0.25 | 0.24838 | 0.001615
4726 | ТП-534 | Южное ТПО Филиала ТЭС | Тюменская область | Упоровское МО | 10/0,4 | 0.4 | 0.34671 | 0.053295
4727 | ТП-276 | Южное ТПО Филиала ТЭС | Тюменская область | Упоровское МО | 10/0,4 | 0.25 | 0.24687 | 0.003135
4728 | ТП-582 | Южное ТПО Филиала ТЭС | Тюменская область | Упоровское МО | 10/0,4 | 0.25 | 0.24658 | 0.00342
4729 | ТП-318 | Южное ТПО Филиала ТЭС | Тюменская область | Упоровское МО | 10/0,4 | 0.25 | 0.24649 | 0.003515
4730 | ТП-226 | Южное ТПО Филиала ТЭС | Тюменская область | Упоровское МО | 10/0,4 | 0.4 | 0.34547 | 0.05453
4731 | ТП-346 | Южное ТПО Филиала ТЭС | Тюменская область | Упоровское МО | 10/0,4 | 0.25 | 0.24544 | 0.00456
4732 | ТП-363 | Южное ТПО Филиала ТЭС | Тюменская область | Упоровское МО | 10/0,4 | 0.25 | 0.24449 | 0.00551
4733 | ТП-280 | Южное ТПО Филиала ТЭС | Тюменская область | Упоровское МО | 10/0,4 | 0.25 | 0.24411 | 0.00589
4734 | ТП-516 | Южное ТПО Филиала ТЭС | Тюменская область | Упоровское МО | 10/0,4 | 0.4 | 0.3411 | 0.0589
4735 | ТП-393 | Южное ТПО Филиала ТЭС | Тюменская область | Упоровское МО | 10/0,4 | 0.25 | 0.24145 | 0.00855
4736 | ТП-579 | Южное ТПО Филиала ТЭС | Тюменская область | Упоровское МО | 10/0,4 | 0.25 | 0.24126 | 0.00874
4737 | ТП-039 | Южное ТПО Филиала ТЭС | Тюменская область | Упоровское МО | 10/0,4 | 0.25 | 0.24116 | 0.008835
4738 | ТП-556 | Южное ТПО Филиала ТЭС | Тюменская область | Упоровское МО | 10/0,4 | 0.4 | 0.34015 | 0.05985
4739 | ТП-571 | Южное ТПО Филиала ТЭС | Тюменская область | Упоровское МО | 10/0,4 | 0.25 | 0.2406 | 0.009405
4740 | ТП-305 | Южное ТПО Филиала ТЭС | Тюменская область | Упоровское МО | 10/0,4 | 0.25 | 0.24031 | 0.00969
4741 | ТП-073 | Южное ТПО Филиала ТЭС | Тюменская область | Упоровское МО | 10/0,4 | 0.25 | 0.23983 | 0.010165
4742 | ТП-361 | Южное ТПО Филиала ТЭС | Тюменская область | Упоровское МО | 10/0,4 | 0.25 | 0.23936 | 0.01064
4743 | ТП-368 | Южное ТПО Филиала ТЭС | Тюменская область | Упоровское МО | 10/0,4 | 0.25 | 0.23803 | 0.01197
4744 | ТП-241 | Южное ТПО Филиала ТЭС | Тюменская область | Упоровское МО | 10/0,4 | 0.25 | 0.23775 | 0.012255
4745 | ТП-060 | Южное ТПО Филиала ТЭС | Тюменская область | Упоровское МО | 10/0,4 | 0.25 | 0.23727 | 0.01273
4746 | ТП-253 | Южное ТПО Филиала ТЭС | Тюменская область | Упоровское МО | 10/0,4 | 0.25 | 0.23717 | 0.012825
4747 | ТП-349 | Южное ТПО Филиала ТЭС | Тюменская область | Упоровское МО | 10/0,4 | 0.4 | 0.33635 | 0.06365
4748 | ТП-502 | Южное ТПО Филиала ТЭС | Тюменская область | Упоровское МО | 10/0,4 | 0.4 | 0.33588 | 0.064125
4749 | ТП-369 | Южное ТПО Филиала ТЭС | Тюменская область | Упоровское МО | 10/0,4 | 0.25 | 0.23622 | 0.013775
4750 | ТП-048 | Южное ТПО Филиала ТЭС | Тюменская область | Упоровское МО | 10/0,4 | 0.25 | 0.23499 | 0.01501
4751 | ТП-014 | Южное ТПО Филиала ТЭС | Тюменская область | Упоровское МО | 10/0,4 | 0.25 | 0.2347 | 0.015295
4752 | ТП-254 | Южное ТПО Филиала ТЭС | Тюменская область | Упоровское МО | 10/0,4 | 0.25 | 0.2347 | 0.015295
4753 | ТП-367 | Южное ТПО Филиала ТЭС | Тюменская область | Упоровское МО | 10/0,4 | 0.25 | 0.23433 | 0.015675
4754 | ТП-538 | Южное ТПО Филиала ТЭС | Тюменская область | Упоровское МО | 10/0,4 | 0.25 | 0.23404 | 0.01596
4755 | ТП-078 | Южное ТПО Филиала ТЭС | Тюменская область | Упоровское МО | 10/0,4 | 0.25 | 0.23328 | 0.01672
4756 | ТП-321 | Южное ТПО Филиала ТЭС | Тюменская область | Упоровское МО | 10/0,4 | 0.25 | 0.23223 | 0.017765
4757 | ТП-532 | Южное ТПО Филиала ТЭС | Тюменская область | Упоровское МО | 10/0,4 | 0.25 | 0.23205 | 0.017955
4758 | ТП-536 | Южное ТПО Филиала ТЭС | Тюменская область | Упоровское МО | 10/0,4 | 0.25 | 0.23186 | 0.018145
4759 | ТП-046 | Южное ТПО Филиала ТЭС | Тюменская область | Упоровское МО | 10/0,4 | 0.25 | 0.23157 | 0.01843
4760 | ТП-551 | Южное ТПО Филиала ТЭС | Тюменская область | Упоровское МО | 10/0,4 | 0.25 | 0.23138 | 0.01862
4761 | ТП-243 | Южное ТПО Филиала ТЭС | Тюменская область | Упоровское МО | 10/0,4 | 0.25 | 0.23109 | 0.018905
4762 | ТП-045 | Южное ТПО Филиала ТЭС | Тюменская область | Упоровское МО | 10/0,4 | 0.25 | 0.23053 | 0.019475
4763 | ТП-315 | Южное ТПО Филиала ТЭС | Тюменская область | Упоровское МО | 10/0,4 | 0.25 | 0.22939 | 0.020615
4764 | ТП-263 | Южное ТПО Филиала ТЭС | Тюменская область | Упоровское МО | 10/0,4 | 0.25 | 0.22796 | 0.02204
4765 | ТП-331 | Южное ТПО Филиала ТЭС | Тюменская область | Упоровское МО | 10/0,4 | 0.32 | 0.28362 | 0.036385
4766 | ТП-207 | Южное ТПО Филиала ТЭС | Тюменская область | Упоровское МО | 10/0,4 | 0.25 | 0.22748 | 0.022515
4767 | ТП-528 | Южное ТПО Филиала ТЭС | Тюменская область | Упоровское МО | 10/0,4 | 0.25 | 0.2252 | 0.024795
4768 | ТП-224 | Южное ТПО Филиала ТЭС | Тюменская область | Упоровское МО | 10/0,4 | 0.25 | 0.2082 | 0.0418
4769 | ТП-553 | Южное ТПО Филиала ТЭС | Тюменская область | Упоровское МО | 10/0,4 | 0.25 | 0.22663 | 0.02337
4770 | ТП-208 | Южное ТПО Филиала ТЭС | Тюменская область | Упоровское МО | 10/0,4 | 0.25 | 0.22606 | 0.02394
4771 | ТП-302 | Южное ТПО Филиала ТЭС | Тюменская область | Упоровское МО | 10/0,4 | 0.25 | 0.22464 | 0.025365
4772 | ТП-572 | Южное ТПО Филиала ТЭС | Тюменская область | Упоровское МО | 10/0,4 | 0.25 | 0.22426 | 0.025745
4773 | ТП-295 | Южное ТПО Филиала ТЭС | Тюменская область | Упоровское МО | 10/0,4 | 0.25 | 0.22378 | 0.02622
4774 | ТП-511 | Южное ТПО Филиала ТЭС | Тюменская область | Упоровское МО | 10/0,4 | 0.25 | 0.22312 | 0.026885
4775 | ТП-500 | Южное ТПО Филиала ТЭС | Тюменская область | Упоровское МО | 10/0,4 | 0.25 | 0.22254 | 0.027455
4776 | ТП-327 | Южное ТПО Филиала ТЭС | Тюменская область | Упоровское МО | 10/0,4 | 0.25 | 0.2215 | 0.0285
4777 | ТП-355 | Южное ТПО Филиала ТЭС | Тюменская область | Упоровское МО | 10/0,4 | 0.25 | 0.22121 | 0.028785
4778 | ТП-085 | Южное ТПО Филиала ТЭС | Тюменская область | Упоровское МО | 10/0,4 | 0.25 | 0.22084 | 0.029165
4779 | ТП-506 | Южное ТПО Филиала ТЭС | Тюменская область | Упоровское МО | 10/0,4 | 0.25 | 0.22055 | 0.02945
4780 | ТП-218 | Южное ТПО Филиала ТЭС | Тюменская область | Упоровское МО | 10/0,4 | 0.25 | 0.21951 | 0.030495
4781 | ТП-018 | Южное ТПО Филиала ТЭС | Тюменская область | Упоровское МО | 10/0,4 | 0.16 | 0.16 | 0
4782 | ТП-083 | Южное ТПО Филиала ТЭС | Тюменская область | Упоровское МО | 10/0,4 | 0.16 | 0.16 | 0
4783 | ТП-268 | Южное ТПО Филиала ТЭС | Тюменская область | Упоровское МО | 10/0,4 | 0.16 | 0.16 | 0
4784 | ТП-296 | Южное ТПО Филиала ТЭС | Тюменская область | Упоровское МО | 10/0,4 | 0.16 | 0.16 | 0
4785 | ТП-316 | Южное ТПО Филиала ТЭС | Тюменская область | Упоровское МО | 10/0,4 | 0.16 | 0.16 | 0
4786 | ТП-330 | Южное ТПО Филиала ТЭС | Тюменская область | Упоровское МО | 10/0,4 | 0.16 | 0.16 | 0
4787 | ТП-351 | Южное ТПО Филиала ТЭС | Тюменская область | Упоровское МО | 10/0,4 | 0.16 | 0.16 | 0
4788 | ТП-372 | Южное ТПО Филиала ТЭС | Тюменская область | Упоровское МО | 10/0,4 | 0.16 | 0.16 | 0
4789 | ТП-384 | Южное ТПО Филиала ТЭС | Тюменская область | Упоровское МО | 10/0,4 | 0.16 | 0.16 | 0
4790 | ТП-388 | Южное ТПО Филиала ТЭС | Тюменская область | Упоровское МО | 10/0,4 | 0.16 | 0.16 | 0
4791 | ТП-311 | Южное ТПО Филиала ТЭС | Тюменская область | Упоровское МО | 10/0,4 | 0.16 | 0.1599 | 9.5e-05
4792 | ТП-228 | Южное ТПО Филиала ТЭС | Тюменская область | Упоровское МО | 10/0,4 | 0.25 | 0.21884 | 0.03116
4793 | ТП-379 | Южное ТПО Филиала ТЭС | Тюменская область | Упоровское МО | 10/0,4 | 0.25 | 0.21846 | 0.03154
4794 | ТП-563 | Южное ТПО Филиала ТЭС | Тюменская область | Упоровское МО | 10/0,4 | 0.16 | 0.15924 | 0.00076
4795 | ТП-521 | Южное ТПО Филиала ТЭС | Тюменская область | Упоровское МО | 10/0,4 | 0.25 | 0.21818 | 0.031825
4796 | ТП-612 | Южное ТПО Филиала ТЭС | Тюменская область | Упоровское МО | 10/0,4 | 0.16 | 0.15886 | 0.00114
4797 | ТП-567 | Южное ТПО Филиала ТЭС | Тюменская область | Упоровское МО | 10/0,4 | 0.25 | 0.2176 | 0.032395
4798 | ТП-603 | Южное ТПО Филиала ТЭС | Тюменская область | Упоровское МО | 10/0,4 | 0.16 | 0.1582 | 0.001805
4799 | ТП-510 | Южное ТПО Филиала ТЭС | Тюменская область | Упоровское МО | 10/0,4 | 0.25 | 0.21713 | 0.03287
4800 | ТП-512 | Южное ТПО Филиала ТЭС | Тюменская область | Упоровское МО | 10/0,4 | 0.25 | 0.21608 | 0.033915
4801 | ТП-303 | Южное ТПО Филиала ТЭС | Тюменская область | Упоровское МО | 10/0,4 | 0.25 | 0.21599 | 0.03401
4802 | ТП-543 | Южное ТПО Филиала ТЭС | Тюменская область | Упоровское МО | 10/0,4 | 0.16 | 0.15668 | 0.003325
4803 | ТП-575 | Южное ТПО Филиала ТЭС | Тюменская область | Упоровское МО | 10/0,4 | 0.25 | 0.21571 | 0.034295
4804 | ТП-252 | Южное ТПО Филиала ТЭС | Тюменская область | Упоровское МО | 10/0,4 | 0.16 | 0.15658 | 0.00342
4805 | ТП-527 | Южное ТПО Филиала ТЭС | Тюменская область | Упоровское МО | 10/0,4 | 0.16 | 0.1561 | 0.003895
4806 | ТП-047 | Южное ТПО Филиала ТЭС | Тюменская область | Упоровское МО | 10/0,4 | 0.25 | 0.21504 | 0.03496
4807 | ТП-306 | Южное ТПО Филиала ТЭС | Тюменская область | Упоровское МО | 10/0,4 | 0.25 | 0.21494 | 0.035055
4808 | ТП-343 | Южное ТПО Филиала ТЭС | Тюменская область | Упоровское МО | 10/0,4 | 0.16 | 0.15582 | 0.00418
4809 | ТП-281 | Южное ТПО Филиала ТЭС | Тюменская область | Упоровское МО | 10/0,4 | 0.16 | 0.15554 | 0.004465
4810 | ТП-308 | Южное ТПО Филиала ТЭС | Тюменская область | Упоровское МО | 10/0,4 | 0.16 | 0.15363 | 0.006365
4811 | ТП-340 | Южное ТПО Филиала ТЭС | Тюменская область | Упоровское МО | 10/0,4 | 0.18 | 0.15701 | 0.02299
4812 | ТП-293 | Южное ТПО Филиала ТЭС | Тюменская область | Упоровское МО | 10/0,4 | 0.16 | 0.15354 | 0.00646
4813 | ТП-522 | Южное ТПО Филиала ТЭС | Тюменская область | Упоровское МО | 10/0,4 | 0.16 | 0.15354 | 0.00646
4814 | ТП-044 | Южное ТПО Филиала ТЭС | Тюменская область | Упоровское МО | 10/0,4 | 0.16 | 0.15344 | 0.006555
4815 | ТП-300 | Южное ТПО Филиала ТЭС | Тюменская область | Упоровское МО | 10/0,4 | 0.16 | 0.15335 | 0.00665
4816 | ТП-530 | Южное ТПО Филиала ТЭС | Тюменская область | Упоровское МО | 10/0,4 | 0.25 | 0.21229 | 0.037715
4817 | ТП-307 | Южное ТПО Филиала ТЭС | Тюменская область | Упоровское МО | 10/0,4 | 0.16 | 0.15307 | 0.006935
4818 | ТП-364 | Южное ТПО Филиала ТЭС | Тюменская область | Упоровское МО | 10/0,4 | 0.16 | 0.15288 | 0.007125
4819 | ТП-261 | Южное ТПО Филиала ТЭС | Тюменская область | Упоровское МО | 10/0,4 | 0.16 | 0.15278 | 0.00722
4820 | ТП-555 | Южное ТПО Филиала ТЭС | Тюменская область | Упоровское МО | 10/0,4 | 0.25 | 0.21191 | 0.038095
4821 | ТП-288 | Южное ТПО Филиала ТЭС | Тюменская область | Упоровское МО | 10/0,4 | 0.25 | 0.21181 | 0.03819
4822 | ТП-362 | Южное ТПО Филиала ТЭС | Тюменская область | Упоровское МО | 10/0,4 | 0.16 | 0.15259 | 0.00741
4823 | ТП-508 | Южное ТПО Филиала ТЭС | Тюменская область | Упоровское МО | 10/0,4 | 0.32 | 0.26737 | 0.05263
4824 | ТП-271 | Южное ТПО Филиала ТЭС | Тюменская область | Упоровское МО | 10/0,4 | 0.16 | 0.15126 | 0.00874
4825 | ТП-345 | Южное ТПО Филиала ТЭС | Тюменская область | Упоровское МО | 10/0,4 | 0.25 | 0.21038 | 0.039615
4826 | ТП-094 | Южное ТПО Филиала ТЭС | Тюменская область | Упоровское МО | 10/0,4 | 0.16 | 0.1297 | 0.030305
4827 | ТП-604 | Южное ТПО Филиала ТЭС | Тюменская область | Упоровское МО | 10/0,4 | 0.16 | 0.15097 | 0.009025
4828 | ТП-558 | Южное ТПО Филиала ТЭС | Тюменская область | Упоровское МО | 10/0,4 | 0.16 | 0.15079 | 0.009215
4829 | ТП-238 | Южное ТПО Филиала ТЭС | Тюменская область | Упоровское МО | 10/0,4 | 0.16 | 0.14917 | 0.01083
4830 | ТП-358 | Южное ТПО Филиала ТЭС | Тюменская область | Упоровское МО | 10/0,4 | 0.16 | 0.14908 | 0.010925
4831 | ТП-301 | Южное ТПО Филиала ТЭС | Тюменская область | Упоровское МО | 10/0,4 | 0.25 | 0.2081 | 0.041895
4832 | ТП-020 | Южное ТПО Филиала ТЭС | Тюменская область | Упоровское МО | 10/0,4 | 0.16 | 0.1486 | 0.0114
4833 | ТП-223 | Южное ТПО Филиала ТЭС | Тюменская область | Упоровское МО | 10/0,4 | 0.25 | 0.20763 | 0.04237
4834 | ТП-352 | Южное ТПО Филиала ТЭС | Тюменская область | Упоровское МО | 10/0,4 | 0.16 | 0.14803 | 0.01197
4835 | ТП-052 | Южное ТПО Филиала ТЭС | Тюменская область | Упоровское МО | 10/0,4 | 0.1 | 0.09506 | 0.00494
4836 | ТП-347 | Южное ТПО Филиала ТЭС | Тюменская область | Упоровское МО | 10/0,4 | 0.16 | 0.14755 | 0.012445
4837 | ТП-050 | Южное ТПО Филиала ТЭС | Тюменская область | Упоровское МО | 10/0,4 | 0.16 | 0.14746 | 0.01254
4838 | ТП-520 | Южное ТПО Филиала ТЭС | Тюменская область | Упоровское МО | 10/0,4 | 0.16 | 0.14708 | 0.01292
4839 | ТП-070 | Южное ТПО Филиала ТЭС | Тюменская область | Упоровское МО | 10/0,4 | 0.16 | 0.14699 | 0.013015
4840 | ТП-360 | Южное ТПО Филиала ТЭС | Тюменская область | Упоровское МО | 10/0,4 | 0.25 | 0.20602 | 0.043985
4841 | ТП-229 | Южное ТПО Филиала ТЭС | Тюменская область | Упоровское МО | 10/0,4 | 0.1 | 0.1 | 0
4842 | ТП-267 | Южное ТПО Филиала ТЭС | Тюменская область | Упоровское МО | 10/0,4 | 0.1 | 0.1 | 0
4843 | ТП-304 | Южное ТПО Филиала ТЭС | Тюменская область | Упоровское МО | 10/0,4 | 0.1 | 0.1 | 0
4844 | ТП-326 | Южное ТПО Филиала ТЭС | Тюменская область | Упоровское МО | 10/0,4 | 0.1 | 0.1 | 0
4845 | ТП-382 | Южное ТПО Филиала ТЭС | Тюменская область | Упоровское МО | 10/0,4 | 0.1 | 0.1 | 0
4846 | ТП-540 | Южное ТПО Филиала ТЭС | Тюменская область | Упоровское МО | 10/0,4 | 0.1 | 0.1 | 0
4847 | ТП-581 | Южное ТПО Филиала ТЭС | Тюменская область | Упоровское МО | 10/0,4 | 0.1 | 0.1 | 0
4848 | ТП-584 | Южное ТПО Филиала ТЭС | Тюменская область | Упоровское МО | 10/0,4 | 0.1 | 0.1 | 0
4849 | ТП-251 | Южное ТПО Филиала ТЭС | Тюменская область | Упоровское МО | 10/0,4 | 0.16 | 0.14661 | 0.013395
4850 | ТП-392 | Южное ТПО Филиала ТЭС | Тюменская область | Упоровское МО | 10/0,4 | 0.1 | 0.099905 | 9.5e-05
4851 | ТП-546 | Южное ТПО Филиала ТЭС | Тюменская область | Упоровское МО | 10/0,4 | 0.25 | 0.20564 | 0.044365
4852 | ТП-541 | Южное ТПО Филиала ТЭС | Тюменская область | Упоровское МО | 10/0,4 | 0.1 | 0.09981 | 0.00019
4853 | ТП-569 | Южное ТПО Филиала ТЭС | Тюменская область | Упоровское МО | 10/0,4 | 0.16 | 0.14651 | 0.01349
4854 | ТП-287 | Южное ТПО Филиала ТЭС | Тюменская область | Упоровское МО | 10/0,4 | 0.1 | 0.099715 | 0.000285
4855 | ТП-057 | Южное ТПО Филиала ТЭС | Тюменская область | Упоровское МО | 10/0,4 | 0.16 | 0.14613 | 0.01387
4856 | ТП-292 | Южное ТПО Филиала ТЭС | Тюменская область | Упоровское МО | 10/0,4 | 0.25 | 0.20525 | 0.044745
4857 | ТП-395 | Южное ТПО Филиала ТЭС | Тюменская область | Упоровское МО | 10/0,4 | 0.25 | 0.20506 | 0.044935
4858 | ТП-357 | Южное ТПО Филиала ТЭС | Тюменская область | Упоровское МО | 10/0,4 | 0.1 | 0.099145 | 0.000855
4859 | ТП-577 | Южное ТПО Филиала ТЭС | Тюменская область | Упоровское МО | 10/0,4 | 0.16 | 0.14575 | 0.01425
4860 | ТП-507 | Южное ТПО Филиала ТЭС | Тюменская область | Упоровское МО | 10/0,4 | 0.1 | 0.09886 | 0.00114
4861 | ТП-593 | Южное ТПО Филиала ТЭС | Тюменская область | Упоровское МО | 10/0,4 | 0.1 | 0.09886 | 0.00114
4862 | ТП-204 | Южное ТПО Филиала ТЭС | Тюменская область | Упоровское МО | 10/0,4 | 0.25 | 0.20421 | 0.04579
4863 | ТП-219 | Южное ТПО Филиала ТЭС | Тюменская область | Упоровское МО | 10/0,4 | 0.25 | 0.20402 | 0.04598
4864 | ТП-255 | Южное ТПО Филиала ТЭС | Тюменская область | Упоровское МО | 10/0,4 | 0.1 | 0.0981 | 0.0019
4865 | ТП-526 | Южное ТПО Филиала ТЭС | Тюменская область | Упоровское МО | 10/0,4 | 0.16 | 0.14433 | 0.015675
4866 | ТП-210 | Южное ТПО Филиала ТЭС | Тюменская область | Упоровское МО | 10/0,4 | 0.25 | 0.20336 | 0.046645
4867 | ТП-399 | Южное ТПО Филиала ТЭС | Тюменская область | Упоровское МО | 10/0,4 | 0.16 | 0.14414 | 0.015865
4868 | ТП-348 | Южное ТПО Филиала ТЭС | Тюменская область | Упоровское МО | 10/0,4 | 0.16 | 0.14366 | 0.01634
4869 | ТП-380 | Южное ТПО Филиала ТЭС | Тюменская область | Упоровское МО | 10/0,4 | 0.16 | 0.14366 | 0.01634
4870 | ТП-353 | Южное ТПО Филиала ТЭС | Тюменская область | Упоровское МО | 10/0,4 | 0.1 | 0.09677 | 0.00323
4871 | ТП-224 | Южное ТПО Филиала ТЭС | Тюменская область | Упоровское МО | 10/0,4 | 0.25 | 0.16355 | 0.08645
4872 | ТП-525 | Южное ТПО Филиала ТЭС | Тюменская область | Упоровское МО | 10/0,4 | 0.1 | 0.096485 | 0.003515
4873 | ТП-587 | Южное ТПО Филиала ТЭС | Тюменская область | Упоровское МО | 10/0,4 | 0.1 | 0.09639 | 0.00361
4874 | ТП-278 | Южное ТПО Филиала ТЭС | Тюменская область | Упоровское МО | 10/0,4 | 0.1 | 0.0962 | 0.0038
4875 | ТП-240 | Южное ТПО Филиала ТЭС | Тюменская область | Упоровское МО | 10/0,4 | 0.16 | 0.14242 | 0.017575
4876 | ТП-275 | Южное ТПО Филиала ТЭС | Тюменская область | Упоровское МО | 10/0,4 | 0.16 | 0.14242 | 0.017575
4877 | ТП-290 | Южное ТПО Филиала ТЭС | Тюменская область | Упоровское МО | 10/0,4 | 0.1 | 0.095725 | 0.004275
4878 | ТП-531 | Южное ТПО Филиала ТЭС | Тюменская область | Упоровское МО | 10/0,4 | 0.16 | 0.14242 | 0.017575
4879 | ТП-549 | Южное ТПО Филиала ТЭС | Тюменская область | Упоровское МО | 10/0,4 | 0.16 | 0.14242 | 0.017575
4880 | ТП-564 | Южное ТПО Филиала ТЭС | Тюменская область | Упоровское МО | 10/0,4 | 0.1 | 0.095345 | 0.004655
4881 | ТП-573 | Южное ТПО Филиала ТЭС | Тюменская область | Упоровское МО | 10/0,4 | 0.16 | 0.14205 | 0.017955
4882 | ТП-258 | Южное ТПО Филиала ТЭС | Тюменская область | Упоровское МО | 10/0,4 | 0.1 | 0.09525 | 0.00475
4883 | ТП-319 | Южное ТПО Филиала ТЭС | Тюменская область | Упоровское МО | 10/0,4 | 0.1 | 0.095155 | 0.004845
4884 | ТП-505 | Южное ТПО Филиала ТЭС | Тюменская область | Упоровское МО | 10/0,4 | 0.1 | 0.095155 | 0.004845
4885 | ТП-524 | Южное ТПО Филиала ТЭС | Тюменская область | Упоровское МО | 10/0,4 | 0.1 | 0.095155 | 0.004845
4886 | ТП-341 | Южное ТПО Филиала ТЭС | Тюменская область | Упоровское МО | 10/0,4 | 0.1 | 0.094965 | 0.005035
4887 | ТП-088 | Южное ТПО Филиала ТЭС | Тюменская область | Упоровское МО | 10/0,4 | 0.1 | 0.09487 | 0.00513
4888 | ТП-247 | Южное ТПО Филиала ТЭС | Тюменская область | Упоровское МО | 10/0,4 | 0.25 | 0.20003 | 0.04997
4889 | ТП-545 | Южное ТПО Филиала ТЭС | Тюменская область | Упоровское МО | 10/0,4 | 0.16 | 0.14081 | 0.01919
4890 | ТП-286 | Южное ТПО Филиала ТЭС | Тюменская область | Упоровское МО | 10/0,4 | 0.16 | 0.14072 | 0.019285
4891 | ТП-282 | Южное ТПО Филиала ТЭС | Тюменская область | Упоровское МО | 10/0,4 | 0.16 | 0.14043 | 0.01957
4892 | ТП-592 | Южное ТПО Филиала ТЭС | Тюменская область | Упоровское МО | 10/0,4 | 0.1 | 0.09354 | 0.00646
4893 | ТП-389 | Южное ТПО Филиала ТЭС | Тюменская область | Упоровское МО | 10/0,4 | 0.1 | 0.09183 | 0.00817
4894 | ТП-557 | Южное ТПО Филиала ТЭС | Тюменская область | Упоровское МО | 10/0,4 | 0.16 | 0.13853 | 0.02147
4895 | ТП-515 | Южное ТПО Филиала ТЭС | Тюменская область | Упоровское МО | 10/0,4 | 0.1 | 0.091545 | 0.008455
4896 | ТП-026 | Южное ТПО Филиала ТЭС | Тюменская область | Упоровское МО | 10/0,4 | 0.16 | 0.13815 | 0.02185
4897 | ТП-509 | Южное ТПО Филиала ТЭС | Тюменская область | Упоровское МО | 10/0,4 | 0.1 | 0.09145 | 0.00855
4898 | ТП-309 | Южное ТПО Филиала ТЭС | Тюменская область | Упоровское МО | 10/0,4 | 0.16 | 0.13787 | 0.022135
4899 | ТП-529 | Южное ТПО Филиала ТЭС | Тюменская область | Упоровское МО | 10/0,4 | 0.25 | 0.1968 | 0.0532
4900 | ТП-578 | Южное ТПО Филиала ТЭС | Тюменская область | Упоровское МО | 10/0,4 | 0.1 | 0.090785 | 0.009215
4901 | ТП-373 | Южное ТПО Филиала ТЭС | Тюменская область | Упоровское МО | 10/0,4 | 0.1 | 0.09031 | 0.00969
4902 | ТП-216 | Южное ТПО Филиала ТЭС | Тюменская область | Упоровское МО | 10/0,4 | 0.25 | 0.19604 | 0.05396
4903 | ТП-215 | Южное ТПО Филиала ТЭС | Тюменская область | Упоровское МО | 10/0,4 | 0.16 | 0.13682 | 0.02318
4904 | ТП-246 | Южное ТПО Филиала ТЭС | Тюменская область | Упоровское МО | 10/0,4 | 0.1 | 0.08385 | 0.01615
4905 | ТП-235 | Южное ТПО Филиала ТЭС | Тюменская область | Упоровское МО | 10/0,4 | 0.16 | 0.13654 | 0.023465
4906 | ТП-539 | Южное ТПО Филиала ТЭС | Тюменская область | Упоровское МО | 10/0,4 | 0.1 | 0.08974 | 0.01026
4907 | ТП-259 | Южное ТПО Филиала ТЭС | Тюменская область | Упоровское МО | 10/0,4 | 0.16 | 0.13634 | 0.023655
4908 | ТП-548 | Южное ТПО Филиала ТЭС | Тюменская область | Упоровское МО | 10/0,4 | 0.1 | 0.089075 | 0.010925
4909 | ТП-297 | Южное ТПО Филиала ТЭС | Тюменская область | Упоровское МО | 10/0,4 | 0.16 | 0.13559 | 0.024415
4910 | ТП-385 | Южное ТПО Филиала ТЭС | Тюменская область | Упоровское МО | 10/0,4 | 0.1 | 0.088695 | 0.011305
4911 | ТП-378 | Южное ТПО Филиала ТЭС | Тюменская область | Упоровское МО | 10/0,4 | 0.1 | 0.0886 | 0.0114
4912 | ТП-221 | Южное ТПО Филиала ТЭС | Тюменская область | Упоровское МО | 10/0,4 | 0.16 | 0.13492 | 0.02508
4913 | ТП-087 | Южное ТПО Филиала ТЭС | Тюменская область | Упоровское МО | 10/0,4 | 0.16 | 0.13483 | 0.025175
4914 | ТП-320 | Южное ТПО Филиала ТЭС | Тюменская область | Упоровское МО | 10/0,4 | 0.16 | 0.13483 | 0.025175
4915 | ТП-517 | Южное ТПО Филиала ТЭС | Тюменская область | Упоровское МО | 10/0,4 | 0.1 | 0.08803 | 0.01197
4916 | ТП-324 | Южное ТПО Филиала ТЭС | Тюменская область | Упоровское МО | 10/0,4 | 0.1 | 0.087745 | 0.012255
4917 | ТП-574 | Южное ТПО Филиала ТЭС | Тюменская область | Упоровское МО | 10/0,4 | 0.1 | 0.087365 | 0.012635
4918 | ТП-091 | Южное ТПО Филиала ТЭС | Тюменская область | Упоровское МО | 10/0,4 | 0.16 | 0.13387 | 0.026125
4919 | ТП-299 | Южное ТПО Филиала ТЭС | Тюменская область | Упоровское МО | 10/0,4 | 0.16 | 0.13359 | 0.02641
4920 | ТП-294 | Южное ТПО Филиала ТЭС | Тюменская область | Упоровское МО | 10/0,4 | 0.1 | 0.0867 | 0.0133
4921 | ТП-594 | Южное ТПО Филиала ТЭС | Тюменская область | Упоровское МО | 10/0,4 | 0.1 | 0.0867 | 0.0133
4922 | ТП-332 | Южное ТПО Филиала ТЭС | Тюменская область | Упоровское МО | 10/0,4 | 0.16 | 0.13331 | 0.026695
4923 | ТП-217 | Южное ТПО Филиала ТЭС | Тюменская область | Упоровское МО | 10/0,4 | 0.16 | 0.13321 | 0.02679
4924 | ТП-397 | Южное ТПО Филиала ТЭС | Тюменская область | Упоровское МО | 10/0,4 | 0.1 | 0.08651 | 0.01349
4925 | ТП-227 | Южное ТПО Филиала ТЭС | Тюменская область | Упоровское МО | 10/0,4 | 0.25 | 0.19186 | 0.05814
4926 | ТП-376 | Южное ТПО Филиала ТЭС | Тюменская область | Упоровское МО | 10/0,4 | 0.16 | 0.13254 | 0.027455
4927 | ТП-213 | Южное ТПО Филиала ТЭС | Тюменская область | Упоровское МО | 10/0,4 | 0.16 | 0.13236 | 0.027645
4928 | ТП-356 | Южное ТПО Филиала ТЭС | Тюменская область | Упоровское МО | 10/0,4 | 0.1 | 0.085655 | 0.014345
4929 | ТП-264 | Южное ТПО Филиала ТЭС | Тюменская область | Упоровское МО | 10/0,4 | 0.1 | 0.08537 | 0.01463
4930 | ТП-314 | Южное ТПО Филиала ТЭС | Тюменская область | Упоровское МО | 10/0,4 | 0.16 | 0.13207 | 0.02793
4931 | ТП-317 | Южное ТПО Филиала ТЭС | Тюменская область | Упоровское МО | 10/0,4 | 0.16 | 0.13207 | 0.02793
4932 | ТП-396 | Южное ТПО Филиала ТЭС | Тюменская область | Упоровское МО | 10/0,4 | 0.1 | 0.08518 | 0.01482
4933 | ТП-365 | Южное ТПО Филиала ТЭС | Тюменская область | Упоровское МО | 10/0,4 | 0.063 | 0.063 | 0
4934 | ТП-533 | Южное ТПО Филиала ТЭС | Тюменская область | Упоровское МО | 10/0,4 | 0.063 | 0.063 | 0
4935 | ТП-547 | Южное ТПО Филиала ТЭС | Тюменская область | Упоровское МО | 10/0,4 | 0.063 | 0.062905 | 9.5e-05
4936 | ТП-323 | Южное ТПО Филиала ТЭС | Тюменская область | Упоровское МО | 10/0,4 | 0.16 | 0.13084 | 0.029165
4937 | ТП-518 | Южное ТПО Филиала ТЭС | Тюменская область | Упоровское МО | 10/0,4 | 0.1 | 0.083755 | 0.016245
4938 | ТП-398 | Южное ТПО Филиала ТЭС | Тюменская область | Упоровское МО | 10/0,4 | 0.063 | 0.062335 | 0.000665
4939 | ТП-279 | Южное ТПО Филиала ТЭС | Тюменская область | Упоровское МО | 10/0,4 | 0.1 | 0.08347 | 0.01653
4940 | ТП-214 | Южное ТПО Филиала ТЭС | Тюменская область | Упоровское МО | 10/0,4 | 0.16 | 0.12998 | 0.03002
4941 | ТП-262 | Южное ТПО Филиала ТЭС | Тюменская область | Упоровское МО | 10/0,4 | 0.1 | 0.082805 | 0.017195
4942 | ТП-310 | Южное ТПО Филиала ТЭС | Тюменская область | Упоровское МО | 10/0,4 | 0.16 | 0.12941 | 0.03059
4943 | ТП-342 | Южное ТПО Филиала ТЭС | Тюменская область | Упоровское МО | 10/0,4 | 0.1 | 0.08271 | 0.01729
4944 | ТП-289 | Южное ТПО Филиала ТЭС | Тюменская область | Упоровское МО | 10/0,4 | 0.1 | 0.08233 | 0.01767
4945 | ТП-559 | Южное ТПО Филиала ТЭС | Тюменская область | Упоровское МО | 10/0,4 | 0.1 | 0.081855 | 0.018145
4946 | ТП-580 | Южное ТПО Филиала ТЭС | Тюменская область | Упоровское МО | 10/0,4 | 0.063 | 0.060435 | 0.002565
4947 | ТП-230 | Южное ТПО Филиала ТЭС | Тюменская область | Упоровское МО | 10/0,4 | 0.16 | 0.12827 | 0.03173
4948 | ТП-383 | Южное ТПО Филиала ТЭС | Тюменская область | Упоровское МО | 10/0,4 | 0.25 | 0.18711 | 0.06289
4949 | ТП-576 | Южное ТПО Филиала ТЭС | Тюменская область | Упоровское МО | 10/0,4 | 0.16 | 0.1277 | 0.0323
4950 | ТП-265 | Южное ТПО Филиала ТЭС | Тюменская область | Упоровское МО | 10/0,4 | 0.1 | 0.080905 | 0.019095
4951 | ТП-523 | Южное ТПО Филиала ТЭС | Тюменская область | Упоровское МО | 10/0,4 | 0.1 | 0.08024 | 0.01976
4952 | ТП-537 | Южное ТПО Филиала ТЭС | Тюменская область | Упоровское МО | 10/0,4 | 0.063 | 0.05882 | 0.00418
4953 | ТП-084 | Южное ТПО Филиала ТЭС | Тюменская область | Упоровское МО | 10/0,4 | 0.063 | 0.058535 | 0.004465
4954 | ТП-386 | Южное ТПО Филиала ТЭС | Тюменская область | Упоровское МО | 10/0,4 | 0.063 | 0.058345 | 0.004655
4955 | ТП-272 | Южное ТПО Филиала ТЭС | Тюменская область | Упоровское МО | 10/0,4 | 0.1 | 0.079385 | 0.020615
4956 | ТП-298 | Южное ТПО Филиала ТЭС | Тюменская область | Упоровское МО | 10/0,4 | 0.1 | 0.079005 | 0.020995
4957 | ТП-285 | Южное ТПО Филиала ТЭС | Тюменская область | Упоровское МО | 10/0,4 | 0.063 | 0.05749 | 0.00551
4958 | ТП-394 | Южное ТПО Филиала ТЭС | Тюменская область | Упоровское МО | 10/0,4 | 0.063 | 0.057205 | 0.005795
4959 | ТП-568 | Южное ТПО Филиала ТЭС | Тюменская область | Упоровское МО | 10/0,4 | 0.16 | 0.12466 | 0.03534
4960 | ТП-325 | Южное ТПО Филиала ТЭС | Тюменская область | Упоровское МО | 10/0,4 | 0.16 | 0.12438 | 0.035625
4961 | ТП-381 | Южное ТПО Филиала ТЭС | Тюменская область | Упоровское МО | 10/0,4 | 0.1 | 0.077675 | 0.022325
4962 | ТП-344 | Южное ТПО Филиала ТЭС | Тюменская область | Упоровское МО | 10/0,4 | 0.1 | 0.07758 | 0.02242
4963 | ТП-566 | Южное ТПО Филиала ТЭС | Тюменская область | Упоровское МО | 10/0,4 | 0.1 | 0.077485 | 0.022515
4964 | ТП-605 | Южное ТПО Филиала ТЭС | Тюменская область | Упоровское МО | 10/0,4 | 0.04 | 0.038575 | 0.001425
4965 | ТП-600 | Южное ТПО Филиала ТЭС | Тюменская область | Упоровское МО | 10/0,4 | 0.16 | 0.12362 | 0.036385
4966 | ТП-387 | Южное ТПО Филиала ТЭС | Тюменская область | Упоровское МО | 10/0,4 | 0.063 | 0.055115 | 0.007885
4967 | ТП-322 | Южное ТПО Филиала ТЭС | Тюменская область | Упоровское МО | 10/0,4 | 0.16 | 0.12276 | 0.03724
4968 | ТП-211 | Южное ТПО Филиала ТЭС | Тюменская область | Упоровское МО | 10/0,4 | 0.16 | 0.12248 | 0.037525
4969 | ТП-337 | Южное ТПО Филиала ТЭС | Тюменская область | Упоровское МО | 10/0,4 | 0.063 | 0.052265 | 0.010735
4970 | ТП-256 | Южное ТПО Филиала ТЭС | Тюменская область | Упоровское МО | 10/0,4 | 0.1 | 0.07264 | 0.02736
4971 | ТП-513 | Южное ТПО Филиала ТЭС | Тюменская область | Упоровское МО | 10/0,4 | 0.1 | 0.072545 | 0.027455
4972 | ТП-202 | Южное ТПО Филиала ТЭС | Тюменская область | Упоровское МО | 10/0,4 | 0.16 | 0.11868 | 0.041325
4973 | ТП-328 | Южное ТПО Филиала ТЭС | Тюменская область | Упоровское МО | 10/0,4 | 0.04 | 0.0324 | 0.0076
4974 | ТП-203 | Южное ТПО Филиала ТЭС | Тюменская область | Упоровское МО | 10/0,4 | 0.16 | 0.11298 | 0.047025
4975 | ТП-232 | Южное ТПО Филиала ТЭС | Тюменская область | Упоровское МО | 10/0,4 | 0.25 | 0.24838 | 0.001615
4976 | ТП-370 | Южное ТПО Филиала ТЭС | Тюменская область | Упоровское МО | 10/0,4 | 0.1 | 0.064945 | 0.035055
4977 | ТП-212 | Южное ТПО Филиала ТЭС | Тюменская область | Упоровское МО | 10/0,4 | 0.25 | 0.24525 | 0.00475
4978 | ТП-220 | Южное ТПО Филиала ТЭС | Тюменская область | Упоровское МО | 10/0,4 | 0.1 | 0.06295 | 0.03705
4979 | ТП-248 | Южное ТПО Филиала ТЭС | Тюменская область | Упоровское МО | 10/0,4 | 0.4 | 0.3791 | 0.0209
4980 | ТП-075 | Южное ТПО Филиала ТЭС | Тюменская область | Упоровское МО | 10/0,4 | 0.025 | 0.025 | 0
4981 | ТП-209 | Южное ТПО Филиала ТЭС | Тюменская область | Упоровское МО | 10/0,4 | 0.25 | 0.25 | 0
4982 | ТП-239 | Южное ТПО Филиала ТЭС | Тюменская область | Упоровское МО | 10/0,4 | 0.25 | 0.2192 | 0.0308
4983 | ТП-596 | Южное ТПО Филиала ТЭС | Тюменская область | Упоровское МО | 10/0,4 | 0.025 | 0.025 | 0
4984 | ТП-595 | Южное ТПО Филиала ТЭС | Тюменская область | Упоровское МО | 10/0,4 | 0.025 | 0.025 | 0
4985 | ТП-597 | Южное ТПО Филиала ТЭС | Тюменская область | Упоровское МО | 10/0,4 | 0.025 | 0.025 | 0
4986 | ТП-270 | Южное ТПО Филиала ТЭС | Тюменская область | Упоровское МО | 10/0,4 | 0.16 | 0.132 | 0.028
4987 | ТП-067 | Южное ТПО Филиала ТЭС | Тюменская область | Упоровское МО | 10/0,4 | 0.025 | 0.025 | 0
4988 | ТП-244 | Южное ТПО Филиала ТЭС | Тюменская область | Упоровское МО | 10/0,4 | 0.1 | 0.1 | 0
4989 | ТП-338 | Южное ТПО Филиала ТЭС | Тюменская область | Упоровское МО | 10/0,4 | 0.025 | 0.025 | 0
4990 | ТП-234 | Южное ТПО Филиала ТЭС | Тюменская область | Упоровское МО | 10/0,4 | 0.1 | 0.1 | 0
4991 | ТП-236 | Южное ТПО Филиала ТЭС | Тюменская область | Упоровское МО | 10/0,4 | 0.063 | 0.063 | 0
4992 | ТП-233 | Южное ТПО Филиала ТЭС | Тюменская область | Упоровское МО | 10/0,4 | 0.1 | 0.1 | 0
4993 | ТП-260 | Южное ТПО Филиала ТЭС | Тюменская область | Упоровское МО | 10/0,4 | 0.04 | 0.04 | 0
4994 | ТП-237 | Южное ТПО Филиала ТЭС | Тюменская область | Упоровское МО | 10/0,4 | 0.1 | 0.1 | 0
4995 | ТП-257 | Южное ТПО Филиала ТЭС | Тюменская область | Упоровское МО | 10/0,4 | 0.25 | 0.2342 | 0.0158
4996 | ТП-222 | Южное ТПО Филиала ТЭС | Тюменская область | Упоровское МО | 10/0,4 | 0.063 | 0.063 | 0
4997 | ТП-205 | Южное ТПО Филиала ТЭС | Тюменская область | Упоровское МО | 10/0,4 | 0.25 | 0.236 | 0.014
4998 | ТП-273 | Южное ТПО Филиала ТЭС | Тюменская область | Упоровское МО | 10/0,4 | 0.25 | 0.2373 | 0.0127
4999 | ТП-250 | Южное ТПО Филиала ТЭС | Тюменская область | Упоровское МО | 10/0,4 | 0.063 | 0.0099 | 0.0531
5000 | КТП 10/0,4 кВ №002 н.п. Бушуево | Южное ТПО Филиала ТЭС | Тюменская область | Юргинское МО | 10/0,4 | 0.1 | 0.022421 | 0.077579
5001 | КТП 10/0,4 кВ №008 н.п. Юргинское | Южное ТПО Филиала ТЭС | Тюменская область | Юргинское МО | 10/0,4 | 0.25 | 0.01121 | 0.23879
5002 | КТП 10/0,4 кВ №010 н.п. Агарак | Южное ТПО Филиала ТЭС | Тюменская область | Юргинское МО | 10/0,4 | 0.1 | 0.015778 | 0.084222
5003 | КТП 10/0,4 кВ №011 н.п. Зоново | Южное ТПО Филиала ТЭС | Тюменская область | Юргинское МО | 10/0,4 | 0.63 | 0 | 0.63
5004 | КТП 10/0,4 кВ №017 н.п. Заозерная | Южное ТПО Филиала ТЭС | Тюменская область | Юргинское МО | 10/0,4 | 0.4 | 0.018684 | 0.38132
5005 | КТП 10/0,4 кВ №017 н.п. Заозерная | Южное ТПО Филиала ТЭС | Тюменская область | Юргинское МО | 10/0,4 | 0.63 | 0.023251 | 0.60675
5006 | КТП 10/0,4 кВ №018 н.п. Заворуева | Южное ТПО Филиала ТЭС | Тюменская область | Юргинское МО | 10/0,4 | 0.4 | 0.01038 | 0.38962
5007 | КТП 10/0,4 кВ №020 н.п. Заворуева | Южное ТПО Филиала ТЭС | Тюменская область | Юргинское МО | 10/0,4 | 0.1 | 0.014117 | 0.085883
5008 | КТП 10/0,4 кВ №024 н.п. Шипаково | Южное ТПО Филиала ТЭС | Тюменская область | Юргинское МО | 10/0,4 | 0.16 | 0.0099648 | 0.15004
5009 | КТП 10/0,4 кВ №025 н.п. Шипаково | Южное ТПО Филиала ТЭС | Тюменская область | Юргинское МО | 10/0,4 | 0.16 | 0.0024912 | 0.15751
5010 | КТП 10/0,4 кВ №026 н.п. Дегтярева | Южное ТПО Филиала ТЭС | Тюменская область | Юргинское МО | 10/0,4 | 0.25 | 0.0074736 | 0.24253
5011 | КТП 10/0,4 кВ №30 н.п. Новый Тап | Южное ТПО Филиала ТЭС | Тюменская область | Юргинское МО | 10/0,4 | 0.1 | 0.046918 | 0.053082
5012 | КТП 10/0,4 кВ №31 н.п. Новый Тап | Южное ТПО Филиала ТЭС | Тюменская область | Юргинское МО | 10/0,4 | 0.16 | 0.004152 | 0.15585
5013 | КТП 10/0,4 кВ №32 н.п. Новый Тап | Южное ТПО Филиала ТЭС | Тюменская область | Юргинское МО | 10/0,4 | 0.25 | 0.002076 | 0.24792
5014 | КТП 10/0,4 кВ №33 н.п. Новый Тап | Южное ТПО Филиала ТЭС | Тюменская область | Юргинское МО | 10/0,4 | 0.16 | 0.0012456 | 0.15875
5015 | КТП 10/0,4 кВ №34 н.п. Новый Тап | Южное ТПО Филиала ТЭС | Тюменская область | Юргинское МО | 10/0,4 | 0.25 | 0.027403 | 0.2226
5016 | КТП 10/0,4 кВ №35 н.п. Новый Тап | Южное ТПО Филиала ТЭС | Тюменская область | Юргинское МО | 10/0,4 | 0.25 | 0.004152 | 0.24585
5017 | КТП 10/0,4 кВ №37 н.п. Новый Тап | Южное ТПО Филиала ТЭС | Тюменская область | Юргинское МО | 10/0,4 | 0.1 | 0.014117 | 0.085883
5018 | КТП 10/0,4 кВ №38 н.п. Новый Тап | Южное ТПО Филиала ТЭС | Тюменская область | Юргинское МО | 10/0,4 | 0.16 | 0.041935 | 0.11806
5019 | КТП 10/0,4 кВ №39 н.п. Новый Тап | Южное ТПО Филиала ТЭС | Тюменская область | Юргинское МО | 10/0,4 | 0.16 | 0.032801 | 0.1272
5020 | КТП 10/0,4 кВ №40 н.п. Новый Тап | Южное ТПО Филиала ТЭС | Тюменская область | Юргинское МО | 10/0,4 | 0.2 | 0 | 0.2
5021 | КТП 10/0,4 кВ №41 н.п. Новый Тап | Южное ТПО Филиала ТЭС | Тюменская область | Юргинское МО | 10/0,4 | 0.1 | 0.0016608 | 0.098339
5022 | КТП 10/0,4 кВ №051 н.п. Палецкая | Южное ТПО Филиала ТЭС | Тюменская область | Юргинское МО | 10/0,4 | 0.63 | 0.0058128 | 0.62419
5023 | КТП 10/0,4 кВ №053 н.п. Агарак | Южное ТПО Филиала ТЭС | Тюменская область | Юргинское МО | 10/0,4 | 0.1 | 0.020345 | 0.079655
5024 | КТП 10/0,4 кВ №056 н.п. Лабино | Южное ТПО Филиала ТЭС | Тюменская область | Юргинское МО | 10/0,4 | 0.63 | 0.016193 | 0.61381
5025 | КТП 10/0,4 кВ №057 н.п. Лабино | Южное ТПО Филиала ТЭС | Тюменская область | Юргинское МО | 10/0,4 | 0.25 | 0.017438 | 0.23256
5026 | КТП 10/0,4 кВ №059 н.п. Северо-Плетнево | Южное ТПО Филиала ТЭС | Тюменская область | Юргинское МО | 10/0,4 | 0.16 | 0 | 0.16
5027 | КТП 10/0,4 кВ №061 н.п. Шипаково | Южное ТПО Филиала ТЭС | Тюменская область | Юргинское МО | 10/0,4 | 0.16 | 0.05107 | 0.10893
5028 | КТП 10/0,4 кВ №068 н.п. Шипаково | Южное ТПО Филиала ТЭС | Тюменская область | Юргинское МО | 10/0,4 | 0.1 | 0.006228 | 0.093772
5029 | КТП 10/0,4 кВ №079 н.п. Юргинское | Южное ТПО Филиала ТЭС | Тюменская область | Юргинское МО | 10/0,4 | 0.16 | 0.006228 | 0.15377
5030 | КТП 10/0,4 кВ №080 н.п. Юргинское | Южное ТПО Филиала ТЭС | Тюменская область | Юргинское МО | 10/0,4 | 0.63 | 0.035707 | 0.59429
5031 | КТП 10/0,4 кВ №082 н.п. Юргинское | Южное ТПО Филиала ТЭС | Тюменская область | Юргинское МО | 10/0,4 | 0.25 | 0.027818 | 0.22218
5032 | КТП 10/0,4 кВ №101 н.п. Бушуево | Южное ТПО Филиала ТЭС | Тюменская область | Юргинское МО | 10/0,4 | 0.1 | 0.004152 | 0.095848
5033 | КТП 10/0,4 кВ №103 н.п. Юргинское | Южное ТПО Филиала ТЭС | Тюменская область | Юргинское МО | 10/0,4 | 0.16 | 0.032386 | 0.12761
5034 | КТП 10/0,4 кВ №110 н.п. Зоново | Южное ТПО Филиала ТЭС | Тюменская область | Юргинское МО | 10/0,4 | 0.25 | 0.042766 | 0.20723
5035 | КТП 10/0,4 кВ №111 н.п. Зоново | Южное ТПО Филиала ТЭС | Тюменская область | Юргинское МО | 10/0,4 | 0.25 | 0.0095496 | 0.24045
5036 | КТП 10/0,4 кВ №112 н.п. Зоново | Южное ТПО Филиала ТЭС | Тюменская область | Юргинское МО | 10/0,4 | 0.16 | 0.064356 | 0.095644
5037 | КТП 10/0,4 кВ №116 н.п. Юргинское | Южное ТПО Филиала ТЭС | Тюменская область | Юргинское МО | 10/0,4 | 0.1 | 0.0066432 | 0.093357
5038 | КТП 10/0,4 кВ №117 н.п. Володино | Южное ТПО Филиала ТЭС | Тюменская область | Юргинское МО | 10/0,4 | 0.25 | 0.022421 | 0.22758
5039 | КТП 10/0,4 кВ №118 н.п. Володино | Южное ТПО Филиала ТЭС | Тюменская область | Юргинское МО | 10/0,4 | 0.25 | 0.019099 | 0.2309
5040 | КТП 10/0,4 кВ №119 н.п. Маркелова | Южное ТПО Филиала ТЭС | Тюменская область | Юргинское МО | 10/0,4 | 0.063 | 0.026573 | 0.036427
5041 | КТП 10/0,4 кВ №120 н.п. Соколова | Южное ТПО Филиала ТЭС | Тюменская область | Юргинское МО | 10/0,4 | 0.063 | 0.012041 | 0.050959
5042 | КТП 10/0,4 кВ №121 н.п. Соколова | Южное ТПО Филиала ТЭС | Тюменская область | Юргинское МО | 10/0,4 | 0.16 | 0.024912 | 0.13509
5043 | КТП 10/0,4 кВ №122 н.п. Зоново | Южное ТПО Филиала ТЭС | Тюменская область | Юргинское МО | 10/0,4 | 0.1 | 0.018684 | 0.081316
5044 | КТП 10/0,4 кВ №123 н.п. Юргинское | Южное ТПО Филиала ТЭС | Тюменская область | Юргинское МО | 10/0,4 | 0.25 | 0.043181 | 0.20682
5045 | КТП 10/0,4 кВ №124 н.п. Юргинское | Южное ТПО Филиала ТЭС | Тюменская область | Юргинское МО | 10/0,4 | 0.04 | 0.014117 | 0.025883
5046 | КТП 10/0,4 кВ №131 н.п. Бучиха | Южное ТПО Филиала ТЭС | Тюменская область | Юргинское МО | 10/0,4 | 0.1 | 0.02159 | 0.07841
5047 | КТП 10/0,4 кВ №139 н.п. Юргинское | Южное ТПО Филиала ТЭС | Тюменская область | Юргинское МО | 10/0,4 | 0.25 | 0.019514 | 0.23049
5048 | КТП 10/0,4 кВ №144 н.п. Северо-Плетнево | Южное ТПО Филиала ТЭС | Тюменская область | Юргинское МО | 10/0,4 | 0.25 | 0.019099 | 0.2309
5049 | КТП 10/0,4 кВ №149 н.п. Северо-Плетнево | Южное ТПО Филиала ТЭС | Тюменская область | Юргинское МО | 10/0,4 | 0.63 | 0.011626 | 0.61837
5050 | КТП 10/0,4 кВ №151 н.п. Соколова | Южное ТПО Филиала ТЭС | Тюменская область | Юргинское МО | 10/0,4 | 0.4 | 0.0519 | 0.3481
5051 | КТП 10/0,4 кВ №152 н.п. Агарак | Южное ТПО Филиала ТЭС | Тюменская область | Юргинское МО | 10/0,4 | 0.25 | 0.050239 | 0.19976
5052 | КТП 10/0,4 кВ №157 н.п. Северо-Плетнево | Южное ТПО Филиала ТЭС | Тюменская область | Юргинское МО | 10/0,4 | 0.4 | 0.03114 | 0.36886
5053 | КТП 10/0,4 кВ №159 н.п. Володино | Южное ТПО Филиала ТЭС | Тюменская область | Юргинское МО | 10/0,4 | 0.25 | 0.026573 | 0.22343
5054 | КТП 10/0,4 кВ №161 н.п. Заозерная | Южное ТПО Филиала ТЭС | Тюменская область | Юргинское МО | 10/0,4 | 0.1 | 0 | 0.1
5055 | КТП 10/0,4 кВ №162 н.п. Володино | Южное ТПО Филиала ТЭС | Тюменская область | Юргинское МО | 10/0,4 | 0.4 | 0 | 0.4
5056 | КТП 10/0,4 кВ №164 н.п. Северо-Плетнево | Южное ТПО Филиала ТЭС | Тюменская область | Юргинское МО | 10/0,4 | 0.1 | 0 | 0.1
5057 | КТП 10/0,4 кВ №167 н.п. Бушуево | Южное ТПО Филиала ТЭС | Тюменская область | Юргинское МО | 10/0,4 | 0.25 | 0.002076 | 0.24792
5058 | КТП 10/0,4 кВ №169 н.п. Володино | Южное ТПО Филиала ТЭС | Тюменская область | Юргинское МО | 10/0,4 | 0.4 | 0.025327 | 0.37467
5059 | КТП 10/0,4 кВ №172 н.п. Новая Деревня | Южное ТПО Филиала ТЭС | Тюменская область | Юргинское МО | 10/0,4 | 0.1 | 0.019099 | 0.080901
5060 | КТП 10/0,4 кВ №174 н.п. Северо-Плетнево | Южное ТПО Филиала ТЭС | Тюменская область | Юргинское МО | 10/0,4 | 0.25 | 0.01038 | 0.23962
5061 | КТП 10/0,4 кВ №189 н.п. Северо-Плетнево | Южное ТПО Филиала ТЭС | Тюменская область | Юргинское МО | 10/0,4 | 0.63 | 0.0087192 | 0.62128
5062 | КТП 10/0,4 кВ №204 н.п. Северо-Плетнево | Южное ТПО Филиала ТЭС | Тюменская область | Юргинское МО | 10/0,4 | 0.25 | 0.0012456 | 0.24875
5063 | КТП 10/0,4 кВ №205 н.п. Северо-Плетнево | Южное ТПО Филиала ТЭС | Тюменская область | Юргинское МО | 10/0,4 | 0.16 | 0.002076 | 0.15792
5064 | КТП 10/0,4 кВ №206 н.п. Бушуево | Южное ТПО Филиала ТЭС | Тюменская область | Юргинское МО | 10/0,4 | 0.1 | 0.013286 | 0.086714
5065 | КТП 10/0,4 кВ №207 н.п. Заозерная | Южное ТПО Филиала ТЭС | Тюменская область | Юргинское МО | 10/0,4 | 0.1 | 0.026158 | 0.073842
5066 | КТП 10/0,4 кВ №209 н.п. Агарак | Южное ТПО Филиала ТЭС | Тюменская область | Юргинское МО | 10/0,4 | 0.25 | 0.03031 | 0.21969
5067 | КТП 10/0,4 кВ №210 н.п. Агарак | Южное ТПО Филиала ТЭС | Тюменская область | Юргинское МО | 10/0,4 | 0.4 | 0.013286 | 0.38671
5068 | КТП 10/0,4 кВ №218 н.п. Палецкая | Южное ТПО Филиала ТЭС | Тюменская область | Юргинское МО | 10/0,4 | 0.25 | 0 | 0.25
5069 | КТП 10/0,4 кВ №219 н.п. Палецкая | Южное ТПО Филиала ТЭС | Тюменская область | Юргинское МО | 10/0,4 | 0.25 | 0.029064 | 0.22094
5070 | КТП 10/0,4 кВ №235 н.п. Бушуево | Южное ТПО Филиала ТЭС | Тюменская область | Юргинское МО | 10/0,4 | 0.1 | 0.02076 | 0.07924
5071 | КТП 10/0,4 кВ №236 н.п. Бушуево | Южное ТПО Филиала ТЭС | Тюменская область | Юргинское МО | 10/0,4 | 0.1 | 0.039029 | 0.060971
5072 | КТП 10/0,4 кВ №237 н.п. Бушуево | Южное ТПО Филиала ТЭС | Тюменская область | Юргинское МО | 10/0,4 | 0.1 | 0.022421 | 0.077579
5073 | КТП 10/0,4 кВ №371 н.п. Лесное | Южное ТПО Филиала ТЭС | Тюменская область | Юргинское МО | 10/0,4 | 0.1 | 0.024912 | 0.075088
5074 | КТП 10/0,4 кВ №372 н.п. Лесное | Южное ТПО Филиала ТЭС | Тюменская область | Юргинское МО | 10/0,4 | 0.25 | 0.01038 | 0.23962
5075 | КТП 10/0,4 кВ №374 н.п. Лесное | Южное ТПО Филиала ТЭС | Тюменская область | Юргинское МО | 10/0,4 | 0.16 | 0.018684 | 0.14132
5076 | КТП 10/0,4 кВ №375 н.п. Лесное | Южное ТПО Филиала ТЭС | Тюменская область | Юргинское МО | 10/0,4 | 0.1 | 0.021175 | 0.078825
5077 | КТП 10/0,4 кВ №376 н.п. Лесное | Южное ТПО Филиала ТЭС | Тюменская область | Юргинское МО | 10/0,4 | 0.063 | 0.029064 | 0.033936
5078 | КТП 10/0,4 кВ №377 н.п. Лесное | Южное ТПО Филиала ТЭС | Тюменская область | Юргинское МО | 10/0,4 | 0.1 | 0.0016608 | 0.098339
5079 | КТП 10/0,4 кВ №378 н.п. Лесное | Южное ТПО Филиала ТЭС | Тюменская область | Юргинское МО | 10/0,4 | 0.1 | 0.028649 | 0.071351
5080 | КТП 10/0,4 кВ №381 н.п. Лесное | Южное ТПО Филиала ТЭС | Тюменская область | Юргинское МО | 10/0,4 | 0.25 | 0.0099648 | 0.24004
5081 | ЗТП 10/0,4 кВ №382 н.п. Лесное | Южное ТПО Филиала ТЭС | Тюменская область | Юргинское МО | 10/0,4 | 0.25 | 0.015778 | 0.23422
5082 | КТП 10/0,4 кВ №401 н.п. Юргинское | Южное ТПО Филиала ТЭС | Тюменская область | Юргинское МО | 10/0,4 | 0.16 | 0.0012456 | 0.15875
5083 | КТП 10/0,4 кВ №402 н.п. Юргинское | Южное ТПО Филиала ТЭС | Тюменская область | Юргинское МО | 10/0,4 | 0.25 | 0.03197 | 0.21803
5084 | ЗТП 10/0,4 кВ №403 н.п. Юргинское | Южное ТПО Филиала ТЭС | Тюменская область | Юргинское МО | 10/0,4 | 0.25 | 0.0095496 | 0.24045
5085 | ЗТП 10/0,4 кВ №404 н.п. Юргинское | Южное ТПО Филиала ТЭС | Тюменская область | Юргинское МО | 10/0,4 | 0.4 | 0.024497 | 0.3755
5086 | КТП 10/0,4 кВ №405 н.п. Юргинское | Южное ТПО Филиала ТЭС | Тюменская область | Юргинское МО | 10/0,4 | 0.4 | 0.023666 | 0.37633
5087 | КТП 10/0,4 кВ №408 н.п. Юргинское | Южное ТПО Филиала ТЭС | Тюменская область | Юргинское МО | 10/0,4 | 0.25 | 0 | 0.25
5088 | КТП 10/0,4 кВ №411 н.п. Юргинское | Южное ТПО Филиала ТЭС | Тюменская область | Юргинское МО | 10/0,4 | 0.4 | 0.081794 | 0.31821
5089 | ЗТП 10/0,4 кВ №412 н.п. Юргинское | Южное ТПО Филиала ТЭС | Тюменская область | Юргинское МО | 10/0,4 | 0.4 | 0.0049824 | 0.39502
5090 | КТП 10/0,4 кВ №413 н.п. Юргинское | Южное ТПО Филиала ТЭС | Тюменская область | Юргинское МО | 10/0,4 | 0.16 | 0.012456 | 0.14754
5091 | ЗТП 10/0,4 кВ №414 н.п. Юргинское | Южное ТПО Филиала ТЭС | Тюменская область | Юргинское МО | 10/0,4 | 0.25 | 0.022421 | 0.22758
5092 | КТП 10/0,4 кВ №415 н.п. Юргинское | Южное ТПО Филиала ТЭС | Тюменская область | Юргинское МО | 10/0,4 | 0.4 | 0.057298 | 0.3427
5093 | КТП 10/0,4 кВ №416 н.п. Юргинское | Южное ТПО Филиала ТЭС | Тюменская область | Юргинское МО | 10/0,4 | 0.16 | 0.068093 | 0.091907
5094 | КТП 10/0,4 кВ №417 н.п. Юргинское | Южное ТПО Филиала ТЭС | Тюменская область | Юргинское МО | 10/0,4 | 0.4 | 0.033631 | 0.36637
5095 | КТП 10/0,4 кВ №418 н.п. Юргинское | Южное ТПО Филиала ТЭС | Тюменская область | Юргинское МО | 10/0,4 | 0.4 | 0.013702 | 0.3863
5096 | КТП 10/0,4 кВ №419 н.п. Юргинское | Южное ТПО Филиала ТЭС | Тюменская область | Юргинское МО | 10/0,4 | 0.4 | 0.067678 | 0.33232
5097 | КТП 10/0,4 кВ №421 н.п. Юргинское | Южное ТПО Филиала ТЭС | Тюменская область | Юргинское МО | 10/0,4 | 0.63 | 0.045672 | 0.58433
5098 | КТП 10/0,4 кВ №422 н.п. Юргинское | Южное ТПО Филиала ТЭС | Тюменская область | Юргинское МО | 10/0,4 | 0.4 | 0.022421 | 0.37758
5099 | ЗТП 10/0,4 кВ №423 н.п. Юргинское | Южное ТПО Филиала ТЭС | Тюменская область | Юргинское МО | 10/0,4 | 0.4 | 0.01993 | 0.38007
5100 | КТП 10/0,4 кВ №428 н.п. Юргинское | Южное ТПО Филиала ТЭС | Тюменская область | Юргинское МО | 10/0,4 | 0.16 | 0.039029 | 0.12097
5101 | КТП 10/0,4 кВ №430 н.п. Юргинское | Южное ТПО Филиала ТЭС | Тюменская область | Юргинское МО | 10/0,4 | 0.25 | 0.05273 | 0.19727
5102 | КТП 10/0,4 кВ №431 н.п. Юргинское | Южное ТПО Филиала ТЭС | Тюменская область | Юргинское МО | 10/0,4 | 0.25 | 0.024082 | 0.22592
5103 | КТП 10/0,4 кВ №432 н.п. Юргинское | Южное ТПО Филиала ТЭС | Тюменская область | Юргинское МО | 10/0,4 | 0.25 | 0.036122 | 0.21388
5104 | КТП 10/0,4 кВ №433 н.п. Юргинское | Южное ТПО Филиала ТЭС | Тюменская область | Юргинское МО | 10/0,4 | 0.25 | 0.027818 | 0.22218
5105 | КТП 10/0,4 кВ №434 н.п. Юргинское | Южное ТПО Филиала ТЭС | Тюменская область | Юргинское МО | 10/0,4 | 0.25 | 0.056052 | 0.19395
5106 | КТП 10/0,4 кВ №435 н.п. Юргинское | Южное ТПО Филиала ТЭС | Тюменская область | Юргинское МО | 10/0,4 | 0.25 | 0.066847 | 0.18315
5107 | КТП 10/0,4 кВ №437 н.п. Юргинское | Южное ТПО Филиала ТЭС | Тюменская область | Юргинское МО | 10/0,4 | 0.25 | 0.059374 | 0.19063
5108 | КТП 10/0,4 кВ №438 н.п. Юргинское | Южное ТПО Филиала ТЭС | Тюменская область | Юргинское МО | 10/0,4 | 0.063 | 0.029894 | 0.033106
5109 | КТП 10/0,4 кВ №501 н.п. Чурина | Южное ТПО Филиала ТЭС | Тюменская область | Юргинское МО | 10/0,4 | 0.1 | 0.034877 | 0.065123
5110 | КТП 10/0,4 кВ №502 н.п. Юргинское | Южное ТПО Филиала ТЭС | Тюменская область | Юргинское МО | 10/0,4 | 0.4 | 0.057713 | 0.34229
5111 | КТП 10/0,4 кВ №503 н.п. Юргинское | Южное ТПО Филиала ТЭС | Тюменская область | Юргинское МО | 10/0,4 | 0.25 | 0.090098 | 0.1599
5112 | КТП 10/0,4 кВ №504 н.п. Юргинское | Южное ТПО Филиала ТЭС | Тюменская область | Юргинское МО | 10/0,4 | 0.63 | 0.095911 | 0.53409
5113 | КТП 10/0,4 кВ №505 н.п. Юргинское | Южное ТПО Филиала ТЭС | Тюменская область | Юргинское МО | 10/0,4 | 0.63 | 0.054806 | 0.57519
5114 | КТП 10/0,4 кВ №891 н.п. Лабино | Южное ТПО Филиала ТЭС | Тюменская область | Юргинское МО | 10/0,4 | 0.4 | 0.037368 | 0.36263
5115 | КТП 10/0,4 кВ №892 н.п. Бушуево | Южное ТПО Филиала ТЭС | Тюменская область | Юргинское МО | 10/0,4 | 0.25 | 0.11086 | 0.13914
5116 | КТП 10/0,4 кВ №895 н.п. Северо-Плетнево | Южное ТПО Филиала ТЭС | Тюменская область | Юргинское МО | 10/0,4 | 0.25 | 0.026573 | 0.22343
5117 | КТП 10/0,4 кВ №896 н.п. Северо-Плетнево | Южное ТПО Филиала ТЭС | Тюменская область | Юргинское МО | 10/0,4 | 0.1 | 0.029479 | 0.070521
5118 | КТП 10/0,4 кВ №918 н.п. Бельховка | Южное ТПО Филиала ТЭС | Тюменская область | Юргинское МО | 10/0,4 | 0.16 | 0.04235 | 0.11765
5119 | КТП 10/0,4 кВ №951 н.п. Володино | Южное ТПО Филиала ТЭС | Тюменская область | Юргинское МО | 10/0,4 | 0.1 | 0.019514 | 0.080486
5120 | КТП 10/0,4 кВ №952 н.п. Володино | Южное ТПО Филиала ТЭС | Тюменская область | Юргинское МО | 10/0,4 | 0.25 | 0.022421 | 0.22758
5121 | КТП 10/0,4 кВ №953 н.п. Володино | Южное ТПО Филиала ТЭС | Тюменская область | Юргинское МО | 10/0,4 | 0.25 | 0.023666 | 0.22633
5122 | КТП 10/0,4 кВ №954 н.п. Володино | Южное ТПО Филиала ТЭС | Тюменская область | Юргинское МО | 10/0,4 | 0.1 | 0.027403 | 0.072597
5123 | КТП 10/0,4 кВ №955 н.п. Маркелова | Южное ТПО Филиала ТЭС | Тюменская область | Юргинское МО | 10/0,4 | 0.1 | 0.017438 | 0.082562
5124 | КТП 10/0,4 кВ №956 н.п. Шипаково | Южное ТПО Филиала ТЭС | Тюменская область | Юргинское МО | 10/0,4 | 0.4 | 0.0099648 | 0.39004
5125 | КТП 10/0,4 кВ №957 н.п. Шипаково | Южное ТПО Филиала ТЭС | Тюменская область | Юргинское МО | 10/0,4 | 0.25 | 0.020345 | 0.22966
5126 | КТП 10/0,4 кВ №958 н.п. Шипаково | Южное ТПО Филиала ТЭС | Тюменская область | Юргинское МО | 10/0,4 | 0.4 | 0.013702 | 0.3863
5127 | КТП 10/0,4 кВ №959 н.п. Палецкая | Южное ТПО Филиала ТЭС | Тюменская область | Юргинское МО | 10/0,4 | 0.25 | 0.090514 | 0.15949
5128 | КТП 10/0,4 кВ №962 н.п. Палецкая | Южное ТПО Филиала ТЭС | Тюменская область | Юргинское МО | 10/0,4 | 0.25 | 0.01993 | 0.23007
5129 | КТП 10/0,4 кВ №963 н.п. Заозерная | Южное ТПО Филиала ТЭС | Тюменская область | Юргинское МО | 10/0,4 | 0.1 | 0.049409 | 0.050591
5130 | КТП 10/0,4 кВ №964 н.п. Новая Деревня | Южное ТПО Филиала ТЭС | Тюменская область | Юргинское МО | 10/0,4 | 0.16 | 0.017023 | 0.14298
5131 | КТП 10/0,4 кВ №965 н.п. Палецкая | Южное ТПО Филиала ТЭС | Тюменская область | Юргинское МО | 10/0,4 | 0.4 | 0.085946 | 0.31405
5132 | КТП 10/0,4 кВ №966 н.п. Колычева | Южное ТПО Филиала ТЭС | Тюменская область | Юргинское МО | 10/0,4 | 0.25 | 0.092174 | 0.15783
5133 | КТП 10/0,4 кВ №967 н.п. Юргинское | Южное ТПО Филиала ТЭС | Тюменская область | Юргинское МО | 10/0,4 | 0.63 | 0.07349 | 0.55651
5134 | КТП 10/0,4 кВ №968 н.п. Бушуево | Южное ТПО Филиала ТЭС | Тюменская область | Юргинское МО | 10/0,4 | 0.1 | 0.1 | 0
5135 | КТП 10/0,4 кВ №966 н.п. Колычева | Южное ТПО Филиала ТЭС | Тюменская область | Юргинское МО | 10/0,4 | 0.25 | 0.055222 | 0.19478
5136 | КТП 10/0,4 кВ №970 н.п. Бушуево | Южное ТПО Филиала ТЭС | Тюменская область | Юргинское МО | 10/0,4 | 0.16 | 0.019514 | 0.14049
5137 | КТП 10/0,4 кВ №971 н.п. Бушуево | Южное ТПО Филиала ТЭС | Тюменская область | Юргинское МО | 10/0,4 | 0.16 | 0.036122 | 0.12388
5138 | КТП 10/0,4 кВ №972 н.п. Зоново | Южное ТПО Филиала ТЭС | Тюменская область | Юргинское МО | 10/0,4 | 0.25 | 0.031555 | 0.21844
5139 | КТП 10/0,4 кВ №973 н.п. Зоново | Южное ТПО Филиала ТЭС | Тюменская область | Юргинское МО | 10/0,4 | 0.25 | 0.066847 | 0.18315
5140 | КТП 10/0,4 кВ №974 н.п. Зоново | Южное ТПО Филиала ТЭС | Тюменская область | Юргинское МО | 10/0,4 | 0.16 | 0.024497 | 0.1355
5141 | КТП 10/0,4 кВ №977 н.п. Трошина | Южное ТПО Филиала ТЭС | Тюменская область | Юргинское МО | 10/0,4 | 0.16 | 0.042766 | 0.11723
5142 | КТП 10/0,4 кВ №978 н.п. Лабино | Южное ТПО Филиала ТЭС | Тюменская область | Юргинское МО | 10/0,4 | 0.25 | 0.013702 | 0.2363
5143 | КТП 10/0,4 кВ №979 н.п. Лабино | Южное ТПО Филиала ТЭС | Тюменская область | Юргинское МО | 10/0,4 | 0.25 | 0.034877 | 0.21512
5144 | КТП 10/0,4 кВ №980 н.п. Сергеево | Южное ТПО Филиала ТЭС | Тюменская область | Юргинское МО | 10/0,4 | 0.1 | 0.022006 | 0.077994
5145 | КТП 10/0,4 кВ №985 н.п. Соколова | Южное ТПО Филиала ТЭС | Тюменская область | Юргинское МО | 10/0,4 | 0.25 | 0.042766 | 0.20723
5146 | КТП 10/0,4 кВ №986 н.п. Соколова | Южное ТПО Филиала ТЭС | Тюменская область | Юргинское МО | 10/0,4 | 0.16 | 0.012871 | 0.14713
5147 | КТП 10/0,4 кВ №987 н.п. Чуманова | Южное ТПО Филиала ТЭС | Тюменская область | Юргинское МО | 10/0,4 | 0.16 | 0 | 0.16
5148 | КТП 10/0,4 кВ №988 н.п. Субботина | Южное ТПО Филиала ТЭС | Тюменская область | Юргинское МО | 10/0,4 | 0.1 | 0.0087192 | 0.091281
5149 | КТП 10/0,4 кВ №990 н.п. Андреева | Южное ТПО Филиала ТЭС | Тюменская область | Юргинское МО | 10/0,4 | 0.1 | 0.0012456 | 0.098754
5150 | КТП 10/0,4 кВ №992 н.п. Северо-Плетнево | Южное ТПО Филиала ТЭС | Тюменская область | Юргинское МО | 10/0,4 | 0.4 | 0.0519 | 0.3481
5151 | КТП 10/0,4 кВ №993 н.п. Северо-Плетнево | Южное ТПО Филиала ТЭС | Тюменская область | Юргинское МО | 10/0,4 | 0.4 | 0.050239 | 0.34976
5152 | КТП 10/0,4 кВ №995 н.п. Бельховка | Южное ТПО Филиала ТЭС | Тюменская область | Юргинское МО | 10/0,4 | 0.25 | 0.025327 | 0.22467
5153 | КТП 10/0,4 кВ №412А н.п. Юргинское | Южное ТПО Филиала ТЭС | Тюменская область | Юргинское МО | 10/0,4 | 0.1 | 0.033631 | 0.066369
5154 | КТП 10/0,4 кВ №415А н.п. Юргинское | Южное ТПО Филиала ТЭС | Тюменская область | Юргинское МО | 10/0,4 | 0.25 | 0.022421 | 0.22758
5155 | КТП 10/0,4 кВ №418А н.п. Юргинское | Южное ТПО Филиала ТЭС | Тюменская область | Юргинское МО | 10/0,4 | 0.16 | 0.024082 | 0.13592
5156 | КТП 10/0,4 кВ №419А н.п. Юргинское | Южное ТПО Филиала ТЭС | Тюменская область | Юргинское МО | 10/0,4 | 0.25 | 0.027818 | 0.22218
5157 | КТП 10/0,4 кВ №506А н.п. Юргинское | Южное ТПО Филиала ТЭС | Тюменская область | Юргинское МО | 10/0,4 | 0.4 | 0.049409 | 0.35059
5158 | МТП 10/0,4 кВ №13 н.п. Памятное | Южное ТПО Филиала ТЭС | Тюменская область | Ялуторовское МО | 10/0,4 | 0.16 | 0.16 | 0
5159 | КТП 10/0,4 кВ №31 н.п. Зиново | Южное ТПО Филиала ТЭС | Тюменская область | Ялуторовское МО | 10/0,4 | 0.4 | 0.4 | 0
5160 | КТП 10/0,4 кВ №32 н.п. Зиново | Южное ТПО Филиала ТЭС | Тюменская область | Ялуторовское МО | 10/0,4 | 0.4 | 0.4 | 0
5161 | КТП 10/0,4 кВ №306 н.п. Коктюль | Южное ТПО Филиала ТЭС | Тюменская область | Ялуторовское МО | 10/0,4 | 0.025 | 0.025 | 0
5162 | КТП 10/0,4 кВ №87 н.п. Прогресс | Южное ТПО Филиала ТЭС | Тюменская область | Ялуторовское МО | 10/0,4 | 0.4 | 0.12642 | 0.27358
5163 | КТП 10/0,4 кВ №28 н.п. Зиново | Южное ТПО Филиала ТЭС | Тюменская область | Ялуторовское МО | 10/0,4 | 0.4 | 0.12783 | 0.27217
5164 | КТП 10/0,4 кВ №27 н.п. Зиново | Южное ТПО Филиала ТЭС | Тюменская область | Ялуторовское МО | 10/0,4 | 0.4 | 0.12811 | 0.27189
5165 | КТП 10/0,4 кВ №52 н.п. Южная | Южное ТПО Филиала ТЭС | Тюменская область | Ялуторовское МО | 10/0,4 | 0.4 | 0.13346 | 0.26654
5166 | КТП 10/0,4 кВ №98 н.п. Сингуль Татарский | Южное ТПО Филиала ТЭС | Тюменская область | Ялуторовское МО | 10/0,4 | 0.4 | 0.13403 | 0.26597
5167 | СТП 10/0,4 кВ №114 н.п. Анисимовка | Южное ТПО Филиала ТЭС | Тюменская область | Ялуторовское МО | 10/0,4 | 0.025 | 0.02345 | 0.00155
5168 | КТП 10/0,4 кВ №348 н.п. Анисимовка | Южное ТПО Филиала ТЭС | Тюменская область | Ялуторовское МО | 10/0,4 | 0.025 | 0.02345 | 0.00155
5169 | СТП 10/0,4 кВ №349 н.п. Анисимовка | Южное ТПО Филиала ТЭС | Тюменская область | Ялуторовское МО | 10/0,4 | 0.025 | 0.02345 | 0.00155
5170 | СТП 10/0,4 кВ №350 н.п. Анисимовка | Южное ТПО Филиала ТЭС | Тюменская область | Ялуторовское МО | 10/0,4 | 0.025 | 0.02345 | 0.00155
5171 | СТП 10/0,4 кВ №180 н.п. Анисимовка | Южное ТПО Филиала ТЭС | Тюменская область | Ялуторовское МО | 10/0,4 | 0.025 | 0.02345 | 0.00155
5172 | КТП 10/0,4 кВ №141 БАЗА | Южное ТПО Филиала ТЭС | Тюменская область | Ялуторовское МО | 10/0,4 | 0.025 | 0.02345 | 0.00155
5173 | СТП 10/0,4 кВ №86 н.п. Прогресс | Южное ТПО Филиала ТЭС | Тюменская область | Ялуторовское МО | 10/0,4 | 0.025 | 0.025 | 0
5174 | КТП 10/0,4 кВ №40 а/д на ЯР | Южное ТПО Филиала ТЭС | Тюменская область | Ялуторовское МО | 10/0,4 | 0.025 | 0.025 | 0
5175 | СТП 10/0,4 кВ №72 н.п. Беркут | Южное ТПО Филиала ТЭС | Тюменская область | Ялуторовское МО | 10/0,4 | 0.025 | 0.025 | 0
5176 | КТП 10/0,4 кВ №16 оз. Сингуль | Южное ТПО Филиала ТЭС | Тюменская область | Ялуторовское МО | 10/0,4 | 0.4 | 0.13769 | 0.26231
5177 | КТП 10/0,4 кВ №88 н.п. Прогресс | Южное ТПО Филиала ТЭС | Тюменская область | Ялуторовское МО | 10/0,4 | 0.4 | 0.13966 | 0.26034
5178 | КТП 10/0,4 кВ №64 Тюменский тракт | Южное ТПО Филиала ТЭС | Тюменская область | Ялуторовское МО | 10/0,4 | 0.4 | 0.14078 | 0.25922
5179 | КТП 10/0,4 кВ №6 н.п. Памятное | Южное ТПО Филиала ТЭС | Тюменская область | Ялуторовское МО | 10/0,4 | 0.4 | 0.14529 | 0.25471
5180 | КТП 10/0,4 кВ №130 н.п. Новый Кавдык | Южное ТПО Филиала ТЭС | Тюменская область | Ялуторовское МО | 10/0,4 | 0.04 | 0.0374 | 0.0026
5181 | КТП 10/0,4 кВ №95 н.п. Сингуль Татарский | Южное ТПО Филиала ТЭС | Тюменская область | Ялуторовское МО | 10/0,4 | 0.04 | 0.04 | 0
5182 | СТП 10/0,4 кВ №84 н.п. Беркут | Южное ТПО Филиала ТЭС | Тюменская область | Ялуторовское МО | 10/0,4 | 0.04 | 0.04 | 0
5183 | КТП 10/0,4 кВ №356 н.п. Богандинский | Южное ТПО Филиала ТЭС | Тюменская область | Ялуторовское МО | 10/0,4 | 0.063 | 0.063 | 0
5184 | КТП 10/0,4 кВ №140 н.п. Новый Кавдык | Южное ТПО Филиала ТЭС | Тюменская область | Ялуторовское МО | 10/0,4 | 0.063 | 0.05879 | 0.00421
5185 | КТП 10/0,4 кВ №174 н.п. Озерная | Южное ТПО Филиала ТЭС | Тюменская область | Ялуторовское МО | 10/0,4 | 0.063 | 0.05879 | 0.00421
5186 | КТП 10/0,4 кВ №15 оз. Сингуль | Южное ТПО Филиала ТЭС | Тюменская область | Ялуторовское МО | 10/0,4 | 0.063 | 0.063 | 0
5187 | КТП 10/0,4 кВ №25 н.п. Зиново | Южное ТПО Филиала ТЭС | Тюменская область | Ялуторовское МО | 10/0,4 | 0.063 | 0.063 | 0
5188 | МТП 10/0,4 кВ №237 н.п. Хохлово | Южное ТПО Филиала ТЭС | Тюменская область | Ялуторовское МО | 10/0,4 | 0.1 | 0.1 | 0
5189 | КТП 10/0,4 кВ №63 а/д Карабаш | Южное ТПО Филиала ТЭС | Тюменская область | Ялуторовское МО | 10/0,4 | 0.1 | 0.0932 | 0.0068
5190 | КТП 10/0,4 кВ №85 Ялуторовск | Южное ТПО Филиала ТЭС | Тюменская область | Ялуторовское МО | 10/0,4 | 0.1 | 0.0932 | 0.0068
5191 | МТП 10/0,4 кВ №115 н.п. Старый Кавдык | Южное ТПО Филиала ТЭС | Тюменская область | Ялуторовское МО | 10/0,4 | 0.1 | 0.0932 | 0.0068
5192 | МТП 10/0,4 кВ №116 н.п. Старый Кавдык | Южное ТПО Филиала ТЭС | Тюменская область | Ялуторовское МО | 10/0,4 | 0.1 | 0.0932 | 0.0068
5193 | МТП 10/0,4 кВ №117 н.п. Старый Кавдык | Южное ТПО Филиала ТЭС | Тюменская область | Ялуторовское МО | 10/0,4 | 0.1 | 0.0932 | 0.0068
5194 | КТП 10/0,4 кВ №126 н.п. Старый Кавдык | Южное ТПО Филиала ТЭС | Тюменская область | Ялуторовское МО | 10/0,4 | 0.1 | 0.0932 | 0.0068
5195 | КТП 10/0,4 кВ №138 н.п. Новый Кавдык | Южное ТПО Филиала ТЭС | Тюменская область | Ялуторовское МО | 10/0,4 | 0.1 | 0.0932 | 0.0068
5196 | КТП 10/0,4 кВ №230 н.п. Бердюгино | Южное ТПО Филиала ТЭС | Тюменская область | Ялуторовское МО | 10/0,4 | 0.1 | 0.0932 | 0.0068
5197 | КТП 10/0,4 кВ №231 н.п. Бердюгино | Южное ТПО Филиала ТЭС | Тюменская область | Ялуторовское МО | 10/0,4 | 0.1 | 0.0932 | 0.0068
5198 | КТП 10/0,4 кВ №244 н.п. Хохлово | Южное ТПО Филиала ТЭС | Тюменская область | Ялуторовское МО | 10/0,4 | 0.1 | 0.0932 | 0.0068
5199 | КТП 10/0,4 кВ №205 н.п. Петелино | Южное ТПО Филиала ТЭС | Тюменская область | Ялуторовское МО | 10/0,4 | 0.1 | 0.0932 | 0.0068
5200 | КТП 10/0,4 кВ №208 н.п. Петелино | Южное ТПО Филиала ТЭС | Тюменская область | Ялуторовское МО | 10/0,4 | 0.1 | 0.0932 | 0.0068
5201 | КТП 10/0,4 кВ №239н.п. Хохлово | Южное ТПО Филиала ТЭС | Тюменская область | Ялуторовское МО | 10/0,4 | 0.1 | 0.0932 | 0.0068
5202 | КТП 10/0,4 кВ №302 н.п. Коктюль | Южное ТПО Филиала ТЭС | Тюменская область | Ялуторовское МО | 10/0,4 | 0.1 | 0.0932 | 0.0068
5203 | МТП 10/0,4 кВ №303 н.п. Коктюль | Южное ТПО Филиала ТЭС | Тюменская область | Ялуторовское МО | 10/0,4 | 0.1 | 0.0932 | 0.0068
5204 | КТП 10/0,4 кВ №307 н.п. Коктюль | Южное ТПО Филиала ТЭС | Тюменская область | Ялуторовское МО | 10/0,4 | 0.1 | 0.0932 | 0.0068
5205 | КТП 10/0,4 кВ №313 н.п. Коктюль | Южное ТПО Филиала ТЭС | Тюменская область | Ялуторовское МО | 10/0,4 | 0.1 | 0.0932 | 0.0068
5206 | МТП 10/0,4 кВ №200 н.п. Петелино | Южное ТПО Филиала ТЭС | Тюменская область | Ялуторовское МО | 10/0,4 | 0.1 | 0.0932 | 0.0068
5207 | КТП 10/0,4 кВ №223 н.п. Петелино | Южное ТПО Филиала ТЭС | Тюменская область | Ялуторовское МО | 10/0,4 | 0.1 | 0.0932 | 0.0068
5208 | МТП 10/0,4 кВ №184 н.п. Кулики | Южное ТПО Филиала ТЭС | Тюменская область | Ялуторовское МО | 10/0,4 | 0.1 | 0.0932 | 0.0068
5209 | КТП 10/0,4 кВ №186 н.п. Кулики | Южное ТПО Филиала ТЭС | Тюменская область | Ялуторовское МО | 10/0,4 | 0.1 | 0.0932 | 0.0068
5210 | КТП 10/0,4 кВ 1057 н.п. Осиново | Южное ТПО Филиала ТЭС | Тюменская область | Ялуторовское МО | 10/0,4 | 0.1 | 0.0932 | 0.0068
5211 | КТП 10/0,4 кВ 161 н.п. Красный Яр | Южное ТПО Филиала ТЭС | Тюменская область | Ялуторовское МО | 10/0,4 | 0.1 | 0.0932 | 0.0068
5212 | КТП 10/0,4 кВ 166 н.п. Авазбакеево | Южное ТПО Филиала ТЭС | Тюменская область | Ялуторовское МО | 10/0,4 | 0.1 | 0.0932 | 0.0068
5213 | МТП 10/0,4 кВ 273 н.п. Большое Тихвино | Южное ТПО Филиала ТЭС | Тюменская область | Ялуторовское МО | 10/0,4 | 0.1 | 0.0932 | 0.0068
5214 | МТП 10/0,4 кВ 274 н.п. Большое Тихвино | Южное ТПО Филиала ТЭС | Тюменская область | Ялуторовское МО | 10/0,4 | 0.1 | 0.0932 | 0.0068
5215 | МТП 10/0,4 кВ 286 н.п. Ивановка | Южное ТПО Филиала ТЭС | Тюменская область | Ялуторовское МО | 10/0,4 | 0.1 | 0.0932 | 0.0068
5216 | КТП 10/0,4 кВ 1091 н.п. Ивановка | Южное ТПО Филиала ТЭС | Тюменская область | Ялуторовское МО | 10/0,4 | 0.1 | 0.0932 | 0.0068
5217 | КТП 10/0,4 кВ №4 н.п. Памятное | Южное ТПО Филиала ТЭС | Тюменская область | Ялуторовское МО | 10/0,4 | 0.1 | 0.1 | 0
5218 | КТП 10/0,4 кВ №5 н.п. Памятное | Южное ТПО Филиала ТЭС | Тюменская область | Ялуторовское МО | 10/0,4 | 0.1 | 0.1 | 0
5219 | КТП 10/0,4 кВ №12 н.п. Памятное | Южное ТПО Филиала ТЭС | Тюменская область | Ялуторовское МО | 10/0,4 | 0.1 | 0.1 | 0
5220 | КТП 10/0,4 кВ №97 н.п. Сингуль Татарский | Южное ТПО Филиала ТЭС | Тюменская область | Ялуторовское МО | 10/0,4 | 0.1 | 0.1 | 0
5221 | КТП 10/0,4 кВ №44 н.п. Романово | Южное ТПО Филиала ТЭС | Тюменская область | Ялуторовское МО | 10/0,4 | 0.1 | 0.1 | 0
5222 | МТП 10/0,4 кВ №56 н.п. Черемушки | Южное ТПО Филиала ТЭС | Тюменская область | Ялуторовское МО | 10/0,4 | 0.16 | 0.149 | 0.011
5223 | МТП 10/0,4 кВ №59 н.п. Черемушки | Южное ТПО Филиала ТЭС | Тюменская область | Ялуторовское МО | 10/0,4 | 0.16 | 0.149 | 0.011
5224 | КТП 10/0,4 кВ №326 н.п. Криволукская | Южное ТПО Филиала ТЭС | Тюменская область | Ялуторовское МО | 10/0,4 | 0.16 | 0.149 | 0.011
5225 | МТП 10/0,4 кВ №329 н.п. Криволукская | Южное ТПО Филиала ТЭС | Тюменская область | Ялуторовское МО | 10/0,4 | 0.16 | 0.149 | 0.011
5226 | КТП 10/0,4 кВ №344 н.п. Анисимовка | Южное ТПО Филиала ТЭС | Тюменская область | Ялуторовское МО | 10/0,4 | 0.16 | 0.149 | 0.011
5227 | КТП 10/0,4 кВ №347 Ялуторовск | Южное ТПО Филиала ТЭС | Тюменская область | Ялуторовское МО | 10/0,4 | 0.16 | 0.149 | 0.011
5228 | МТП 10/0,4 кВ №108 н.п. Анисимовка | Южное ТПО Филиала ТЭС | Тюменская область | Ялуторовское МО | 10/0,4 | 0.16 | 0.149 | 0.011
5229 | КТП 10/0,4 кВ №111 н.п. Анисимовка | Южное ТПО Филиала ТЭС | Тюменская область | Ялуторовское МО | 10/0,4 | 0.16 | 0.149 | 0.011
5230 | МТП 10/0,4 кВ №121 н.п. Старый Кавдык | Южное ТПО Филиала ТЭС | Тюменская область | Ялуторовское МО | 10/0,4 | 0.16 | 0.149 | 0.011
5231 | КТП 10/0,4 кВ №125 н.п. Старый Кавдык | Южное ТПО Филиала ТЭС | Тюменская область | Ялуторовское МО | 10/0,4 | 0.16 | 0.149 | 0.011
5232 | КТП 10/0,4 кВ №131 н.п. Старый Кавдык | Южное ТПО Филиала ТЭС | Тюменская область | Ялуторовское МО | 10/0,4 | 0.16 | 0.149 | 0.011
5233 | КТП 10/0,4 кВ №135 н.п. Новый Кавдык | Южное ТПО Филиала ТЭС | Тюменская область | Ялуторовское МО | 10/0,4 | 0.16 | 0.149 | 0.011
5234 | КТП 10/0,4 кВ №137 н.п. Новый Кавдык | Южное ТПО Филиала ТЭС | Тюменская область | Ялуторовское МО | 10/0,4 | 0.16 | 0.149 | 0.011
5235 | ЗТП 10/0,4 кВ №232 н.п. Бердюгино | Южное ТПО Филиала ТЭС | Тюменская область | Ялуторовское МО | 10/0,4 | 0.16 | 0.149 | 0.011
5236 | КТП 10/0,4 кВ №136 н.п. Новый Кавдык | Южное ТПО Филиала ТЭС | Тюменская область | Ялуторовское МО | 10/0,4 | 0.16 | 0.149 | 0.011
5237 | КТП 10/0,4 кВ №215 н.п. Петелино | Южное ТПО Филиала ТЭС | Тюменская область | Ялуторовское МО | 10/0,4 | 0.16 | 0.149 | 0.011
5238 | КТП 10/0,4 кВ №243 н.п. Хохлово | Южное ТПО Филиала ТЭС | Тюменская область | Ялуторовское МО | 10/0,4 | 0.16 | 0.149 | 0.011
5239 | МТП 10/0,4 кВ №211 н.п. Петелино | Южное ТПО Филиала ТЭС | Тюменская область | Ялуторовское МО | 10/0,4 | 0.16 | 0.149 | 0.011
5240 | КТП 10/0,4 кВ №220 н.п. Петелино | Южное ТПО Филиала ТЭС | Тюменская область | Ялуторовское МО | 10/0,4 | 0.16 | 0.149 | 0.011
5241 | КТП 10/0,4 кВ №221 н.п. Петелино | Южное ТПО Филиала ТЭС | Тюменская область | Ялуторовское МО | 10/0,4 | 0.16 | 0.149 | 0.011
5242 | КТП 10/0,4 кВ №248н.п. Хохлово | Южное ТПО Филиала ТЭС | Тюменская область | Ялуторовское МО | 10/0,4 | 0.16 | 0.149 | 0.011
5243 | КТП 10/0,4 кВ №321 н.п. Каньга | Южное ТПО Филиала ТЭС | Тюменская область | Ялуторовское МО | 10/0,4 | 0.16 | 0.149 | 0.011
5244 | КТП 10/0,4 кВ №301 н.п. Каньга | Южное ТПО Филиала ТЭС | Тюменская область | Ялуторовское МО | 10/0,4 | 0.16 | 0.149 | 0.011
5245 | ЗТП 10/0,4 кВ №304 н.п. Коктюль | Южное ТПО Филиала ТЭС | Тюменская область | Ялуторовское МО | 10/0,4 | 0.16 | 0.149 | 0.011
5246 | КТП 10/0,4 кВ №311 н.п. Коктюль | Южное ТПО Филиала ТЭС | Тюменская область | Ялуторовское МО | 10/0,4 | 0.16 | 0.149 | 0.011
5247 | КТП 10/0,4 кВ №314 н.п. Коктюль | Южное ТПО Филиала ТЭС | Тюменская область | Ялуторовское МО | 10/0,4 | 0.16 | 0.149 | 0.011
5248 | МТП 10/0,4 кВ №198 н.п. Петелино | Южное ТПО Филиала ТЭС | Тюменская область | Ялуторовское МО | 10/0,4 | 0.16 | 0.149 | 0.011
5249 | МТП 10/0,4 кВ №204 н.п. Петелино | Южное ТПО Филиала ТЭС | Тюменская область | Ялуторовское МО | 10/0,4 | 0.16 | 0.149 | 0.011
5250 | МТП 10/0,4 кВ №223 н.п. Петелино | Южное ТПО Филиала ТЭС | Тюменская область | Ялуторовское МО | 10/0,4 | 0.16 | 0.149 | 0.011
5251 | МТП 10/0,4 кВ №189 н.п. Ревда | Южное ТПО Филиала ТЭС | Тюменская область | Ялуторовское МО | 10/0,4 | 0.16 | 0.149 | 0.011
5252 | КТП 10/0,4 кВ №173 н.п. Озерная | Южное ТПО Филиала ТЭС | Тюменская область | Ялуторовское МО | 10/0,4 | 0.16 | 0.149 | 0.011
5253 | КТП 10/0,4 кВ №176 н.п. Осиново | Южное ТПО Филиала ТЭС | Тюменская область | Ялуторовское МО | 10/0,4 | 0.16 | 0.149 | 0.011
5254 | КТП 10/0,4 кВ №163 н.п. Красный Яр | Южное ТПО Филиала ТЭС | Тюменская область | Ялуторовское МО | 10/0,4 | 0.16 | 0.149 | 0.011
5255 | МТП 10/0,4 кВ №144 н.п. Аслана | Южное ТПО Филиала ТЭС | Тюменская область | Ялуторовское МО | 10/0,4 | 0.16 | 0.149 | 0.011
5256 | МТП 10/0,4 кВ №145 н.п. Аслана | Южное ТПО Филиала ТЭС | Тюменская область | Ялуторовское МО | 10/0,4 | 0.16 | 0.149 | 0.011
5257 | КТП 10/0,4 кВ №153н.п. Аслана | Южное ТПО Филиала ТЭС | Тюменская область | Ялуторовское МО | 10/0,4 | 0.16 | 0.149 | 0.011
5258 | МТП 10/0,4 кВ 159 н.п. Красный Яр | Южное ТПО Филиала ТЭС | Тюменская область | Ялуторовское МО | 10/0,4 | 0.16 | 0.149 | 0.011
5259 | КТП 10/0,4 кВ 167 н.п. Красный Яр | Южное ТПО Филиала ТЭС | Тюменская область | Ялуторовское МО | 10/0,4 | 0.16 | 0.149 | 0.011
5260 | КТП 10/0,4 кВ 169 н.п. Авазбакеево | Южное ТПО Филиала ТЭС | Тюменская область | Ялуторовское МО | 10/0,4 | 0.16 | 0.149 | 0.011
5261 | МТП 10/0,4 кВ 280 н.п. Малая Тихвина | Южное ТПО Филиала ТЭС | Тюменская область | Ялуторовское МО | 10/0,4 | 0.16 | 0.149 | 0.011
5262 | МТП 10/0,4 кВ 281 н.п. Малая Тихвина | Южное ТПО Филиала ТЭС | Тюменская область | Ялуторовское МО | 10/0,4 | 0.16 | 0.149 | 0.011
5263 | КТП 10/0,4 кВ 1084 н.п. Новоатьялово | Южное ТПО Филиала ТЭС | Тюменская область | Ялуторовское МО | 10/0,4 | 0.16 | 0.149 | 0.011
5264 | КТП 10/0,4 кВ 257 н.п. Новоатьялово | Южное ТПО Филиала ТЭС | Тюменская область | Ялуторовское МО | 10/0,4 | 0.16 | 0.149 | 0.011
5265 | КТП 10/0,4 кВ 287 н.п. Ивановка | Южное ТПО Филиала ТЭС | Тюменская область | Ялуторовское МО | 10/0,4 | 0.16 | 0.149 | 0.011
5266 | КТП 10/0,4 кВ 288 н.п. Ивановка | Южное ТПО Филиала ТЭС | Тюменская область | Ялуторовское МО | 10/0,4 | 0.16 | 0.149 | 0.011
5267 | КТП 10/0,4 кВ №2 н.п. Памятное | Южное ТПО Филиала ТЭС | Тюменская область | Ялуторовское МО | 10/0,4 | 0.16 | 0.16 | 0
5268 | КТП 10/0,4 кВ №3 н.п. Памятное | Южное ТПО Филиала ТЭС | Тюменская область | Ялуторовское МО | 10/0,4 | 0.16 | 0.16 | 0
5269 | МТП 10/0,4 кВ №7 н.п. Памятное | Южное ТПО Филиала ТЭС | Тюменская область | Ялуторовское МО | 10/0,4 | 0.16 | 0.16 | 0
5270 | КТП 10/0,4 кВ №11 н.п. Памятное | Южное ТПО Филиала ТЭС | Тюменская область | Ялуторовское МО | 10/0,4 | 0.16 | 0.16 | 0
5271 | КТП 10/0,4 кВ №14 н.п. Памятное | Южное ТПО Филиала ТЭС | Тюменская область | Ялуторовское МО | 10/0,4 | 0.16 | 0.16 | 0
5272 | КТП 10/0,4 кВ №1105 Тюменский тракт | Южное ТПО Филиала ТЭС | Тюменская область | Ялуторовское МО | 10/0,4 | 0.16 | 0.16 | 0
5273 | КТП 10/0,4 кВ №62 Тюменский тракт | Южное ТПО Филиала ТЭС | Тюменская область | Ялуторовское МО | 10/0,4 | 0.16 | 0.16 | 0
5274 | КТП 10/0,4 кВ №65 Тюменский тракт | Южное ТПО Филиала ТЭС | Тюменская область | Ялуторовское МО | 10/0,4 | 0.16 | 0.16 | 0
5275 | МТП 10/0,4 кВ №335 территория бывшей в/части | Южное ТПО Филиала ТЭС | Тюменская область | Ялуторовское МО | 10/0,4 | 0.16 | 0.16 | 0
5276 | КТП 10/0,4 кВ №61 Исетский тракт | Южное ТПО Филиала ТЭС | Тюменская область | Ялуторовское МО | 10/0,4 | 0.16 | 0.16 | 0
5277 | МТП 10/0,4 кВ №46 н.п. Русский Сингуль | Южное ТПО Филиала ТЭС | Тюменская область | Ялуторовское МО | 10/0,4 | 0.16 | 0.16 | 0
5278 | КТП 10/0,4 кВ №100 н.п. Сингуль Татарский | Южное ТПО Филиала ТЭС | Тюменская область | Ялуторовское МО | 10/0,4 | 0.16 | 0.16 | 0
5279 | КТП 10/0,4 кВ №1020 н.п. Сингуль Татарский | Южное ТПО Филиала ТЭС | Тюменская область | Ялуторовское МО | 10/0,4 | 0.16 | 0.16 | 0
5280 | КТП 10/0,4 кВ №1007 н.п. Зиново | Южное ТПО Филиала ТЭС | Тюменская область | Ялуторовское МО | 10/0,4 | 0.16 | 0.16 | 0
5281 | КТП 10/0,4 кВ №33 н.п. Зиново | Южное ТПО Филиала ТЭС | Тюменская область | Ялуторовское МО | 10/0,4 | 0.16 | 0.16 | 0
5282 | МТП 10/0,4 кВ №94 н.п. Сингуль Татарский | Южное ТПО Филиала ТЭС | Тюменская область | Ялуторовское МО | 10/0,4 | 0.16 | 0.16 | 0
5283 | КТП 10/0,4 кВ №99 н.п. Сингуль Татарский | Южное ТПО Филиала ТЭС | Тюменская область | Ялуторовское МО | 10/0,4 | 0.16 | 0.16 | 0
5284 | ЗТП 10/0,4 кВ №19 н.п. Зиново | Южное ТПО Филиала ТЭС | Тюменская область | Ялуторовское МО | 10/0,4 | 0.16 | 0.16 | 0
5285 | МТП 10/0,4 кВ №21 н.п. Зиново | Южное ТПО Филиала ТЭС | Тюменская область | Ялуторовское МО | 10/0,4 | 0.16 | 0.16 | 0
5286 | КТП 10/0,4 кВ №37 н.п. Зиново | Южное ТПО Филиала ТЭС | Тюменская область | Ялуторовское МО | 10/0,4 | 0.16 | 0.16 | 0
5287 | МТП 10/0,4 кВ №42 н.п. Соснино | Южное ТПО Филиала ТЭС | Тюменская область | Ялуторовское МО | 10/0,4 | 0.16 | 0.16 | 0
5288 | КТП 10/0,4 кВ №55 н.п. Черемушки | Южное ТПО Филиала ТЭС | Тюменская область | Ялуторовское МО | 10/0,4 | 0.16 | 0.16 | 0
5289 | КТП 10/0,4 кВ №76 н.п. Беркут | Южное ТПО Филиала ТЭС | Тюменская область | Ялуторовское МО | 10/0,4 | 0.16 | 0.16 | 0
5290 | МТП 10/0,4 кВ №172 н.п. Озерная | Южное ТПО Филиала ТЭС | Тюменская область | Ялуторовское МО | 10/0,4 | 0.16 | 0.16 | 0
5291 | МТП 10/0,4 кВ №120 н.п. Старый Кавдык | Южное ТПО Филиала ТЭС | Тюменская область | Ялуторовское МО | 10/0,4 | 0.18 | 0.1676 | 0.0124
5292 | КТП 10/0,4 кВ №1140 н.п. Киева | Южное ТПО Филиала ТЭС | Тюменская область | Ялуторовское МО | 10/0,4 | 0.25 | 0.25 | 0
5293 | МТП 10/0,4 кВ №49 н.п. Южная | Южное ТПО Филиала ТЭС | Тюменская область | Ялуторовское МО | 10/0,4 | 0.18 | 0.18 | 0
5294 | МТП 10/0,4 кВ №109 н.п. Анисимовка | Южное ТПО Филиала ТЭС | Тюменская область | Ялуторовское МО | 10/0,4 | 0.25 | 0.25 | 0
5295 | КТП 10/0,4 кВ №340 н.п. Киева | Южное ТПО Филиала ТЭС | Тюменская область | Ялуторовское МО | 10/0,4 | 0.25 | 0.2327 | 0.0173
5296 | КТП 10/0,4 кВ №342 н.п. Киева | Южное ТПО Филиала ТЭС | Тюменская область | Ялуторовское МО | 10/0,4 | 0.25 | 0.2327 | 0.0173
5297 | КТП 10/0,4 кВ №66 н.п. Менгарская | Южное ТПО Филиала ТЭС | Тюменская область | Ялуторовское МО | 10/0,4 | 0.25 | 0.2327 | 0.0173
5298 | КТП 10/0,4 кВ №341 н.п. Киева | Южное ТПО Филиала ТЭС | Тюменская область | Ялуторовское МО | 10/0,4 | 0.25 | 0.2327 | 0.0173
5299 | КТП 10/0,4 кВ №333 Тюменский тракт | Южное ТПО Филиала ТЭС | Тюменская область | Ялуторовское МО | 10/0,4 | 0.25 | 0.2327 | 0.0173
5300 | МТП 10/0,4 кВ №323 н.п. Криволукская | Южное ТПО Филиала ТЭС | Тюменская область | Ялуторовское МО | 10/0,4 | 0.25 | 0.2327 | 0.0173
5301 | МТП 10/0,4 кВ №324 н.п. Криволукская | Южное ТПО Филиала ТЭС | Тюменская область | Ялуторовское МО | 10/0,4 | 0.25 | 0.2327 | 0.0173
5302 | МТП 10/0,4 кВ №325 н.п. Криволукская | Южное ТПО Филиала ТЭС | Тюменская область | Ялуторовское МО | 10/0,4 | 0.25 | 0.2327 | 0.0173
5303 | КТП 10/0,4 кВ №327 н.п. Криволукская | Южное ТПО Филиала ТЭС | Тюменская область | Ялуторовское МО | 10/0,4 | 0.25 | 0.2327 | 0.0173
5304 | КТП 10/0,4 кВ №250 н.п. Хохлово | Южное ТПО Филиала ТЭС | Тюменская область | Ялуторовское МО | 10/0,4 | 0.25 | 0.2327 | 0.0173
5305 | КТП 10/0,4 кВ №251 н.п. Хохлово | Южное ТПО Филиала ТЭС | Тюменская область | Ялуторовское МО | 10/0,4 | 0.25 | 0.2327 | 0.0173
5306 | КТП 10/0,4 кВ №124 н.п. Старый Кавдык | Южное ТПО Филиала ТЭС | Тюменская область | Ялуторовское МО | 10/0,4 | 0.25 | 0.2327 | 0.0173
5307 | КТП 10/0,4 кВ №122 н.п. Старый Кавдык | Южное ТПО Филиала ТЭС | Тюменская область | Ялуторовское МО | 10/0,4 | 0.25 | 0.2327 | 0.0173
5308 | КТП 10/0,4 кВ №123 н.п. Старый Кавдык | Южное ТПО Филиала ТЭС | Тюменская область | Ялуторовское МО | 10/0,4 | 0.25 | 0.2327 | 0.0173
5309 | КТП 10/0,4 кВ №129 н.п. Старый Кавдык | Южное ТПО Филиала ТЭС | Тюменская область | Ялуторовское МО | 10/0,4 | 0.25 | 0.2327 | 0.0173
5310 | ЗТП 10/0,4 кВ №119 н.п. Старый Кавдык | Южное ТПО Филиала ТЭС | Тюменская область | Ялуторовское МО | 10/0,4 | 0.25 | 0.2327 | 0.0173
5311 | КТП 10/0,4 кВ №133 н.п. Новый Кавдык | Южное ТПО Филиала ТЭС | Тюменская область | Ялуторовское МО | 10/0,4 | 0.25 | 0.2327 | 0.0173
5312 | КТП 10/0,4 кВ №134 н.п. Новый Кавдык | Южное ТПО Филиала ТЭС | Тюменская область | Ялуторовское МО | 10/0,4 | 0.25 | 0.2327 | 0.0173
5313 | КТП 10/0,4 кВ №139 н.п. Новый Кавдык | Южное ТПО Филиала ТЭС | Тюменская область | Ялуторовское МО | 10/0,4 | 0.25 | 0.2327 | 0.0173
5314 | МТП 10/0,4 кВ №228 н.п. Бердюгино | Южное ТПО Филиала ТЭС | Тюменская область | Ялуторовское МО | 10/0,4 | 0.25 | 0.2327 | 0.0173
5315 | КТП 10/0,4 кВ №229 н.п. Бердюгино | Южное ТПО Филиала ТЭС | Тюменская область | Ялуторовское МО | 10/0,4 | 0.25 | 0.2327 | 0.0173
5316 | МТП 10/0,4 кВ №210 н.п. Петелино | Южное ТПО Филиала ТЭС | Тюменская область | Ялуторовское МО | 10/0,4 | 0.25 | 0.2327 | 0.0173
5317 | КТП 10/0,4 кВ №242 н.п. Хохлово | Южное ТПО Филиала ТЭС | Тюменская область | Ялуторовское МО | 10/0,4 | 0.25 | 0.2327 | 0.0173
5318 | МТП 10/0,4 кВ №246 н.п. Хохлово | Южное ТПО Филиала ТЭС | Тюменская область | Ялуторовское МО | 10/0,4 | 0.25 | 0.2327 | 0.0173
5319 | КТП 10/0,4 кВ №247 н.п. Хохлово | Южное ТПО Филиала ТЭС | Тюменская область | Ялуторовское МО | 10/0,4 | 0.25 | 0.2327 | 0.0173
5320 | МТП 10/0,4 кВ №209 н.п. Петелино | Южное ТПО Филиала ТЭС | Тюменская область | Ялуторовское МО | 10/0,4 | 0.25 | 0.2327 | 0.0173
5321 | КТП 10/0,4 кВ №212 н.п. Петелино | Южное ТПО Филиала ТЭС | Тюменская область | Ялуторовское МО | 10/0,4 | 0.25 | 0.2327 | 0.0173
5322 | МТП 10/0,4 кВ №216 н.п. Петелино | Южное ТПО Филиала ТЭС | Тюменская область | Ялуторовское МО | 10/0,4 | 0.25 | 0.2327 | 0.0173
5323 | КТП 10/0,4 кВ №217 н.п. Петелино | Южное ТПО Филиала ТЭС | Тюменская область | Ялуторовское МО | 10/0,4 | 0.25 | 0.2327 | 0.0173
5324 | КТП 10/0,4 кВ №219 н.п. Петелино | Южное ТПО Филиала ТЭС | Тюменская область | Ялуторовское МО | 10/0,4 | 0.25 | 0.2327 | 0.0173
5325 | КТП 10/0,4 кВ №222 н.п. Петелино | Южное ТПО Филиала ТЭС | Тюменская область | Ялуторовское МО | 10/0,4 | 0.25 | 0.2327 | 0.0173
5326 | МТП 10/0,4 кВ №318 н.п. Каньга | Южное ТПО Филиала ТЭС | Тюменская область | Ялуторовское МО | 10/0,4 | 0.25 | 0.2327 | 0.0173
5327 | КТП 10/0,4 кВ №315 н.п. Коктюль | Южное ТПО Филиала ТЭС | Тюменская область | Ялуторовское МО | 10/0,4 | 0.25 | 0.2327 | 0.0173
5328 | КТП 10/0,4 кВ №190 н.п. Ревда | Южное ТПО Филиала ТЭС | Тюменская область | Ялуторовское МО | 10/0,4 | 0.25 | 0.2327 | 0.0173
5329 | КТП 10/0,4 кВ №191 н.п. Ревда | Южное ТПО Филиала ТЭС | Тюменская область | Ялуторовское МО | 10/0,4 | 0.25 | 0.2327 | 0.0173
5330 | КТП 10/0,4 кВ №185 н.п. Кулики | Южное ТПО Филиала ТЭС | Тюменская область | Ялуторовское МО | 10/0,4 | 0.25 | 0.2327 | 0.0173
5331 | КТП 10/0,4 кВ №192 н.п. Ревда | Южное ТПО Филиала ТЭС | Тюменская область | Ялуторовское МО | 10/0,4 | 0.25 | 0.2327 | 0.0173
5332 | КТП 10/0,4 кВ №160 н.п. Красный Яр | Южное ТПО Филиала ТЭС | Тюменская область | Ялуторовское МО | 10/0,4 | 0.25 | 0.2327 | 0.0173
5333 | КТП 10/0,4 кВ №143 н.п. Аслана | Южное ТПО Филиала ТЭС | Тюменская область | Ялуторовское МО | 10/0,4 | 0.25 | 0.2327 | 0.0173
5334 | КТП 10/0,4 кВ №146 н.п. Аслана | Южное ТПО Филиала ТЭС | Тюменская область | Ялуторовское МО | 10/0,4 | 0.25 | 0.2327 | 0.0173
5335 | КТП 10/0,4 кВ №148 н.п. Аслана | Южное ТПО Филиала ТЭС | Тюменская область | Ялуторовское МО | 10/0,4 | 0.25 | 0.2327 | 0.0173
5336 | МТП 10/0,4 кВ №149 н.п. Аслана | Южное ТПО Филиала ТЭС | Тюменская область | Ялуторовское МО | 10/0,4 | 0.25 | 0.2327 | 0.0173
5337 | МТП 10/0,4 кВ №150 н.п. Аслана | Южное ТПО Филиала ТЭС | Тюменская область | Ялуторовское МО | 10/0,4 | 0.25 | 0.2327 | 0.0173
5338 | МТП 10/0,4 кВ №151 н.п. Аслана | Южное ТПО Филиала ТЭС | Тюменская область | Ялуторовское МО | 10/0,4 | 0.25 | 0.2327 | 0.0173
5339 | КТП 10/0,4 кВ №154н.п. Аслана | Южное ТПО Филиала ТЭС | Тюменская область | Ялуторовское МО | 10/0,4 | 0.25 | 0.2327 | 0.0173
5340 | ЗТП 10/0,4 кВ №155н.п. Аслана | Южное ТПО Филиала ТЭС | Тюменская область | Ялуторовское МО | 10/0,4 | 0.25 | 0.2327 | 0.0173
5341 | КТП 10/0,4 кВ 177 н.п. Осиново | Южное ТПО Филиала ТЭС | Тюменская область | Ялуторовское МО | 10/0,4 | 0.25 | 0.2327 | 0.0173
5342 | КТП 10/0,4 кВ 168 н.п. Авазбакеево | Южное ТПО Филиала ТЭС | Тюменская область | Ялуторовское МО | 10/0,4 | 0.25 | 0.2327 | 0.0173
5343 | МТП 10/0,4 кВ 170 н.п. Авазбакеево | Южное ТПО Филиала ТЭС | Тюменская область | Ялуторовское МО | 10/0,4 | 0.25 | 0.2327 | 0.0173
5344 | КТП 10/0,4 кВ 1082 н.п. Новоатьялово | Южное ТПО Филиала ТЭС | Тюменская область | Ялуторовское МО | 10/0,4 | 0.25 | 0.2327 | 0.0173
5345 | КТП 10/0,4 кВ 1083 н.п. Новоатьялово | Южное ТПО Филиала ТЭС | Тюменская область | Ялуторовское МО | 10/0,4 | 0.25 | 0.2327 | 0.0173
5346 | КТП 10/0,4 кВ 276 н.п. Большое Тихвино | Южное ТПО Филиала ТЭС | Тюменская область | Ялуторовское МО | 10/0,4 | 0.25 | 0.2327 | 0.0173
5347 | МТП 10/0,4 кВ 258 н.п. Новоатьялово | Южное ТПО Филиала ТЭС | Тюменская область | Ялуторовское МО | 10/0,4 | 0.25 | 0.2327 | 0.0173
5348 | МТП 10/0,4 кВ 259 н.п. Новоатьялово | Южное ТПО Филиала ТЭС | Тюменская область | Ялуторовское МО | 10/0,4 | 0.25 | 0.2327 | 0.0173
5349 | МТП 10/0,4 кВ 260 н.п. Новоатьялово | Южное ТПО Филиала ТЭС | Тюменская область | Ялуторовское МО | 10/0,4 | 0.25 | 0.2327 | 0.0173
5350 | КТП 10/0,4 кВ 263 н.п. Новоатьялово | Южное ТПО Филиала ТЭС | Тюменская область | Ялуторовское МО | 10/0,4 | 0.25 | 0.2327 | 0.0173
5351 | КТП 10/0,4 кВ 272 н.п. Большое Тихвино | Южное ТПО Филиала ТЭС | Тюменская область | Ялуторовское МО | 10/0,4 | 0.25 | 0.2327 | 0.0173
5352 | МТП 10/0,4 кВ 285 н.п. Ивановка | Южное ТПО Филиала ТЭС | Тюменская область | Ялуторовское МО | 10/0,4 | 0.25 | 0.2327 | 0.0173
5353 | КТП 10/0,4 кВ 290 н.п. Ивановка | Южное ТПО Филиала ТЭС | Тюменская область | Ялуторовское МО | 10/0,4 | 0.25 | 0.2327 | 0.0173
5354 | КТП 10/0,4 кВ 293 н.п. Ивановка | Южное ТПО Филиала ТЭС | Тюменская область | Ялуторовское МО | 10/0,4 | 0.25 | 0.2327 | 0.0173
5355 | КТП 10/0,4 кВ 296 н.п. Ивановка | Южное ТПО Филиала ТЭС | Тюменская область | Ялуторовское МО | 10/0,4 | 0.25 | 0.2327 | 0.0173
5356 | КТП 10/0,4 кВ №355 н.п. Богандинский | Южное ТПО Филиала ТЭС | Тюменская область | Ялуторовское МО | 10/0,4 | 0.16 | 0.16 | 0
5357 | КТП 10/0,4 кВ №112 н.п. Анисимовка | Южное ТПО Филиала ТЭС | Тюменская область | Ялуторовское МО | 10/0,4 | 0.25 | 0.25 | 0
5358 | КТП 10/0,4 кВ №20 н.п. Зиново | Южное ТПО Филиала ТЭС | Тюменская область | Ялуторовское МО | 10/0,4 | 0.63 | 0.35952 | 0.27048
5359 | КТП 10/0,4 кВ №30н.п. Зиново | Южное ТПО Филиала ТЭС | Тюменская область | Ялуторовское МО | 10/0,4 | 0.63 | 0.36008 | 0.26992
5360 | КТП 10/0,4 кВ №1 н.п. Памятное | Южное ТПО Филиала ТЭС | Тюменская область | Ялуторовское МО | 10/0,4 | 0.25 | 0.25 | 0
5361 | КТП 10/0,4 кВ №8 н.п. Памятное | Южное ТПО Филиала ТЭС | Тюменская область | Ялуторовское МО | 10/0,4 | 0.25 | 0.25 | 0
5362 | КТП 10/0,4 кВ №10 н.п. Памятное | Южное ТПО Филиала ТЭС | Тюменская область | Ялуторовское МО | 10/0,4 | 0.25 | 0.25 | 0
5363 | КТП 10/0,4 кВ №1202 н.п. Памятное | Южное ТПО Филиала ТЭС | Тюменская область | Ялуторовское МО | 10/0,4 | 0.25 | 0.25 | 0
5364 | КТП 10/0,4 кВ №1005 н.п. Памятное | Южное ТПО Филиала ТЭС | Тюменская область | Ялуторовское МО | 10/0,4 | 0.25 | 0.25 | 0
5365 | КТП 10/0,4 кВ №1006 н.п. Памятное | Южное ТПО Филиала ТЭС | Тюменская область | Ялуторовское МО | 10/0,4 | 0.25 | 0.25 | 0
5366 | КТП 10/0,4 кВ №17 н.п. Сосновка | Южное ТПО Филиала ТЭС | Тюменская область | Ялуторовское МО | 10/0,4 | 0.25 | 0.25 | 0
5367 | КТП 10/0,4 кВ №18 н.п. Сосновка | Южное ТПО Филиала ТЭС | Тюменская область | Ялуторовское МО | 10/0,4 | 0.25 | 0.25 | 0
5368 | КТП 10/0,4 кВ №90 н.п. Прогресс | Южное ТПО Филиала ТЭС | Тюменская область | Ялуторовское МО | 10/0,4 | 0.25 | 0.25 | 0
5369 | МТП 10/0,4 кВ №89 н.п. Прогресс | Южное ТПО Филиала ТЭС | Тюменская область | Ялуторовское МО | 10/0,4 | 0.25 | 0.25 | 0
5370 | КТП 10/0,4 кВ №35 н.п. Зиново | Южное ТПО Филиала ТЭС | Тюменская область | Ялуторовское МО | 10/0,4 | 0.25 | 0.25 | 0
5371 | КТП 10/0,4 кВ №23 н.п. Зиново | Южное ТПО Филиала ТЭС | Тюменская область | Ялуторовское МО | 10/0,4 | 0.25 | 0.25 | 0
5372 | КТП 10/0,4 кВ №92 н.п. Сингуль Татарский | Южное ТПО Филиала ТЭС | Тюменская область | Ялуторовское МО | 10/0,4 | 0.25 | 0.25 | 0
5373 | МТП 10/0,4 кВ №93 н.п. Сингуль Татарский | Южное ТПО Филиала ТЭС | Тюменская область | Ялуторовское МО | 10/0,4 | 0.25 | 0.25 | 0
5374 | КТП 10/0,4 кВ №96 н.п. Сингуль Татарский | Южное ТПО Филиала ТЭС | Тюменская область | Ялуторовское МО | 10/0,4 | 0.25 | 0.25 | 0
5375 | КТП 10/0,4 кВ №1021 н.п. Сингуль Татарский | Южное ТПО Филиала ТЭС | Тюменская область | Ялуторовское МО | 10/0,4 | 0.25 | 0.25 | 0
5376 | КТП 10/0,4 кВ №53 н.п. Южная | Южное ТПО Филиала ТЭС | Тюменская область | Ялуторовское МО | 10/0,4 | 0.25 | 0.25 | 0
5377 | КТП 10/0,4 кВ №102 н.п. Яр | Южное ТПО Филиала ТЭС | Тюменская область | Ялуторовское МО | 10/0,4 | 0.25 | 0.25 | 0
5378 | МТП 10/0,4 кВ №103 н.п. Яр | Южное ТПО Филиала ТЭС | Тюменская область | Ялуторовское МО | 10/0,4 | 0.25 | 0.25 | 0
5379 | МТП 10/0,4 кВ №104 н.п. Яр | Южное ТПО Филиала ТЭС | Тюменская область | Ялуторовское МО | 10/0,4 | 0.25 | 0.25 | 0
5380 | КТП 10/0,4 кВ №105 н.п. Яр | Южное ТПО Филиала ТЭС | Тюменская область | Ялуторовское МО | 10/0,4 | 0.25 | 0.25 | 0
5381 | КТП 10/0,4 кВ №106 н.п. Яр | Южное ТПО Филиала ТЭС | Тюменская область | Ялуторовское МО | 10/0,4 | 0.25 | 0.25 | 0
5382 | КТП 10/0,4 кВ №107 н.п. Яр | Южное ТПО Филиала ТЭС | Тюменская область | Ялуторовское МО | 10/0,4 | 0.25 | 0.25 | 0
5383 | КТП 10/0,4 кВ №22 н.п. Зиново | Южное ТПО Филиала ТЭС | Тюменская область | Ялуторовское МО | 10/0,4 | 0.25 | 0.25 | 0
5384 | КТП 10/0,4 кВ №24 н.п. Зиново | Южное ТПО Филиала ТЭС | Тюменская область | Ялуторовское МО | 10/0,4 | 0.25 | 0.25 | 0
5385 | ЗТП 10/0,4 кВ №26 н.п. Зиново | Южное ТПО Филиала ТЭС | Тюменская область | Ялуторовское МО | 10/0,4 | 0.25 | 0.25 | 0
5386 | КТП 10/0,4 кВ №29 н.п. Зиново | Южное ТПО Филиала ТЭС | Тюменская область | Ялуторовское МО | 10/0,4 | 0.25 | 0.25 | 0
5387 | МТП 10/0,4 кВ №34 н.п. Зиново | Южное ТПО Филиала ТЭС | Тюменская область | Ялуторовское МО | 10/0,4 | 0.25 | 0.25 | 0
5388 | КТП 10/0,4 кВ №36 н.п. Зиново | Южное ТПО Филиала ТЭС | Тюменская область | Ялуторовское МО | 10/0,4 | 0.25 | 0.25 | 0
5389 | КТП 10/0,4 кВ №91 н.п. Прогресс | Южное ТПО Филиала ТЭС | Тюменская область | Ялуторовское МО | 10/0,4 | 0.25 | 0.25 | 0
5390 | КТП 10/0,4 кВ №41 н.п. Соснино | Южное ТПО Филиала ТЭС | Тюменская область | Ялуторовское МО | 10/0,4 | 0.25 | 0.25 | 0
5391 | КТП 10/0,4 кВ №51 н.п. Южная | Южное ТПО Филиала ТЭС | Тюменская область | Ялуторовское МО | 10/0,4 | 0.25 | 0.25 | 0
5392 | МТП 10/0,4 кВ №69 н.п. Беркут | Южное ТПО Филиала ТЭС | Тюменская область | Ялуторовское МО | 10/0,4 | 0.25 | 0.25 | 0
5393 | МТП 10/0,4 кВ №70 н.п. Беркут | Южное ТПО Филиала ТЭС | Тюменская область | Ялуторовское МО | 10/0,4 | 0.25 | 0.25 | 0
5394 | МТП 10/0,4 кВ №71 н.п. Беркут | Южное ТПО Филиала ТЭС | Тюменская область | Ялуторовское МО | 10/0,4 | 0.25 | 0.25 | 0
5395 | КТП 10/0,4 кВ №74 н.п. Беркут | Южное ТПО Филиала ТЭС | Тюменская область | Ялуторовское МО | 10/0,4 | 0.25 | 0.25 | 0
5396 | КТП 10/0,4 кВ №75 н.п. Беркут | Южное ТПО Филиала ТЭС | Тюменская область | Ялуторовское МО | 10/0,4 | 0.25 | 0.25 | 0
5397 | МТП 10/0,4 кВ №77 н.п. Беркут | Южное ТПО Филиала ТЭС | Тюменская область | Ялуторовское МО | 10/0,4 | 0.25 | 0.25 | 0
5398 | КТП 10/0,4 кВ №78 н.п. Беркут | Южное ТПО Филиала ТЭС | Тюменская область | Ялуторовское МО | 10/0,4 | 0.25 | 0.25 | 0
5399 | КТП 10/0,4 кВ №80 н.п. Беркут | Южное ТПО Филиала ТЭС | Тюменская область | Ялуторовское МО | 10/0,4 | 0.25 | 0.25 | 0
5400 | КТП 10/0,4 кВ №81 н.п. Беркут | Южное ТПО Филиала ТЭС | Тюменская область | Ялуторовское МО | 10/0,4 | 0.25 | 0.25 | 0
5401 | КТП 10/0,4 кВ №118 н.п. Старый Кавдык | Южное ТПО Филиала ТЭС | Тюменская область | Ялуторовское МО | 10/0,4 | 0.315 | 0.29315 | 0.02185
5402 | КТП 10/0,4 кВ №1141 н.п. Киева | Южное ТПО Филиала ТЭС | Тюменская область | Ялуторовское МО | 10/0,4 | 0.32 | 0.32 | 0
5403 | КТП 10/0,4 кВ №345 н.п. Анисимовка | Южное ТПО Филиала ТЭС | Тюменская область | Ялуторовское МО | 10/0,4 | 0.4 | 0.3722 | 0.0278
5404 | КТП 10/0,4 кВ №346 н.п. Анисимовка | Южное ТПО Филиала ТЭС | Тюменская область | Ялуторовское МО | 10/0,4 | 0.4 | 0.3722 | 0.0278
5405 | КТП 10/0,4 кВ №128 н.п. Старый Кавдык | Южное ТПО Филиала ТЭС | Тюменская область | Ялуторовское МО | 10/0,4 | 0.4 | 0.3722 | 0.0278
5406 | КТП 10/0,4 кВ №206 н.п. Петелино | Южное ТПО Филиала ТЭС | Тюменская область | Ялуторовское МО | 10/0,4 | 0.4 | 0.3722 | 0.0278
5407 | КТП 10/0,4 кВ №214 н.п. Петелино | Южное ТПО Филиала ТЭС | Тюменская область | Ялуторовское МО | 10/0,4 | 0.4 | 0.3722 | 0.0278
5408 | КТП 10/0,4 кВ №238 н.п. Хохлово | Южное ТПО Филиала ТЭС | Тюменская область | Ялуторовское МО | 10/0,4 | 0.4 | 0.3722 | 0.0278
5409 | КТП 10/0,4 кВ №240 н.п. Хохлово | Южное ТПО Филиала ТЭС | Тюменская область | Ялуторовское МО | 10/0,4 | 0.4 | 0.3722 | 0.0278
5410 | КТП 10/0,4 кВ №207 н.п. Петелино | Южное ТПО Филиала ТЭС | Тюменская область | Ялуторовское МО | 10/0,4 | 0.4 | 0.3722 | 0.0278
5411 | КТП 10/0,4 кВ №218 н.п. Петелино | Южное ТПО Филиала ТЭС | Тюменская область | Ялуторовское МО | 10/0,4 | 0.4 | 0.3722 | 0.0278
5412 | КТП 10/0,4 кВ №320 н.п. Каньга | Южное ТПО Филиала ТЭС | Тюменская область | Ялуторовское МО | 10/0,4 | 0.4 | 0.3722 | 0.0278
5413 | КТП 10/0,4 кВ №152 н.п. Аслана | Южное ТПО Филиала ТЭС | Тюменская область | Ялуторовское МО | 10/0,4 | 0.4 | 0.3722 | 0.0278
5414 | КТП 10/0,4 кВ 261 н.п. Новоатьялово | Южное ТПО Филиала ТЭС | Тюменская область | Ялуторовское МО | 10/0,4 | 0.4 | 0.3722 | 0.0278
5415 | КТП 10/0,4 кВ 256 н.п. Новоатьялово | Южное ТПО Филиала ТЭС | Тюменская область | Ялуторовское МО | 10/0,4 | 0.4 | 0.3722 | 0.0278
5416 | КТП 10/0,4 кВ 262 н.п. Новоатьялово | Южное ТПО Филиала ТЭС | Тюменская область | Ялуторовское МО | 10/0,4 | 0.4 | 0.3722 | 0.0278
5417 | КТП 10/0,4 кВ 264 н.п. Новоатьялово | Южное ТПО Филиала ТЭС | Тюменская область | Ялуторовское МО | 10/0,4 | 0.4 | 0.3722 | 0.0278
5418 | КТП 10/0,4 кВ №110 н.п. Анисимовка | Южное ТПО Филиала ТЭС | Тюменская область | Ялуторовское МО | 10/0,4 | 0.32 | 0.32 | 0
5419 | ЗТП 10/0,4 кВ №101 г. Ялуторовск | Южное ТПО Филиала ТЭС | Тюменская область | Ялуторовское МО | 10/0,4 | 0.8 | 0.54163 | 0.25837
5420 | ЗТП 10/0,4 кВ №113 н.п. Анисимовка | Южное ТПО Филиала ТЭС | Тюменская область | Ялуторовское МО | 10/0,4 | 0.5 | 0.4652 | 0.0348
5421 | ЗТП 10/0,4 кВ 269 н.п. Новоатьялово | Южное ТПО Филиала ТЭС | Тюменская область | Ялуторовское МО | 10/0,4 | 0.65 | 0.6047 | 0.0453
5422 | КТП 10/0,4 кВ 422 н.п. Ст.Александровка | Южное ТПО Филиала ТЭС | Тюменская область | Ярковское МО | 10/0,4 | 0.4 | 0.4 | 0
5423 | КТП 10/0,4 кВ 468 н.п. Тараканово | Южное ТПО Филиала ТЭС | Тюменская область | Ярковское МО | 10/0,4 | 0.16 | 0.16 | 0
5424 | КТП 10/0,4 кВ 46 н.п. Ярково | Южное ТПО Филиала ТЭС | Тюменская область | Ярковское МО | 10/0,4 | 0.25 | 0.25 | 0
5425 | КТП 10/0,4 кВ 451 н.п. Н.Александровка | Южное ТПО Филиала ТЭС | Тюменская область | Ярковское МО | 10/0,4 | 0.063 | 0.063 | 0
5426 | КТП 10/0,4 кВ 64 н.п. Созоново | Южное ТПО Филиала ТЭС | Тюменская область | Ярковское МО | 10/0,4 | 0.1 | 0.1 | 0
5427 | КТП 10/0,4 кВ 65 н.п. Ярково | Южное ТПО Филиала ТЭС | Тюменская область | Ярковское МО | 10/0,4 | 0.16 | 0.16 | 0
5428 | КТП 10/0,4 кВ 66 н.п. Ярково | Южное ТПО Филиала ТЭС | Тюменская область | Ярковское МО | 10/0,4 | 0.16 | 0.16 | 0
5429 | КТП 10/0,4 кВ 67 н.п. Плеханово | Южное ТПО Филиала ТЭС | Тюменская область | Ярковское МО | 10/0,4 | 0.1 | 0.1 | 0
5430 | КТП 10/0,4 кВ 71 н.п. Ярково | Южное ТПО Филиала ТЭС | Тюменская область | Ярковское МО | 10/0,4 | 0.16 | 0.16 | 0
5431 | КТП 10/0,4 кВ 72 н.п. Караульный Яр | Южное ТПО Филиала ТЭС | Тюменская область | Ярковское МО | 10/0,4 | 0.04 | 0.04 | 0
5432 | КТП 10/0,4 кВ 73 н.п. Светлоозерский | Южное ТПО Филиала ТЭС | Тюменская область | Ярковское МО | 10/0,4 | 0.04 | 0.04 | 0
5433 | КТП 10/0,4 кВ 74 н.п. Антипина | Южное ТПО Филиала ТЭС | Тюменская область | Ярковское МО | 10/0,4 | 0.1 | 0.1 | 0
5434 | КТП 10/0,4 кВ 75 н.п. Мотуши | Южное ТПО Филиала ТЭС | Тюменская область | Ярковское МО | 10/0,4 | 0.025 | 0.025 | 0
5435 | КТП 10/0,4 кВ 696 н.п. Покровка | Южное ТПО Филиала ТЭС | Тюменская область | Ярковское МО | 10/0,4 | 0.1 | 0.1 | 0
5436 | КТП 10/0,4 кВ 81 н.п. Ярково | Южное ТПО Филиала ТЭС | Тюменская область | Ярковское МО | 10/0,4 | 0.16 | 0.16 | 0
5437 | КТП 10/0,4 кВ 80 н.п Ярково | Южное ТПО Филиала ТЭС | Тюменская область | Ярковское МО | 10/0,4 | 0.16 | 0.16 | 0
5438 | КТП 10/0,4 кВ 83 н.п Ческино | Южное ТПО Филиала ТЭС | Тюменская область | Ярковское МО | 10/0,4 | 0.16 | 0.16 | 0
5439 | КТП 10/0,4 кВ н.п 86 Ярково | Южное ТПО Филиала ТЭС | Тюменская область | Ярковское МО | 10/0,4 | 0.25 | 0.25 | 0
5440 | КТП 10/0,4 кВ 460 н.п. Березов Яр | Южное ТПО Филиала ТЭС | Тюменская область | Ярковское МО | 10/0,4 | 0.1 | 0.099891 | 0.00010886
5441 | КТП 10/0,4 кВ 204 н.п. Караульный Яр | Южное ТПО Филиала ТЭС | Тюменская область | Ярковское МО | 10/0,4 | 0.4 | 0.39989 | 0.00011293
5442 | КТП 10/0,4 кВ 262 н.п. Варвара | Южное ТПО Филиала ТЭС | Тюменская область | Ярковское МО | 10/0,4 | 0.063 | 0.062877 | 0.00012342
5443 | КТП 10/0,4 кВ 503 н.п. Щучье | Южное ТПО Филиала ТЭС | Тюменская область | Ярковское МО | 10/0,4 | 0.16 | 0.15987 | 0.0001271
5444 | КТП 10/0,4 кВ 218 н.п. Аксарино | Южное ТПО Филиала ТЭС | Тюменская область | Ярковское МО | 10/0,4 | 0.25 | 0.24974 | 0.00025735
5445 | КТП 10/0,4 кВ 556 н.п. Красный Яр | Южное ТПО Филиала ТЭС | Тюменская область | Ярковское МО | 10/0,4 | 0.16 | 0.15955 | 0.00045111
5446 | КТП 10/0,4 кВ 424 н.п. Ст. Александровка | Южное ТПО Филиала ТЭС | Тюменская область | Ярковское МО | 10/0,4 | 0.4 | 0.39955 | 0.00045174
5447 | КТП 10/0,4 кВ 466 н.п. Ульяновка | Южное ТПО Филиала ТЭС | Тюменская область | Ярковское МО | 10/0,4 | 0.25 | 0.24924 | 0.00075627
5448 | КТП 10/0,4 кВ 268 н.п. Варвара | Южное ТПО Филиала ТЭС | Тюменская область | Ярковское МО | 10/0,4 | 0.1 | 0.099228 | 0.00077188
5449 | КТП 10/0,4 кВ 69 н.п. Бор | Южное ТПО Филиала ТЭС | Тюменская область | Ярковское МО | 10/0,4 | 0.025 | 0.023992 | 0.0010084
5450 | КТП 10/0,4 кВ 56 н.п. Ярково | Южное ТПО Филиала ТЭС | Тюменская область | Ярковское МО | 10/0,4 | 0.04 | 0.038809 | 0.0011905
5451 | КТП 10/0,4 кВ 398 н.п. Покровка | Южное ТПО Филиала ТЭС | Тюменская область | Ярковское МО | 10/0,4 | 0.63 | 0.62869 | 0.0013138
5452 | КТП 10/0,4 кВ 495 н.п. Усалка | Южное ТПО Филиала ТЭС | Тюменская область | Ярковское МО | 10/0,4 | 0.16 | 0.15838 | 0.0016164
5453 | КТП 10/0,4 кВ 400 н.п. Ярково | Южное ТПО Филиала ТЭС | Тюменская область | Ярковское МО | 10/0,4 | 0.063 | 0.061053 | 0.0019466
5454 | КТП 10/0,4 кВ 604 н.п. Шпалзавод | Южное ТПО Филиала ТЭС | Тюменская область | Ярковское МО | 10/0,4 | 0.063 | 0.060905 | 0.0020951
5455 | КТП 10/0,4 кВ 279 н.п. Ганихино | Южное ТПО Филиала ТЭС | Тюменская область | Ярковское МО | 10/0,4 | 0.1 | 0.097824 | 0.0021756
5456 | КТП 10/0,4 кВ 544 н.п. Дубровное | Южное ТПО Филиала ТЭС | Тюменская область | Ярковское МО | 10/0,4 | 0.25 | 0.24722 | 0.002782
5457 | КТП 10/0,4 кВ 70 н.п. Ярково | Южное ТПО Филиала ТЭС | Тюменская область | Ярковское МО | 10/0,4 | 0.16 | 0.15658 | 0.0034222
5458 | КТП 10/0,4 кВ 395 н.п. Матмасы | Южное ТПО Филиала ТЭС | Тюменская область | Ярковское МО | 10/0,4 | 0.04 | 0.036544 | 0.0034556
5459 | КТП 10/0,4 кВ 232 н.п. Советский | Южное ТПО Филиала ТЭС | Тюменская область | Ярковское МО | 10/0,4 | 0.04 | 0.036234 | 0.0037661
5460 | КТП 10/0,4 кВ 404 н.п. Матмасы | Южное ТПО Филиала ТЭС | Тюменская область | Ярковское МО | 10/0,4 | 0.16 | 0.15617 | 0.0038315
5461 | КТП 10/0,4 кВ 406 н.п. Маранка | Южное ТПО Филиала ТЭС | Тюменская область | Ярковское МО | 10/0,4 | 0.16 | 0.15606 | 0.0039414
5462 | КТП 10/0,4 кВ 213 н.п. Антипина | Южное ТПО Филиала ТЭС | Тюменская область | Ярковское МО | 10/0,4 | 0.1 | 0.096039 | 0.0039605
5463 | КТП 10/0,4 кВ 63 н.п. Новоникольск | Южное ТПО Филиала ТЭС | Тюменская область | Ярковское МО | 10/0,4 | 0.1 | 0.096011 | 0.0039886
5464 | КТП 10/0,4 кВ 553 н.п. Щетково | Южное ТПО Филиала ТЭС | Тюменская область | Ярковское МО | 10/0,4 | 0.25 | 0.2457 | 0.004295
5465 | КТП 10/0,4 кВ 693 н.п. Маевка | Южное ТПО Филиала ТЭС | Тюменская область | Ярковское МО | 10/0,4 | 0.1 | 0.095668 | 0.0043318
5466 | КТП 10/0,4 кВ 428 н.п. Каишкуль | Южное ТПО Филиала ТЭС | Тюменская область | Ярковское МО | 10/0,4 | 0.16 | 0.15562 | 0.0043799
5467 | КТП 10/0,4 кВ 636 н.п. Лесозавод | Южное ТПО Филиала ТЭС | Тюменская область | Ярковское МО | 10/0,4 | 0.25 | 0.24562 | 0.0043799
5468 | КТП 10/0,4 кВ 272 н.п. Иевлево | Южное ТПО Филиала ТЭС | Тюменская область | Ярковское МО | 10/0,4 | 0.1 | 0.095515 | 0.0044852
5469 | КТП 10/0,4 кВ 459 н.п. Иска | Южное ТПО Филиала ТЭС | Тюменская область | Ярковское МО | 10/0,4 | 0.32 | 0.3155 | 0.0044966
5470 | КТП 10/0,4 кВ 536 н.п. Дубровное | Южное ТПО Филиала ТЭС | Тюменская область | Ярковское МО | 10/0,4 | 0.32 | 0.31521 | 0.0047897
5471 | КТП 10/0,4 кВ 453 н.п. Агалья | Южное ТПО Филиала ТЭС | Тюменская область | Ярковское МО | 10/0,4 | 0.16 | 0.15516 | 0.0048444
5472 | КТП 10/0,4 кВ 540 н.п. Покровка | Южное ТПО Филиала ТЭС | Тюменская область | Ярковское МО | 10/0,4 | 0.63 | 0.62509 | 0.0049101
5473 | КТП 10/0,4 кВ 62 н.п. Новоникольский | Южное ТПО Филиала ТЭС | Тюменская область | Ярковское МО | 10/0,4 | 0.16 | 0.15501 | 0.0049857
5474 | КТП 10/0,4 кВ 454 н.п. Н.Александровка | Южное ТПО Филиала ТЭС | Тюменская область | Ярковское МО | 10/0,4 | 0.063 | 0.057824 | 0.0051758
5475 | КТП 10/0,4 кВ 449 н.п. Щетково | Южное ТПО Филиала ТЭС | Тюменская область | Ярковское МО | 10/0,4 | 0.25 | 0.2448 | 0.0052033
5476 | КТП 10/0,4 кВ 458 н.п. Комарица | Южное ТПО Филиала ТЭС | Тюменская область | Ярковское МО | 10/0,4 | 0.1 | 0.094177 | 0.005823
5477 | КТП 10/0,4 кВ 402 н.п. Бигила | Южное ТПО Филиала ТЭС | Тюменская область | Ярковское МО | 10/0,4 | 0.1 | 0.094162 | 0.0058384
5478 | КТП 10/0,4 кВ 59 н.п. Ярково | Южное ТПО Филиала ТЭС | Тюменская область | Ярковское МО | 10/0,4 | 0.16 | 0.15406 | 0.0059357
5479 | КТП 10/0,4 кВ 1086 н.п. Малая Чечкина | Южное ТПО Филиала ТЭС | Тюменская область | Ярковское МО | 10/0,4 | 0.1 | 0.093831 | 0.0061694
5480 | КТП 10/0,4 кВ 475 н.п. Сидорово | Южное ТПО Филиала ТЭС | Тюменская область | Ярковское МО | 10/0,4 | 0.1 | 0.093825 | 0.006175
5481 | КТП 10/0,4 кВ 485 н.п. Щетково | Южное ТПО Филиала ТЭС | Тюменская область | Ярковское МО | 10/0,4 | 0.4 | 0.39381 | 0.0061869
5482 | КТП 10/0,4 кВ 473 н.п. Плеханово | Южное ТПО Филиала ТЭС | Тюменская область | Ярковское МО | 10/0,4 | 0.1 | 0.093777 | 0.0062227
5483 | КТП 10/0,4 кВ 401 н.п. Бор | Южное ТПО Филиала ТЭС | Тюменская область | Ярковское МО | 10/0,4 | 0.1 | 0.093775 | 0.0062251
5484 | КТП 10/0,4 кВ 462 н.п. Гилево | Южное ТПО Филиала ТЭС | Тюменская область | Ярковское МО | 10/0,4 | 0.1 | 0.093768 | 0.0062322
5485 | КТП 10/0,4 кВ 445 н.п. Н.Александровка | Южное ТПО Филиала ТЭС | Тюменская область | Ярковское МО | 10/0,4 | 0.25 | 0.24374 | 0.0062627
5486 | КТП 10/0,4 кВ 439 н.п. Новый Каишкуль | Южное ТПО Филиала ТЭС | Тюменская область | Ярковское МО | 10/0,4 | 0.25 | 0.24373 | 0.0062716
5487 | КТП 10/0,4 кВ 690 н.п. Иевлево | Южное ТПО Филиала ТЭС | Тюменская область | Ярковское МО | 10/0,4 | 0.4 | 0.39366 | 0.0063373
5488 | КТП 10/0,4 кВ 270 н.п. Иевлево | Южное ТПО Филиала ТЭС | Тюменская область | Ярковское МО | 10/0,4 | 0.1 | 0.093645 | 0.0063549
5489 | КТП 10/0,4 кВ 440 н.п. Н.Александровка | Южное ТПО Филиала ТЭС | Тюменская область | Ярковское МО | 10/0,4 | 0.25 | 0.24343 | 0.0065677
5490 | КТП 10/0,4 кВ 550 н.п. Мотуши | Южное ТПО Филиала ТЭС | Тюменская область | Ярковское МО | 10/0,4 | 0.16 | 0.15321 | 0.0067919
5491 | КТП 10/0,4 кВ 403 н.п. Матмасы | Южное ТПО Филиала ТЭС | Тюменская область | Ярковское МО | 10/0,4 | 0.1 | 0.092427 | 0.0075732
5492 | КТП 10/0,4 кВ 465 н.п. Красный Яр | Южное ТПО Филиала ТЭС | Тюменская область | Ярковское МО | 10/0,4 | 0.25 | 0.24242 | 0.0075818
5493 | КТП 10/0,4 кВ 450 н.п. Новокаишкуль | Южное ТПО Филиала ТЭС | Тюменская область | Ярковское МО | 10/0,4 | 0.25 | 0.24191 | 0.0080943
5494 | КТП 10/0,4 кВ 230 н.п. Сорокино | Южное ТПО Филиала ТЭС | Тюменская область | Ярковское МО | 10/0,4 | 0.1 | 0.091866 | 0.0081339
5495 | КТП 10/0,4 кВ 470 н.п. Плеханово | Южное ТПО Филиала ТЭС | Тюменская область | Ярковское МО | 10/0,4 | 0.25 | 0.2418 | 0.0082044
5496 | КТП 10/0,4 кВ 51 н.п. Заречный | Южное ТПО Филиала ТЭС | Тюменская область | Ярковское МО | 10/0,4 | 0.25 | 0.24155 | 0.0084519
5497 | КТП 10/0,4 кВ 489 н.п. Щетково | Южное ТПО Филиала ТЭС | Тюменская область | Ярковское МО | 10/0,4 | 0.1 | 0.091474 | 0.008526
5498 | КТП 10/0,4 кВ 57 н.п. Ярково | Южное ТПО Филиала ТЭС | Тюменская область | Ярковское МО | 10/0,4 | 0.16 | 0.15133 | 0.0086718
5499 | КТП 10/0,4 кВ 512 н.п. Дулепино | Южное ТПО Филиала ТЭС | Тюменская область | Ярковское МО | 10/0,4 | 0.1 | 0.091101 | 0.0088994
5500 | КТП 10/0,4 кВ 509 н.п. Покровка | Южное ТПО Филиала ТЭС | Тюменская область | Ярковское МО | 10/0,4 | 0.16 | 0.15091 | 0.0090879
5501 | КТП 10/0,4 кВ 410 н.п. Карбаны | Южное ТПО Филиала ТЭС | Тюменская область | Ярковское МО | 10/0,4 | 0.1 | 0.090789 | 0.0092106
5502 | КТП 10/0,4 кВ 532 н.п. Покровка | Южное ТПО Филиала ТЭС | Тюменская область | Ярковское МО | 10/0,4 | 0.1 | 0.090789 | 0.0092106
5503 | КТП 10/0,4 кВ 510 н.п. Щетково | Южное ТПО Филиала ТЭС | Тюменская область | Ярковское МО | 10/0,4 | 0.4 | 0.39077 | 0.0092303
5504 | КТП 10/0,4 кВ 526 н.п. Дубровное | Южное ТПО Филиала ТЭС | Тюменская область | Ярковское МО | 10/0,4 | 0.16 | 0.15071 | 0.0092909
5505 | КТП 10/0,4 кВ 427 н.п. Каишкуль | Южное ТПО Филиала ТЭС | Тюменская область | Ярковское МО | 10/0,4 | 0.1 | 0.09062 | 0.0093796
5506 | КТП 10/0,4 кВ 565 н.п. Сидорово | Южное ТПО Филиала ТЭС | Тюменская область | Ярковское МО | 10/0,4 | 0.063 | 0.053497 | 0.0095034
5507 | КТП 10/0,4 кВ 522 н.п. Дубровное | Южное ТПО Филиала ТЭС | Тюменская область | Ярковское МО | 10/0,4 | 0.25 | 0.2401 | 0.0098959
5508 | КТП 10/0,4 кВ 236 н.п. Сеиты | Южное ТПО Филиала ТЭС | Тюменская область | Ярковское МО | 10/0,4 | 0.16 | 0.15007 | 0.0099299
5509 | КТП 10/0,4 кВ 414 н.п. Ст. Александровка | Южное ТПО Филиала ТЭС | Тюменская область | Ярковское МО | 10/0,4 | 0.063 | 0.05289 | 0.01011
5510 | КТП 10/0,4 кВ 467 н.п. Тальнички | Южное ТПО Филиала ТЭС | Тюменская область | Ярковское МО | 10/0,4 | 0.16 | 0.14971 | 0.010293
5511 | КТП 10/0,4 кВ 241 н.п. Караульный Яр | Южное ТПО Филиала ТЭС | Тюменская область | Ярковское МО | 10/0,4 | 0.25 | 0.23969 | 0.010309
5512 | КТП 10/0,4 кВ 49 н.п. Ярково | Южное ТПО Филиала ТЭС | Тюменская область | Ярковское МО | 10/0,4 | 0.16 | 0.14962 | 0.010382
5513 | КТП 10/0,4 кВ 476 н.п. Сидорово | Южное ТПО Филиала ТЭС | Тюменская область | Ярковское МО | 10/0,4 | 0.1 | 0.089582 | 0.010418
5514 | КТП 10/0,4 кВ 511 н.п. Мотуши | Южное ТПО Филиала ТЭС | Тюменская область | Ярковское МО | 10/0,4 | 0.1 | 0.089339 | 0.010661
5515 | КТП 10/0,4 кВ 446 н.п. Н.Александровка | Южное ТПО Филиала ТЭС | Тюменская область | Ярковское МО | 10/0,4 | 0.4 | 0.38933 | 0.010669
5516 | КТП 10/0,4 кВ 255 н.п. Новоселово | Южное ТПО Филиала ТЭС | Тюменская область | Ярковское МО | 10/0,4 | 0.16 | 0.14889 | 0.011109
5517 | КТП 10/0,4 кВ 469 н.п. Сакандыково | Южное ТПО Филиала ТЭС | Тюменская область | Ярковское МО | 10/0,4 | 0.1 | 0.088785 | 0.011215
5518 | КТП 10/0,4 кВ 444 н.п. Новотроицк | Южное ТПО Филиала ТЭС | Тюменская область | Ярковское МО | 10/0,4 | 0.063 | 0.051712 | 0.011288
5519 | КТП 10/0,4 кВ 506 н.п. Покровка | Южное ТПО Филиала ТЭС | Тюменская область | Ярковское МО | 10/0,4 | 0.4 | 0.38869 | 0.011312
5520 | КТП 10/0,4 кВ 210 н.п. Шатаново | Южное ТПО Филиала ТЭС | Тюменская область | Ярковское МО | 10/0,4 | 0.25 | 0.23868 | 0.011322
5521 | КТП 10/0,4 кВ 472 н.п. Светлоозерский | Южное ТПО Филиала ТЭС | Тюменская область | Ярковское МО | 10/0,4 | 0.1 | 0.088642 | 0.011358
5522 | КТП 10/0,4 кВ 201а н.п. Новокурская | Южное ТПО Филиала ТЭС | Тюменская область | Ярковское МО | 10/0,4 | 0.1 | 0.088559 | 0.011441
5523 | КТП 10/0,4 кВ 580 н.п. Бачкун | Южное ТПО Филиала ТЭС | Тюменская область | Ярковское МО | 10/0,4 | 0.4 | 0.38851 | 0.011486
5524 | КТП 10/0,4 кВ 508 н.п. Покровка | Южное ТПО Филиала ТЭС | Тюменская область | Ярковское МО | 10/0,4 | 0.25 | 0.23829 | 0.011709
5525 | КТП 10/0,4 кВ 214 н.п. Шатаново | Южное ТПО Филиала ТЭС | Тюменская область | Ярковское МО | 10/0,4 | 0.16 | 0.14794 | 0.012056
5526 | КТП 10/0,4 кВ 269 н.п. Варвара | Южное ТПО Филиала ТЭС | Тюменская область | Ярковское МО | 10/0,4 | 0.5 | 0.48771 | 0.012288
5527 | КТП 10/0,4 кВ 217 н.п. Аксарино | Южное ТПО Филиала ТЭС | Тюменская область | Ярковское МО | 10/0,4 | 0.4 | 0.38769 | 0.012307
5528 | КТП 10/0,4 кВ 61 н.п. Мостовой | Южное ТПО Филиала ТЭС | Тюменская область | Ярковское МО | 10/0,4 | 0.16 | 0.14762 | 0.012377
5529 | КТП 10/0,4 кВ 23 н.п. Ярково | Южное ТПО Филиала ТЭС | Тюменская область | Ярковское МО | 10/0,4 | 0.25 | 0.23743 | 0.012567
5530 | КТП 10/0,4 кВ 407 н.п. Маранка | Южное ТПО Филиала ТЭС | Тюменская область | Ярковское МО | 10/0,4 | 0.1 | 0.087402 | 0.012598
5531 | КТП 10/0,4 кВ 431 н.п. Новая Нерда | Южное ТПО Филиала ТЭС | Тюменская область | Ярковское МО | 10/0,4 | 0.1 | 0.087395 | 0.012605
5532 | КТП 10/0,4 кВ 443 н.п. Новая Нерда | Южное ТПО Филиала ТЭС | Тюменская область | Ярковское МО | 10/0,4 | 0.25 | 0.23731 | 0.012685
5533 | КТП 10/0,4 кВ 227 н.п. Сорокино | Южное ТПО Филиала ТЭС | Тюменская область | Ярковское МО | 10/0,4 | 0.1 | 0.086968 | 0.013032
5534 | КТП 10/0,4 кВ 310 н.п. Маранка | Южное ТПО Филиала ТЭС | Тюменская область | Ярковское МО | 10/0,4 | 0.25 | 0.23686 | 0.013143
5535 | КТП 10/0,4 кВ 51 н.п. Заречный | Южное ТПО Филиала ТЭС | Тюменская область | Ярковское МО | 10/0,4 | 0.1 | 0.086832 | 0.013168
5536 | КТП 10/0,4 кВ 538 н.п. Дубровное | Южное ТПО Филиала ТЭС | Тюменская область | Ярковское МО | 10/0,4 | 0.16 | 0.14655 | 0.013454
5537 | КТП 10/0,4 кВ 390 н.п. Усалка | Южное ТПО Филиала ТЭС | Тюменская область | Ярковское МО | 10/0,4 | 0.25 | 0.23636 | 0.013637
5538 | КТП 10/0,4 кВ 273 н.п. Иевлево | Южное ТПО Филиала ТЭС | Тюменская область | Ярковское МО | 10/0,4 | 0.16 | 0.14636 | 0.01364
5539 | КТП 10/0,4 кВ 490 н.п. Ярково | Южное ТПО Филиала ТЭС | Тюменская область | Ярковское МО | 10/0,4 | 0.25 | 0.23618 | 0.013816
5540 | КТП 10/0,4 кВ 486 н.п. Тараканово | Южное ТПО Филиала ТЭС | Тюменская область | Ярковское МО | 10/0,4 | 0.25 | 0.23616 | 0.013835
5541 | КТП 10/0,4 кВ 539 н.п. Веселый | Южное ТПО Филиала ТЭС | Тюменская область | Ярковское МО | 10/0,4 | 0.16 | 0.14616 | 0.013843
5542 | КТП 10/0,4 кВ 493 н.п. Усалка | Южное ТПО Филиала ТЭС | Тюменская область | Ярковское МО | 10/0,4 | 0.16 | 0.14615 | 0.013854
5543 | КТП 10/0,4 кВ 417 н.п. Ст. Александровка | Южное ТПО Филиала ТЭС | Тюменская область | Ярковское МО | 10/0,4 | 0.1 | 0.086116 | 0.013884
5544 | КТП 10/0,4 кВ 527 н.п. Дубровное | Южное ТПО Филиала ТЭС | Тюменская область | Ярковское МО | 10/0,4 | 0.16 | 0.14603 | 0.013973
5545 | КТП 10/0,4 кВ 43 н.п. Ярково | Южное ТПО Филиала ТЭС | Тюменская область | Ярковское МО | 10/0,4 | 0.1 | 0.085826 | 0.014174
5546 | КТП 10/0,4 кВ 521 н.п. Космаково | Южное ТПО Филиала ТЭС | Тюменская область | Ярковское МО | 10/0,4 | 0.4 | 0.38581 | 0.014186
5547 | КТП 10/0,4 кВ 433 н.п. Н.Александровка | Южное ТПО Филиала ТЭС | Тюменская область | Ярковское МО | 10/0,4 | 0.16 | 0.14577 | 0.014235
5548 | КТП 10/0,4 кВ 405 н.п. Маранка | Южное ТПО Филиала ТЭС | Тюменская область | Ярковское МО | 10/0,4 | 0.16 | 0.14576 | 0.014243
5549 | КТП 10/0,4 кВ 494 н.п. Усалка | Южное ТПО Филиала ТЭС | Тюменская область | Ярковское МО | 10/0,4 | 0.1 | 0.085711 | 0.014289
5550 | КТП 10/0,4 кВ 434 н.п. Н.Александровка | Южное ТПО Филиала ТЭС | Тюменская область | Ярковское МО | 10/0,4 | 0.25 | 0.23546 | 0.014536
5551 | КТП 10/0,4 кВ 263 н.п. Варвара | Южное ТПО Филиала ТЭС | Тюменская область | Ярковское МО | 10/0,4 | 0.1 | 0.085418 | 0.014582
5552 | КТП 10/0,4 кВ 423 н.п. Куртюганы | Южное ТПО Филиала ТЭС | Тюменская область | Ярковское МО | 10/0,4 | 0.16 | 0.14494 | 0.015062
5553 | КТП 10/0,4 кВ 426 н.п. Н.Александровка | Южное ТПО Филиала ТЭС | Тюменская область | Ярковское МО | 10/0,4 | 0.1 | 0.084863 | 0.015137
5554 | КТП 10/0,4 кВ 50 н.п. Ярково | Южное ТПО Филиала ТЭС | Тюменская область | Ярковское МО | 10/0,4 | 0.04 | 0.024761 | 0.015239
5555 | КТП 10/0,4 кВ 5 н.п. Ярково | Южное ТПО Филиала ТЭС | Тюменская область | Ярковское МО | 10/0,4 | 0.16 | 0.14446 | 0.01554
5556 | КТП 10/0,4 кВ 442 н.п. Новая Нерда | Южное ТПО Филиала ТЭС | Тюменская область | Ярковское МО | 10/0,4 | 0.25 | 0.23445 | 0.015552
5557 | КТП 10/0,4 кВ 391 н.п. Усалка | Южное ТПО Филиала ТЭС | Тюменская область | Ярковское МО | 10/0,4 | 0.25 | 0.2338 | 0.016204
5558 | КТП 10/0,4 кВ 235 н.п. Сеиты | Южное ТПО Филиала ТЭС | Тюменская область | Ярковское МО | 10/0,4 | 0.1 | 0.083785 | 0.016215
5559 | КТП 10/0,4 кВ 542 н.п. Дубровное | Южное ТПО Филиала ТЭС | Тюменская область | Ярковское МО | 10/0,4 | 0.1 | 0.083521 | 0.016479
5560 | КТП 10/0,4 кВ 223 н.п. Липовка | Южное ТПО Филиала ТЭС | Тюменская область | Ярковское МО | 10/0,4 | 0.1 | 0.083382 | 0.016618
5561 | КТП 10/0,4 кВ 478 н.п. Ярково | Южное ТПО Филиала ТЭС | Тюменская область | Ярковское МО | 10/0,4 | 0.4 | 0.38338 | 0.016619
5562 | КТП 10/0,4 кВ 233 н.п. Мазурово | Южное ТПО Филиала ТЭС | Тюменская область | Ярковское МО | 10/0,4 | 0.1 | 0.083335 | 0.016665
5563 | КТП 10/0,4 кВ 455 н.п. Н.Александровка | Южное ТПО Филиала ТЭС | Тюменская область | Ярковское МО | 10/0,4 | 0.1 | 0.083138 | 0.016862
5564 | КТП 10/0,4 кВ 471 н.п. Плеханово | Южное ТПО Филиала ТЭС | Тюменская область | Ярковское МО | 10/0,4 | 0.25 | 0.23312 | 0.016884
5565 | КТП 10/0,4 кВ 254 н.п. Новоселово | Южное ТПО Филиала ТЭС | Тюменская область | Ярковское МО | 10/0,4 | 0.16 | 0.14306 | 0.016937
5566 | КТП 10/0,4 кВ 200 н.п. Караульный Яр | Южное ТПО Филиала ТЭС | Тюменская область | Ярковское МО | 10/0,4 | 0.16 | 0.14272 | 0.017277
5567 | КТП 10/0,4 кВ 441 н.п. Н.Александровка | Южное ТПО Филиала ТЭС | Тюменская область | Ярковское МО | 10/0,4 | 0.63 | 0.61267 | 0.017325
5568 | КТП 10/0,4 кВ 250 н.п. Чеганово | Южное ТПО Филиала ТЭС | Тюменская область | Ярковское МО | 10/0,4 | 0.25 | 0.23246 | 0.017545
5569 | КТП 10/0,4 кВ 53 н.п. Ярково | Южное ТПО Филиала ТЭС | Тюменская область | Ярковское МО | 10/0,4 | 0.16 | 0.14245 | 0.017548
5570 | КТП 10/0,4 кВ 523 н.п. Мотуши | Южное ТПО Филиала ТЭС | Тюменская область | Ярковское МО | 10/0,4 | 0.1 | 0.082431 | 0.017569
5571 | КТП 10/0,4 кВ 527а н.п. Варвара | Южное ТПО Филиала ТЭС | Тюменская область | Ярковское МО | 10/0,4 | 0.16 | 0.14235 | 0.017648
5572 | КТП 10/0,4 кВ 630 н.п. Ярково | Южное ТПО Филиала ТЭС | Тюменская область | Ярковское МО | 10/0,4 | 0.063 | 0.045163 | 0.017837
5573 | КТП 10/0,4 кВ 463 н.п. Гилево | Южное ТПО Филиала ТЭС | Тюменская область | Ярковское МО | 10/0,4 | 0.1 | 0.082106 | 0.017894
5574 | КТП 10/0,4 кВ 265 н.п. Варвара | Южное ТПО Филиала ТЭС | Тюменская область | Ярковское МО | 10/0,4 | 0.16 | 0.14208 | 0.017923
5575 | КТП 10/0,4 кВ 438 н.п. Новый Каишкуль | Южное ТПО Филиала ТЭС | Тюменская область | Ярковское МО | 10/0,4 | 0.16 | 0.14184 | 0.018158
5576 | КТП 10/0,4 кВ 408 н.п. Маранка | Южное ТПО Филиала ТЭС | Тюменская область | Ярковское МО | 10/0,4 | 0.16 | 0.14162 | 0.018378
5577 | КТП 10/0,4 кВ 397 н.п. Иска | Южное ТПО Филиала ТЭС | Тюменская область | Ярковское МО | 10/0,4 | 0.16 | 0.14138 | 0.018618
5578 | КТП 10/0,4 кВ 48 н.п. Ярково | Южное ТПО Филиала ТЭС | Тюменская область | Ярковское МО | 10/0,4 | 0.25 | 0.23132 | 0.018681
5579 | КТП 10/0,4 кВ 54 н.п. Ярково | Южное ТПО Филиала ТЭС | Тюменская область | Ярковское МО | 10/0,4 | 0.16 | 0.14124 | 0.018761
5580 | КТП 10/0,4 кВ 457 н.п. Артамоново | Южное ТПО Филиала ТЭС | Тюменская область | Ярковское МО | 10/0,4 | 0.1 | 0.080535 | 0.019465
5581 | КТП 10/0,4 кВ 228 н.п. Сорокино | Южное ТПО Филиала ТЭС | Тюменская область | Ярковское МО | 10/0,4 | 0.16 | 0.14042 | 0.019578
5582 | КТП 10/0,4 кВ 216 н.п. Аксарино | Южное ТПО Филиала ТЭС | Тюменская область | Ярковское МО | 10/0,4 | 0.16 | 0.14028 | 0.019718
5583 | КТП 10/0,4 кВ 590 н.п. Красный Яр | Южное ТПО Филиала ТЭС | Тюменская область | Ярковское МО | 10/0,4 | 0.1 | 0.079737 | 0.020263
5584 | КТП 10/0,4 кВ 516 н.п. Космаково | Южное ТПО Филиала ТЭС | Тюменская область | Ярковское МО | 10/0,4 | 0.16 | 0.13964 | 0.020364
5585 | КТП 10/0,4 кВ 208 н.п. Караульный Яр | Южное ТПО Филиала ТЭС | Тюменская область | Ярковское МО | 10/0,4 | 0.16 | 0.13954 | 0.020464
5586 | КТП 10/0,4 кВ 219 н.п. Аксарино | Южное ТПО Филиала ТЭС | Тюменская область | Ярковское МО | 10/0,4 | 0.1 | 0.079261 | 0.020739
5587 | КТП 10/0,4 кВ 477 н.п. Плеханово | Южное ТПО Филиала ТЭС | Тюменская область | Ярковское МО | 10/0,4 | 0.25 | 0.2292 | 0.020804
5588 | КТП 10/0,4 кВ 55 н.п. Ярково | Южное ТПО Филиала ТЭС | Тюменская область | Ярковское МО | 10/0,4 | 0.16 | 0.13892 | 0.021078
5589 | КТП 10/0,4 кВ 480 н.п. Гилево | Южное ТПО Филиала ТЭС | Тюменская область | Ярковское МО | 10/0,4 | 0.25 | 0.22878 | 0.021219
5590 | КТП 10/0,4 кВ 271 н.п. Иевлево | Южное ТПО Филиала ТЭС | Тюменская область | Ярковское МО | 10/0,4 | 0.16 | 0.13862 | 0.021382
5591 | КТП 10/0,4 кВ 483 н.п. Петропавловка | Южное ТПО Филиала ТЭС | Тюменская область | Ярковское МО | 10/0,4 | 0.16 | 0.13831 | 0.021689
5592 | КТП 10/0,4 кВ 674 н.п. Березов Яр | Южное ТПО Филиала ТЭС | Тюменская область | Ярковское МО | 10/0,4 | 0.1 | 0.078198 | 0.021802
5593 | КТП 10/0,4 кВ 502 н.п. Никитино | Южное ТПО Филиала ТЭС | Тюменская область | Ярковское МО | 10/0,4 | 0.1 | 0.078169 | 0.021831
5594 | КТП 10/0,4 кВ 448 н.п. Чечкино | Южное ТПО Филиала ТЭС | Тюменская область | Ярковское МО | 10/0,4 | 0.16 | 0.1381 | 0.021897
5595 | КТП 10/0,4 кВ 481 н.п. Петропавловка | Южное ТПО Филиала ТЭС | Тюменская область | Ярковское МО | 10/0,4 | 0.1 | 0.077762 | 0.022238
5596 | КТП 10/0,4 кВ 686 н.п. Варвара | Южное ТПО Филиала ТЭС | Тюменская область | Ярковское МО | 10/0,4 | 0.16 | 0.13769 | 0.022307
5597 | КТП 10/0,4 кВ 209 н.п. Караульный Яр | Южное ТПО Филиала ТЭС | Тюменская область | Ярковское МО | 10/0,4 | 0.25 | 0.22741 | 0.022594
5598 | КТП 10/0,4 кВ 561 н.п. Дубровное | Южное ТПО Филиала ТЭС | Тюменская область | Ярковское МО | 10/0,4 | 0.16 | 0.13726 | 0.022739
5599 | КТП 10/0,4 кВ 254 н.п. Новоселово | Южное ТПО Филиала ТЭС | Тюменская область | Ярковское МО | 10/0,4 | 0.4 | 0.3769 | 0.023096
5600 | КТП 10/0,4 кВ 421 н.п. Каишкуль | Южное ТПО Филиала ТЭС | Тюменская область | Ярковское МО | 10/0,4 | 0.16 | 0.13688 | 0.023118
5601 | КТП 10/0,4 кВ 15 н.п. Ярково | Южное ТПО Филиала ТЭС | Тюменская область | Ярковское МО | 10/0,4 | 0.16 | 0.13637 | 0.023631
5602 | КТП 10/0,4 кВ 411 н.п. Тарханы | Южное ТПО Филиала ТЭС | Тюменская область | Ярковское МО | 10/0,4 | 0.1 | 0.076126 | 0.023874
5603 | КТП 10/0,4 кВ 266 н.п. Варвара | Южное ТПО Филиала ТЭС | Тюменская область | Ярковское МО | 10/0,4 | 0.1 | 0.076023 | 0.023977
5604 | КТП 10/0,4 кВ 432 н.п. Н.Александровка | Южное ТПО Филиала ТЭС | Тюменская область | Ярковское МО | 10/0,4 | 0.16 | 0.13569 | 0.024313
5605 | КТП 10/0,4 кВ 514 н.п. Покровка | Южное ТПО Филиала ТЭС | Тюменская область | Ярковское МО | 10/0,4 | 0.16 | 0.13545 | 0.024555
5606 | КТП 10/0,4 кВ 430 н.п. Старый Каишкуль | Южное ТПО Филиала ТЭС | Тюменская область | Ярковское МО | 10/0,4 | 0.1 | 0.07535 | 0.02465
5607 | КТП 10/0,4 кВ 22 н.п. Ярково | Южное ТПО Филиала ТЭС | Тюменская область | Ярковское МО | 10/0,4 | 0.25 | 0.22532 | 0.024679
5608 | КТП 10/0,4 кВ 260 н.п. Плавнова | Южное ТПО Филиала ТЭС | Тюменская область | Ярковское МО | 10/0,4 | 0.25 | 0.22489 | 0.025107
5609 | КТП 10/0,4 кВ 26 н.п. Ярково | Южное ТПО Филиала ТЭС | Тюменская область | Ярковское МО | 10/0,4 | 0.5 | 0.47453 | 0.025469
5610 | КТП 10/0,4 кВ 651 н.п. Гилево | Южное ТПО Филиала ТЭС | Тюменская область | Ярковское МО | 10/0,4 | 0.16 | 0.13452 | 0.02548
5611 | КТП 10/0,4 кВ 45 н.п. Ярково | Южное ТПО Филиала ТЭС | Тюменская область | Ярковское МО | 10/0,4 | 0.25 | 0.22451 | 0.02549
5612 | КТП 10/0,4 кВ 52 н.п. Ярково | Южное ТПО Филиала ТЭС | Тюменская область | Ярковское МО | 10/0,4 | 0.16 | 0.13439 | 0.025606
5613 | КТП 10/0,4 кВ 416 н.п. Ст. Александровка | Южное ТПО Филиала ТЭС | Тюменская область | Ярковское МО | 10/0,4 | 0.16 | 0.13423 | 0.025767
5614 | КТП 10/0,4 кВ 429 н.п. Н.Александровка | Южное ТПО Филиала ТЭС | Тюменская область | Ярковское МО | 10/0,4 | 0.25 | 0.22423 | 0.02577
5615 | КТП 10/0,4 кВ 413 н.п. Куртюганы | Южное ТПО Филиала ТЭС | Тюменская область | Ярковское МО | 10/0,4 | 0.16 | 0.13412 | 0.025881
5616 | КТП 10/0,4 кВ 664 н.п. Веселый | Южное ТПО Филиала ТЭС | Тюменская область | Ярковское МО | 10/0,4 | 0.25 | 0.22349 | 0.026506
5617 | КТП 10/0,4 кВ 419 н.п. Чечкино | Южное ТПО Филиала ТЭС | Тюменская область | Ярковское МО | 10/0,4 | 0.25 | 0.22333 | 0.026673
5618 | КТП 10/0,4 кВ 668 н.п. Ярково | Южное ТПО Филиала ТЭС | Тюменская область | Ярковское МО | 10/0,4 | 0.1 | 0.073218 | 0.026782
5619 | КТП 10/0,4 кВ 525 н.п. Покровка | Южное ТПО Филиала ТЭС | Тюменская область | Ярковское МО | 10/0,4 | 0.25 | 0.22306 | 0.026945
5620 | КТП 10/0,4 кВ 652 н.п. Гилево | Южное ТПО Филиала ТЭС | Тюменская область | Ярковское МО | 10/0,4 | 0.25 | 0.22249 | 0.027507
5621 | КТП 10/0,4 кВ 392 н.п. Никитино | Южное ТПО Филиала ТЭС | Тюменская область | Ярковское МО | 10/0,4 | 0.25 | 0.22224 | 0.027758
5622 | КТП 10/0,4 кВ 221 н.п. Бачелино | Южное ТПО Филиала ТЭС | Тюменская область | Ярковское МО | 10/0,4 | 0.1 | 0.072064 | 0.027936
5623 | КТП 10/0,4 кВ 447 н.п. Ст. Александровка | Южное ТПО Филиала ТЭС | Тюменская область | Ярковское МО | 10/0,4 | 0.25 | 0.22186 | 0.028143
5624 | КТП 10/0,4 кВ 461 н.п. Гилево | Южное ТПО Филиала ТЭС | Тюменская область | Ярковское МО | 10/0,4 | 0.25 | 0.22171 | 0.028287
5625 | КТП 10/0,4 кВ 437 н.п. Каишкуль | Южное ТПО Филиала ТЭС | Тюменская область | Ярковское МО | 10/0,4 | 0.25 | 0.22149 | 0.028507
5626 | КТП 10/0,4 кВ 396 н.п. Маранка | Южное ТПО Филиала ТЭС | Тюменская область | Ярковское МО | 10/0,4 | 0.16 | 0.13096 | 0.029036
5627 | КТП 10/0,4 кВ 42 н.п. Ярково | Южное ТПО Филиала ТЭС | Тюменская область | Ярковское МО | 10/0,4 | 0.5 | 0.47085 | 0.029152
5628 | КТП 10/0,4 кВ 528 н.п. Покровка | Южное ТПО Филиала ТЭС | Тюменская область | Ярковское МО | 10/0,4 | 0.16 | 0.13084 | 0.029157
5629 | КТП 10/0,4 кВ 13 н.п. Ярково | Южное ТПО Филиала ТЭС | Тюменская область | Ярковское МО | 10/0,4 | 0.4 | 0.37063 | 0.029374
5630 | КТП 10/0,4 кВ 534 н.п. Дубровное | Южное ТПО Филиала ТЭС | Тюменская область | Ярковское МО | 10/0,4 | 0.16 | 0.13052 | 0.029479
5631 | КТП 10/0,4 кВ 530 н.п. Покровка | Южное ТПО Филиала ТЭС | Тюменская область | Ярковское МО | 10/0,4 | 0.25 | 0.22051 | 0.029487
5632 | КТП 10/0,4 кВ 650 н.п. Гилево | Южное ТПО Филиала ТЭС | Тюменская область | Ярковское МО | 10/0,4 | 0.4 | 0.37033 | 0.029665
5633 | КТП 10/0,4 кВ 264 н.п. Варвара | Южное ТПО Филиала ТЭС | Тюменская область | Ярковское МО | 10/0,4 | 0.1 | 0.070036 | 0.029964
5634 | КТП 10/0,4 кВ 436 н.п. Н.Александровка | Южное ТПО Филиала ТЭС | Тюменская область | Ярковское МО | 10/0,4 | 0.16 | 0.12974 | 0.030259
5635 | КТП 10/0,4 кВ 781 н.п. Заречный | Южное ТПО Филиала ТЭС | Тюменская область | Ярковское МО | 10/0,4 | 0.16 | 0.12974 | 0.030259
5636 | КТП 10/0,4 кВ 518 н.п. Дубровное | Южное ТПО Филиала ТЭС | Тюменская область | Ярковское МО | 10/0,4 | 0.25 | 0.21947 | 0.030533
5637 | КТП 10/0,4 кВ 420 н.п. Чечкино | Южное ТПО Филиала ТЭС | Тюменская область | Ярковское МО | 10/0,4 | 0.16 | 0.12916 | 0.030842
5638 | КТП 10/0,4 кВ 415 н.п. Ст. Александровка | Южное ТПО Филиала ТЭС | Тюменская область | Ярковское МО | 10/0,4 | 0.16 | 0.12882 | 0.031177
5639 | КТП 10/0,4 кВ 692 н.п. Иевлево | Южное ТПО Филиала ТЭС | Тюменская область | Ярковское МО | 10/0,4 | 0.16 | 0.12869 | 0.031306
5640 | КТП 10/0,4 кВ 9 н.п. Ярково | Южное ТПО Филиала ТЭС | Тюменская область | Ярковское МО | 10/0,4 | 0.4 | 0.36861 | 0.031393
5641 | КТП 10/0,4 кВ 546 н.п. Гилево | Южное ТПО Филиала ТЭС | Тюменская область | Ярковское МО | 10/0,4 | 0.25 | 0.21836 | 0.03164
5642 | КТП 10/0,4 кВ 560 н.п. Дубровное | Южное ТПО Филиала ТЭС | Тюменская область | Ярковское МО | 10/0,4 | 0.4 | 0.36831 | 0.031691
5643 | КТП 10/0,4 кВ 492 н.п. Усалка | Южное ТПО Филиала ТЭС | Тюменская область | Ярковское МО | 10/0,4 | 0.16 | 0.12777 | 0.032231
5644 | КТП 10/0,4 кВ 27 н.п. Ярково | Южное ТПО Филиала ТЭС | Тюменская область | Ярковское МО | 10/0,4 | 0.25 | 0.217 | 0.032998
5645 | КТП 10/0,4 кВ 254 н.п. Новоселово | Южное ТПО Филиала ТЭС | Тюменская область | Ярковское МО | 10/0,4 | 0.16 | 0.1267 | 0.033303
5646 | КТП 10/0,4 кВ 505 н.п. Карбаны | Южное ТПО Филиала ТЭС | Тюменская область | Ярковское МО | 10/0,4 | 0.16 | 0.12657 | 0.033435
5647 | КТП 10/0,4 кВ 435 н.п. Н.Александровка | Южное ТПО Филиала ТЭС | Тюменская область | Ярковское МО | 10/0,4 | 0.25 | 0.2163 | 0.033699
5648 | КТП 10/0,4 кВ 4 н.п. Ярково | Южное ТПО Филиала ТЭС | Тюменская область | Ярковское МО | 10/0,4 | 0.16 | 0.12597 | 0.034028
5649 | КТП 10/0,4 кВ 47 н.п. Ярково | Южное ТПО Филиала ТЭС | Тюменская область | Ярковское МО | 10/0,4 | 0.25 | 0.21577 | 0.034231
5650 | КТП 10/0,4 кВ 537 н.п. Щетково | Южное ТПО Филиала ТЭС | Тюменская область | Ярковское МО | 10/0,4 | 0.4 | 0.36569 | 0.03431
5651 | КТП 10/0,4 кВ 34 н.п. Ярково | Южное ТПО Филиала ТЭС | Тюменская область | Ярковское МО | 10/0,4 | 0.16 | 0.12558 | 0.034425
5652 | КТП 10/0,4 кВ 422 н.п. Ст.Александровка | Южное ТПО Филиала ТЭС | Тюменская область | Ярковское МО | 10/0,4 | 0.4 | 0.36554 | 0.034458
5653 | КТП 10/0,4 кВ 409 н.п. Карбаны | Южное ТПО Филиала ТЭС | Тюменская область | Ярковское МО | 10/0,4 | 0.25 | 0.21531 | 0.034692
5654 | КТП 10/0,4 кВ 25 н.п. Ярково | Южное ТПО Филиала ТЭС | Тюменская область | Ярковское МО | 10/0,4 | 0.25 | 0.21516 | 0.034843
5655 | КТП 10/0,4 кВ 19 н.п. Ярково | Южное ТПО Филиала ТЭС | Тюменская область | Ярковское МО | 10/0,4 | 0.25 | 0.21499 | 0.035009
5656 | КТП 10/0,4 кВ 394 н.п. Маранка | Южное ТПО Филиала ТЭС | Тюменская область | Ярковское МО | 10/0,4 | 0.25 | 0.21474 | 0.035265
5657 | КТП 10/0,4 кВ 609 н.п. Ярково | Южное ТПО Филиала ТЭС | Тюменская область | Ярковское МО | 10/0,4 | 0.25 | 0.21472 | 0.035284
5658 | КТП 10/0,4 кВ 399 н.п. Маранка | Южное ТПО Филиала ТЭС | Тюменская область | Ярковское МО | 10/0,4 | 0.16 | 0.12428 | 0.035717
5659 | КТП 10/0,4 кВ 531 н.п. Покровка | Южное ТПО Филиала ТЭС | Тюменская область | Ярковское МО | 10/0,4 | 0.25 | 0.21348 | 0.036523
5660 | КТП 10/0,4 кВ 16 н.п. Ярково | Южное ТПО Филиала ТЭС | Тюменская область | Ярковское МО | 10/0,4 | 0.25 | 0.21239 | 0.037607
5661 | КТП 10/0,4 кВ 513 н.п. Щучье | Южное ТПО Филиала ТЭС | Тюменская область | Ярковское МО | 10/0,4 | 0.25 | 0.21227 | 0.037732
5662 | КТП 10/0,4 кВ 32 н.п. Ярково | Южное ТПО Филиала ТЭС | Тюменская область | Ярковское МО | 10/0,4 | 0.25 | 0.21193 | 0.038066
5663 | КТП 10/0,4 кВ 479 н.п. Гилево | Южное ТПО Филиала ТЭС | Тюменская область | Ярковское МО | 10/0,4 | 0.25 | 0.21123 | 0.038775
5664 | КТП 10/0,4 кВ 36 н.п. Ярково | Южное ТПО Филиала ТЭС | Тюменская область | Ярковское МО | 10/0,4 | 0.25 | 0.21112 | 0.038876
5665 | КТП 10/0,4 кВ 24 н.п. Ярково | Южное ТПО Филиала ТЭС | Тюменская область | Ярковское МО | 10/0,4 | 0.25 | 0.21106 | 0.038935
5666 | КТП 10/0,4 кВ 507 н.п. Покровка | Южное ТПО Филиала ТЭС | Тюменская область | Ярковское МО | 10/0,4 | 0.25 | 0.21075 | 0.039255
5667 | КТП 10/0,4 кВ 500 н.п. Никитино | Южное ТПО Филиала ТЭС | Тюменская область | Ярковское МО | 10/0,4 | 0.1 | 0.059127 | 0.040873
5668 | КТП 10/0,4 кВ 29 н.п. Ярково | Южное ТПО Филиала ТЭС | Тюменская область | Ярковское МО | 10/0,4 | 0.1 | 0.059081 | 0.040919
5669 | КТП 10/0,4 кВ 21 н.п. Ярково | Южное ТПО Филиала ТЭС | Тюменская область | Ярковское МО | 10/0,4 | 0.25 | 0.20834 | 0.041663
5670 | КТП 10/0,4 кВ 267 н.п. Варвара | Южное ТПО Филиала ТЭС | Тюменская область | Ярковское МО | 10/0,4 | 0.25 | 0.20822 | 0.041779
5671 | КТП 10/0,4 кВ 778 н.п. Ярково | Южное ТПО Филиала ТЭС | Тюменская область | Ярковское МО | 10/0,4 | 0.8 | 0.75631 | 0.043694
5672 | КТП 10/0,4 кВ 3 н.п. Ярково | Южное ТПО Филиала ТЭС | Тюменская область | Ярковское МО | 10/0,4 | 0.25 | 0.20567 | 0.044329
5673 | КТП 10/0,4 кВ 14 н.п. Ярково | Южное ТПО Филиала ТЭС | Тюменская область | Ярковское МО | 10/0,4 | 0.1 | 0.055566 | 0.044434
5674 | КТП 10/0,4 кВ 491 н.п. Усалка | Южное ТПО Филиала ТЭС | Тюменская область | Ярковское МО | 10/0,4 | 0.25 | 0.20526 | 0.044738
5675 | КТП 10/0,4 кВ 33 н.п. Ярково | Южное ТПО Филиала ТЭС | Тюменская область | Ярковское МО | 10/0,4 | 0.25 | 0.20523 | 0.044769
5676 | КТП 10/0,4 кВ 776 н.п. Ярково | Южное ТПО Филиала ТЭС | Тюменская область | Ярковское МО | 10/0,4 | 0.16 | 0.11514 | 0.044857
5677 | КТП 10/0,4 кВ 37 н.п. Ярково | Южное ТПО Филиала ТЭС | Тюменская область | Ярковское МО | 10/0,4 | 0.25 | 0.20481 | 0.045187
5678 | КТП 10/0,4 кВ 412 н.п. Юртобор | Южное ТПО Филиала ТЭС | Тюменская область | Ярковское МО | 10/0,4 | 0.16 | 0.11447 | 0.045527
5679 | КТП 10/0,4 кВ 548 н.п. Чечкино | Южное ТПО Филиала ТЭС | Тюменская область | Ярковское МО | 10/0,4 | 0.25 | 0.20349 | 0.046507
5680 | КТП 10/0,4 кВ 456 н.п. Щетково | Южное ТПО Филиала ТЭС | Тюменская область | Ярковское МО | 10/0,4 | 0.25 | 0.20317 | 0.04683
5681 | КТП 10/0,4 кВ 545 н.п. Космаково | Южное ТПО Филиала ТЭС | Тюменская область | Ярковское МО | 10/0,4 | 0.1 | 0.053039 | 0.046961
5682 | КТП 10/0,4 кВ 20 н.п. Ярково | Южное ТПО Филиала ТЭС | Тюменская область | Ярковское МО | 10/0,4 | 0.16 | 0.11294 | 0.047061
5683 | КТП 10/0,4 кВ 46 н.п. Ярково | Южное ТПО Филиала ТЭС | Тюменская область | Ярковское МО | 10/0,4 | 0.25 | 0.20252 | 0.047478
5684 | КТП 10/0,4 кВ 529 н.п. Покровка | Южное ТПО Филиала ТЭС | Тюменская область | Ярковское МО | 10/0,4 | 0.25 | 0.20097 | 0.049032
5685 | КТП 10/0,4 кВ 38 н.п. Ярково | Южное ТПО Филиала ТЭС | Тюменская область | Ярковское МО | 10/0,4 | 0.25 | 0.19952 | 0.05048
5686 | КТП 10/0,4 кВ 8 н.п. Ярково | Южное ТПО Филиала ТЭС | Тюменская область | Ярковское МО | 10/0,4 | 0.4 | 0.34929 | 0.050708
5687 | КТП 10/0,4 кВ 253а н.п. Новоселово | Южное ТПО Филиала ТЭС | Тюменская область | Ярковское МО | 10/0,4 | 0.16 | 0.10929 | 0.050712
5688 | КТП 10/0,4 кВ 613 н.п. Ярково | Южное ТПО Филиала ТЭС | Тюменская область | Ярковское МО | 10/0,4 | 0.25 | 0.19922 | 0.050782
5689 | КТП 10/0,4 кВ 31 н.п. Ярково | Южное ТПО Филиала ТЭС | Тюменская область | Ярковское МО | 10/0,4 | 0.25 | 0.1986 | 0.051403
5690 | КТП 10/0,4 кВ 11 н.п. Ярково | Южное ТПО Филиала ТЭС | Тюменская область | Ярковское МО | 10/0,4 | 0.32 | 0.26845 | 0.05155
5691 | КТП 10/0,4 кВ 515 н.п. Космаково | Южное ТПО Филиала ТЭС | Тюменская область | Ярковское МО | 10/0,4 | 0.1 | 0.048369 | 0.051631
5692 | КТП 10/0,4 кВ 520 н.п. Мотуши | Южное ТПО Филиала ТЭС | Тюменская область | Ярковское МО | 10/0,4 | 0.25 | 0.19745 | 0.052546
5693 | КТП 10/0,4 кВ 30 н.п. Ярково | Южное ТПО Филиала ТЭС | Тюменская область | Ярковское МО | 10/0,4 | 0.25 | 0.19427 | 0.055731
5694 | КТП 10/0,4 кВ 541 н.п. Покровка | Южное ТПО Филиала ТЭС | Тюменская область | Ярковское МО | 10/0,4 | 0.25 | 0.19323 | 0.056767
5695 | КТП 10/0,4 кВ 646 н.п. Ярково | Южное ТПО Филиала ТЭС | Тюменская область | Ярковское МО | 10/0,4 | 0.25 | 0.1895 | 0.060502
5696 | КТП 10/0,4 кВ 418 н.п. Юртобор | Южное ТПО Филиала ТЭС | Тюменская область | Ярковское МО | 10/0,4 | 0.1 | 0.039043 | 0.060957
5697 | КТП 10/0,4 кВ 487 н.п. Щетково | Южное ТПО Филиала ТЭС | Тюменская область | Ярковское МО | 10/0,4 | 0.25 | 0.18849 | 0.061514
5698 | КТП 10/0,4 кВ 488 н.п. Щетково | Южное ТПО Филиала ТЭС | Тюменская область | Ярковское МО | 10/0,4 | 0.25 | 0.18803 | 0.061974
5699 | КТП 10/0,4 кВ 39 н.п. Ярково | Южное ТПО Филиала ТЭС | Тюменская область | Ярковское МО | 10/0,4 | 0.25 | 0.18648 | 0.063516
5700 | КТП 10/0,4 кВ 35 н.п. Ярково | Южное ТПО Филиала ТЭС | Тюменская область | Ярковское МО | 10/0,4 | 0.25 | 0.18272 | 0.067277
5701 | КТП 10/0,4 кВ 610 н.п. Ярково | Южное ТПО Филиала ТЭС | Тюменская область | Ярковское МО | 10/0,4 | 0.5 | 0.43193 | 0.068074
5702 | КТП 10/0,4 кВ 9 н.п. Ярково | Южное ТПО Филиала ТЭС | Тюменская область | Ярковское МО | 10/0,4 | 0.4 | 0.33048 | 0.069522
5703 | КТП 10/0,4 кВ 517 н.п. Дубровное | Южное ТПО Филиала ТЭС | Тюменская область | Ярковское МО | 10/0,4 | 0.63 | 0.55305 | 0.076954
5704 | КТП 10/0,4 кВ 254 н.п. Новоселово | Южное ТПО Филиала ТЭС | Тюменская область | Ярковское МО | 10/0,4 | 0.16 | 0.081115 | 0.078885
5705 | КТП 10/0,4 кВ 6 н.п. Ярково | Южное ТПО Филиала ТЭС | Тюменская область | Ярковское МО | 10/0,4 | 0.25 | 0.1641 | 0.085899
5706 | КТП 10/0,4 кВ 28 н.п. Ярково | Южное ТПО Филиала ТЭС | Тюменская область | Ярковское МО | 10/0,4 | 0.25 | 0.16352 | 0.08648
5707 | КТП 10/0,4 кВ 1 н.п. Ярково | Южное ТПО Филиала ТЭС | Тюменская область | Ярковское МО | 10/0,4 | 0.25 | 0.16287 | 0.087132
5708 | КТП 10/0,4 кВ 17 н.п. Ярково | Южное ТПО Филиала ТЭС | Тюменская область | Ярковское МО | 10/0,4 | 0.4 | 0.30836 | 0.091636
5709 | КТП 10/0,4 кВ 484 н.п. Щетково (отключена) | Южное ТПО Филиала ТЭС | Тюменская область | Ярковское МО | 10/0,4 | 0.1 | 0.004 | 0.096
5710 | КТП 10/0,4 кВ 2 н.п. Ярково | Южное ТПО Филиала ТЭС | Тюменская область | Ярковское МО | 10/0,4 | 0.4 | 0.29465 | 0.10535
5711 | КТП 10/0,4 кВ 682 н.п. Покровка | Южное ТПО Филиала ТЭС | Тюменская область | Ярковское МО | 10/0,4 | 1.14 | 0.996 | 0.144
5712 | КТП 10/0,4 кВ 7 н.п. Ярково | Южное ТПО Филиала ТЭС | Тюменская область | Ярковское МО | 10/0,4 | 0.8 | 0.34548 | 0.45452
5713 | КТП №3325 н.п.Паренкино | филиал ТРС | Тюменская область | Мальковское МО | 10/0,4 | 0.25 | 0.1596 | 0.0904
5714 | КТП-3672-250 р-н Борков | филиал ТРС | Тюменская область | Борковское МО | 10/0,4 | 0.25 | 0.2375 | 0.0125
5715 | КТП 3521-100 | филиал ТРС | Тюменская область | Новотарманское МО | 10/0,4 | 0.1 | 0.0435 | 0.0565
5716 | ТП №3557-160 кВА ООО "Технопром" База | филиал ТРС | Тюменская область | г. Тюмень | 10/0,4 | 0.16 | 0.059 | 0.101
5717 | КТП 10/0,4 кВ №3506 н.п. Мальково | филиал ТРС | Тюменская область | Мальковское МО | 10/0,4 | 0.16 | 0.16 | 0
5718 | КТП 10/0,4 кВ №3406 н.п.Ушакова | филиал ТРС | Тюменская область | Переваловское МО | 10/0,4 | 0.25 | 0.178 | 0.072
5719 | КТП-3657-250 Кулига | филиал ТРС | Тюменская область | Каменское МО | 10/0,4 | 0.25 | 0.25 | 0
5720 | КТП №3296 н.п.Патрушева | филиал ТРС | Тюменская область | г. Тюмень | 10/0,4 | 0.063 | 0.063 | 0
5721 | СТП 3599-40 н.п. Тюмень | филиал ТРС | Тюменская область | г. Тюмень | 10/0,4 | 0.04 | 0.04 | 0
5722 | ТП-3200 н.п. Якуши | филиал ТРС | Тюменская область | Чикчинское МО | 10/0,4 | 0.1 | 0.0568 | 0.0432
5723 | КТП-3201-160 Коняшина | филиал ТРС | Тюменская область | Кулаковское МО | 10/0,4 | 0.16 | 0.0682 | 0.0918
5724 | КТП №3320 н.п. Ушаково | филиал ТРС | Тюменская область | Переваловское МО | 10/0,4 | 0.25 | 0.25 | 0
5725 | КТП №3146/160кВА н.п.Мичурино | филиал ТРС | Тюменская область | Червишевское МО | 10/0,4 | 0.16 | 0.1091 | 0.0509
5726 | ТП 3168 | филиал ТРС | Тюменская область | Боровское МО | 10/0,4 | 0.4 | 0.4 | 0
5727 | КТП-10/0,4 кВ №3394 | филиал ТРС | Тюменская область | Богандинское МО | 10/0,4 | 0.16 | 0.058 | 0.102
5728 | КТП-10/0,4 кВ №3417 | филиал ТРС | Тюменская область | г. Тюмень | 10/0,4 | 0.063 | 0.063 | 0
5729 | КТП-10/0,4 кВ №3469 | филиал ТРС | Тюменская область | г. Тюмень | 10/0,4 | 0.16 | 0.16 | 0
5730 | ТП №3551- 100 кВА р-н Антипино | филиал ТРС | Тюменская область | г. Тюмень | 10/0,4 | 0.1 | 0.0914 | 0.0086
5731 | КТП 10/0,4 кВ №3286 район Малиновки | филиал ТРС | Тюменская область | Успенское МО | 10/0,4 | 0.16 | 0.1283 | 0.0317
5732 | КТП-3477/ 2х160 кВА н.п. Мальково | филиал ТРС | Тюменская область | Мальковское МО | 10/0,4 | 0.32 | 0.2049 | 0.1151
5733 | КТП-10/0,4 кВ №3389 н.п. Падерина | филиал ТРС | Тюменская область | г. Тюмень | 10/0,4 | 0.4 | 0.0881 | 0.3119
5734 | КТП-3223-160 Казарово | филиал ТРС | Тюменская область | г. Тюмень | 10/0,4 | 0.16 | 0.16 | 0
5735 | КТП-3671-400 р-н Борков | филиал ТРС | Тюменская область | Борковское МО | 10/0,4 | 0.4 | 0.4 | 0
5736 | КТП-3669-250 р-н Борков | филиал ТРС | Тюменская область | Борковское МО | 10/0,4 | 0.25 | 0.25 | 0
5737 | КТП-3670-400 р-н Борков | филиал ТРС | Тюменская область | Борковское МО | 10/0,4 | 0.4 | 0.4 | 0
5738 | КТП-3658-25 р-н Кулига | филиал ТРС | Тюменская область | Каменское МО | 10/0,4 | 0.025 | 0.025 | 0
5739 | КТП-3668-400 р-н Борков | филиал ТРС | Тюменская область | Борковское МО | 10/0,4 | 0.4 | 0.4 | 0
5740 | КТП-3667-250 р-н Борков | филиал ТРС | Тюменская область | Борковское МО | 10/0,4 | 0.25 | 0.25 | 0
5741 | КТП-3666-100 Нариманово | филиал ТРС | Тюменская область | Наримановсое МО | 10/0,4 | 0.1 | 0.1 | 0
5742 | КТП-3654-160 Решетниково | филиал ТРС | Тюменская область | Новотарманское МО | 10/0,4 | 0.16 | 0.16 | 0
5743 | КТП-3651-160 р-н Кулиги | филиал ТРС | Тюменская область | Каменское МО | 10/0,4 | 0.16 | 0.16 | 0
5744 | КТП-3632-160 н.п. Кулаково | филиал ТРС | Тюменская область | Кулаковское МО | 10/0,4 | 0.16 | 0.13 | 0.03
5745 | КТП 3525-160 н.п. Казарово | филиал ТРС | Тюменская область | г. Тюмень | 10/0,4 | 0.16 | 0.16 | 0
5746 | КТП 3526-160 н.п. Решетниково | филиал ТРС | Тюменская область | Новотарманское МО | 10/0,4 | 0.16 | 0.116 | 0.044
5747 | КТП 3528-160 н.п. Решетниково | филиал ТРС | Тюменская область | Новотарманское МО | 10/0,4 | 0.16 | 0.11 | 0.05
5748 | КТП 3633-25 СНТ "Душевное" | филиал ТРС | Тюменская область | Новотарманское МО | 10/0,4 | 0.025 | 0.025 | 0
5749 | КТП 3524-250 н.п. Казарово | филиал ТРС | Тюменская область | г. Тюмень | 10/0,4 | 0.25 | 0.195 | 0.055
5750 | БКТП-3280-2х400 н.п. Березняки | филиал ТРС | Тюменская область | г. Тюмень | 10/0,4 | 0.8 | 0.1773 | 0.6227
5751 | КТП 3587-160 н.п. Луговое | филиал ТРС | Тюменская область | Кулаковское МО | 10/0,4 | 0.16 | 0.06 | 0.1
5752 | КТП 3538-25 н.п. Яр | филиал ТРС | Тюменская область | Ембаевское МО | 10/0,4 | 0.025 | 0.025 | 0
5753 | СТП 3547-25 н.п. Салаирка | филиал ТРС | Тюменская область | Салаирское МО | 10/0,4 | 0.025 | 0.025 | 0
5754 | ТП-3585-100 н.п. Кулига | филиал ТРС | Тюменская область | Каменское МО | 10/0,4 | 0.1 | 0.1 | 0
5755 | СТП 3549-25 н.п. Ембаево | филиал ТРС | Тюменская область | Ембаевское МО | 10/0,4 | 0.025 | 0.025 | 0
5756 | СТП 3561-25 н.п. Луговое | филиал ТРС | Тюменская область | Кулаковское МО | 10/0,4 | 0.025 | 0.021 | 0.004
5757 | КТП 3575-250 СНТ "Ландыш" | филиал ТРС | Тюменская область | г. Тюмень | 10/0,4 | 0.25 | 0.16 | 0.09
5758 | КТП 3581-160 н.п. Тюмень | филиал ТРС | Тюменская область | г. Тюмень | 10/0,4 | 0.16 | 0.0877 | 0.0723
5759 | КТП 3580-160 н.п. Ембаево | филиал ТРС | Тюменская область | Ембаевское МО | 10/0,4 | 0.16 | 0.0797 | 0.0803
5760 | СТП 3589-25 н.п. Нариманово | филиал ТРС | Тюменская область | Наримановсое МО | 10/0,4 | 0.025 | 0.025 | 0
5761 | КТП-3503-100 г. Тюмень | филиал ТРС | Тюменская область | г. Тюмень | 10/0,4 | 0.1 | 0.06 | 0.04
5762 | ТП-3502/160кВА р-н Антипино | филиал ТРС | Тюменская область | г. Тюмень | 10/0,4 | 0.16 | 0.12 | 0.04
5763 | ТП 3169 | филиал ТРС | Тюменская область | Чикчинское МО | 10/0,4 | 0.63 | 0.56 | 0.07
5764 | ТП-3194х250 нп.Перевалово | филиал ТРС | Тюменская область | Переваловское МО | 10/0,4 | 0.25 | 0.24 | 0.01
5765 | КТП №3322 н.п. Песьянка | филиал ТРС | Тюменская область | Богандинское МО | 10/0,4 | 0.025 | 0.025 | 0
5766 | КТП-3501-63 г.Тюмень | филиал ТРС | Тюменская область | г. Тюмень | 10/0,4 | 0.063 | 0.03475 | 0.02825
5767 | КТП №3346 н.п.Елань | филиал ТРС | Тюменская область | Переваловское МО | 10/0,4 | 0.16 | 0.11 | 0.05
5768 | КТП-3505-25 н.п. Коняшино | филиал ТРС | Тюменская область | Кулаковское МО | 10/0,4 | 0.025 | 0.025 | 0
5769 | КТП № 3304 н.п.Княжево | филиал ТРС | Тюменская область | Богандинское МО | 10/0,4 | 0.16 | 0.1 | 0.06
5770 | КТП №3349 н.п. Московский | филиал ТРС | Тюменская область | Московское МО | 10/0,4 | 0.16 | 0.147 | 0.013
5771 | КТП №3416 н.п. Тюмень | филиал ТРС | Тюменская область | г. Тюмень | 10/0,4 | 0.4 | 0.2386 | 0.1614
5772 | КТП-3500-160 н.п. Казарово | филиал ТРС | Тюменская область | г. Тюмень | 10/0,4 | 0.16 | 0.16 | 0
5773 | КТП №3418 н.п. Ушакова | филиал ТРС | Тюменская область | Переваловское МО | 10/0,4 | 0.25 | 0.25 | 0
5774 | КТП-3497-160 р-н. Новотарманский | филиал ТРС | Тюменская область | Новотарманское МО | 10/0,4 | 0.16 | 0.16 | 0
5775 | КТП 10/0,4кв №3453 н.п.Успенка | филиал ТРС | Тюменская область | Успенское МО | 10/0,4 | 0.16 | 0.16 | 0
5776 | КТП-10/0,4 кВ №3468 | филиал ТРС | Тюменская область | Богандинское МО | 10/0,4 | 0.16 | 0.098 | 0.062
5777 | КТП 10/0,4кВ № 3431 н.п. Перевалово 2х630 кВА | филиал ТРС | Тюменская область | Переваловское МО | 10/0,4 | 1.26 | 1.0972 | 0.1628
5778 | КТП-3433/400 н.п.Падерина | филиал ТРС | Тюменская область | г. Тюмень | 10/0,4 | 0.4 | 0.2 | 0.2
5779 | КТП-10/0,4 кВ №3440 | филиал ТРС | Тюменская область | Чикчинское МО | 10/0,4 | 0.25 | 0.2 | 0.05
5780 | КТП-10/0,4 кВ №3463 | филиал ТРС | Тюменская область |  | 10/0,4 | 0.16 | 0.1141 | 0.0459
5781 | КТП-10/0,4 кВ №3348 | филиал ТРС | Тюменская область |  | 10/0,4 | 0.25 | 0.232 | 0.018
5782 | КТП-10/0,4 кВ №3377 н.п. Падерина | филиал ТРС | Тюменская область | г. Тюмень | 10/0,4 | 0.4 | 0.2665 | 0.1335
5783 | КТП-10/0,4 кВ №3378 н.п. Падерина | филиал ТРС | Тюменская область | г. Тюмень | 10/0,4 | 0.25 | 0.1589 | 0.0911
5784 | КТП-10/0,4 кВ №3390 н.п. Падерина | филиал ТРС | Тюменская область | г. Тюмень | 10/0,4 | 0.4 | 0.2426 | 0.1574
5785 | КТП-10/0,4 кВ №3366 н.п. Падерина | филиал ТРС | Тюменская область | г. Тюмень | 10/0,4 | 0.63 | 0.43 | 0.2
5786 | КТП-10/0,4 кВ №3369 н.п. Падерина | филиал ТРС | Тюменская область | г. Тюмень | 10/0,4 | 0.4 | 0.2717 | 0.1283
5787 | КТП-10/0,4 кВ №3370 н.п. Падерина | филиал ТРС | Тюменская область | г. Тюмень | 10/0,4 | 0.4 | 0.2693 | 0.1307
5788 | КТП-10/0,4 кВ №3371 н.п. Падерина | филиал ТРС | Тюменская область | г. Тюмень | 10/0,4 | 0.4 | 0.2768 | 0.1232
5789 | КТП-10/0,4 кВ №3434 н.п. Падерина | филиал ТРС | Тюменская область | г. Тюмень | 10/0,4 | 0.25 | 0.17 | 0.08
5790 | КТП-10/0,4 кВ №3432 н.п. Падерина | филиал ТРС | Тюменская область | г. Тюмень | 10/0,4 | 0.4 | 0.1 | 0.3
5791 | КТП-10/0,4 кВ №3372 н.п. Падерина | филиал ТРС | Тюменская область | г. Тюмень | 10/0,4 | 0.4 | 0.2536 | 0.1464
5792 | КТП-10/0,4 кВ №3425 н.п. Падерина | филиал ТРС | Тюменская область | г. Тюмень | 10/0,4 | 0.4 | 0.2617 | 0.1383
5793 | КТП 10/0,4кВ №3442, н.п.Перевалово | филиал ТРС | Тюменская область | Переваловское МО | 10/0,4 | 0.25 | 0.15 | 0.1
5794 | КТП-10/0,4 кВ №3427 н.п. Падерина | филиал ТРС | Тюменская область | г. Тюмень | 10/0,4 | 0.4 | 0.251 | 0.149
5795 | КТП-10/0,4 кВ №3393 | филиал ТРС | Тюменская область | Богандинское МО | 10/0,4 | 0.25 | 0.17 | 0.08
5796 | СТП-3546-25 кВА р-н Криводанова | филиал ТРС | Тюменская область | Чикчинское МО | 10/0,4 | 0.025 | 0.025 | 0
5797 | КТП-3465 н.п. Б.Акияры | филиал ТРС | Тюменская область | Червишевское МО | 10/0,4 | 0.1 | 0.0621 | 0.0379
5798 | КТП-3462 н.п. Копытово | филиал ТРС | Тюменская область | г. Тюмень | 10/0,4 | 0.16 | 0.1019 | 0.0581
5799 | КТП-3489 н.п. Антипино | филиал ТРС | Тюменская область | г. Тюмень | 10/0,4 | 0.1 | 0.0317 | 0.0683
5800 | КТП-10/0,4 кВ №3374 н.п. Падерина | филиал ТРС | Тюменская область | г. Тюмень | 10/0,4 | 0.25 | 0.1332 | 0.1168
5801 | КТП 10/0,4 кВ №3365, Переваловское МО | филиал ТРС | Тюменская область | Переваловское МО | 10/0,4 | 0.025 | 0.025 | 0
5802 | КТП-10/0,4 кВ №3375 н.п. Падерина | филиал ТРС | Тюменская область | г. Тюмень | 10/0,4 | 0.4 | 0.127 | 0.273
5803 | КТП-10/0,4 кВ №3373 н.п. Падерина | филиал ТРС | Тюменская область | г. Тюмень | 10/0,4 | 0.63 | 0.3316 | 0.2984
5804 | КТП-10/0,4 кВ №3376 н.п. Падерина | филиал ТРС | Тюменская область | г. Тюмень | 10/0,4 | 0.4 | 0.3056 | 0.0944
5805 | КТП-10/0,4 кВ №3426 н.п. Падерина | филиал ТРС | Тюменская область | г. Тюмень | 10/0,4 | 0.4 | 0.1878 | 0.2122
5806 | КТП-10/0,4 кВ №3511 | филиал ТРС | Тюменская область | Переваловское МО | 10/0,4 | 0.25 | 0.25 | 0
5807 | КТП-10/0,4 кВ №3476 | филиал ТРС | Тюменская область |  | 10/0,4 | 0.1 | 0.0637 | 0.0363
5808 | КТП-3457 н.п. Антипино | филиал ТРС | Тюменская область | г. Тюмень | 10/0,4 | 0.16 | 0.1019 | 0.0581
5809 | КТП-3475 2*630 Встр. В РП-Гусево | филиал ТРС | Тюменская область | Переваловское МО | 10/0,4 | 1.26 | 0.9872 | 0.2728
5810 | КТП-10/0,4 кВ №3321 | филиал ТРС | Тюменская область | Переваловское МО | 10/0,4 | 0.25 | 0.25 | 0
5811 | КТП-10/0,4 кВ №3385 н.п. Падерина | филиал ТРС | Тюменская область | г. Тюмень | 10/0,4 | 0.63 | 0.21 | 0.42
5812 | КТП-100-400 Кулаково | филиал ТРС | Тюменская область | Кулаковское МО | 10/0,4 | 0.4 | 0.3403 | 0.0597
5813 | КТП-101-160 Кулига | филиал ТРС | Тюменская область | Каменское МО | 10/0,4 | 0.16 | 0.0755 | 0.0845
5814 | КТП-102-250 Кулаково | филиал ТРС | Тюменская область | Кулаковское МО | 10/0,4 | 0.25 | 0.15 | 0.1
5815 | КТП-103-250 Коняшино | филиал ТРС | Тюменская область | Кулаковское МО | 10/0,4 | 0.25 | 0.25 | 0
5816 | КТП-104-100 Молчаново | филиал ТРС | Тюменская область | Новотарманское МО | 10/0,4 | 0.1 | 0.07 | 0.03
5817 | КТП-105-160 Молчаново | филиал ТРС | Тюменская область | Новотарманское МО | 10/0,4 | 0.16 | 0.0689 | 0.0911
5818 | КТП-106-250х315 Молчаново | филиал ТРС | Тюменская область | Новотарманское МО | 10/0,4 | 0.25 | 0.15 | 0.1
5819 | КТП-109-160 Молчаново | филиал ТРС | Тюменская область | Новотарманское МО | 10/0,4 | 0.16 | 0.074 | 0.086
5820 | КТП-111-160 Коняшино | филиал ТРС | Тюменская область | Кулаковское МО | 10/0,4 | 0.16 | 0.16 | 0
5821 | КТП-113-100 Борки | филиал ТРС | Тюменская область | Борковское МО | 10/0,4 | 0.1 | 0.0546 | 0.0454
5822 | КТП-114-160 Кулига | филиал ТРС | Тюменская область | Каменское МО | 10/0,4 | 0.16 | 0.0713 | 0.0887
5823 | КТП-161-250 Борки | филиал ТРС | Тюменская область | Борковское МО | 10/0,4 | 0.25 | 0.215 | 0.035
5824 | КТП-116-160 Учхоз | филиал ТРС | Тюменская область | г. Тюмень | 10/0,4 | 0.16 | 0.0561 | 0.1039
5825 | КТП-117-250 Луговая | филиал ТРС | Тюменская область | Кулаковское МО | 10/0,4 | 0.25 | 0.15 | 0.1
5826 | КТП-119-160 Плеханово | филиал ТРС | Тюменская область | г. Тюмень | 10/0,4 | 0.16 | 0.16 | 0
5827 | КТП-120-400 Учхоз | филиал ТРС | Тюменская область | г. Тюмень | 10/0,4 | 0.4 | 0.3781 | 0.0219
5828 | КТП-121-250 Учхоз | филиал ТРС | Тюменская область | г. Тюмень | 10/0,4 | 0.25 | 0.1481 | 0.1019
5829 | КТП-122-160 Плеханово | филиал ТРС | Тюменская область | г. Тюмень | 10/0,4 | 0.16 | 0.0847 | 0.0753
5830 | КТП-123-630 Утяшево | филиал ТРС | Тюменская область | г. Тюмень | 10/0,4 | 0.63 | 0.3621 | 0.2679
5831 | КТП-124-250 Щербак | филиал ТРС | Тюменская область | Каскаринское МО | 10/0,4 | 0.25 | 0.17 | 0.08
5832 | КТП-125-160 Кулига | филиал ТРС | Тюменская область | Каменское МО | 10/0,4 | 0.16 | 0.11 | 0.05
5833 | КТП-127-250 Труфаново | филиал ТРС | Тюменская область | г. Тюмень | 10/0,4 | 0.25 | 0.22 | 0.03
5834 | КТП-128-400 Утяшево | филиал ТРС | Тюменская область | г. Тюмень | 10/0,4 | 0.4 | 0.4 | 0
5835 | КТП-129-100 Утяшево | филиал ТРС | Тюменская область | г. Тюмень | 10/0,4 | 0.1 | 0.05 | 0.05
5836 | КТП-130-400 Горьк. МП ЖЭРП | филиал ТРС | Тюменская область | Горьковское МО | 10/0,4 | 0.4 | 0.3021 | 0.0979
5837 | КТП-131 Утяшево | филиал ТРС | Тюменская область | г. Тюмень | 10/0,4 | 0.4 | 0.32 | 0.08
5838 | КТП-132-100 Утяшево | филиал ТРС | Тюменская область | г. Тюмень | 10/0,4 | 0.1 | 0.1 | 0
5839 | КТП-133-160 Решетниково | филиал ТРС | Тюменская область | Новотарманское МО | 10/0,4 | 0.16 | 0.16 | 0
5840 | КТП-135-160 Утяшево | филиал ТРС | Тюменская область | г. Тюмень | 10/0,4 | 0.16 | 0.0757 | 0.0843
5841 | КТП-164-2х630 Рембаза | филиал ТРС | Тюменская область | Ембаевское МО | 10/0,4 | 0.63 | 0.3 | 0.33
5842 | КТП-137-160 Кулаково | филиал ТРС | Тюменская область | Кулаковское МО | 10/0,4 | 0.16 | 0.11 | 0.05
5843 | КТП-138-100 Созоново | филиал ТРС | Тюменская область | Каскаринское МО | 10/0,4 | 0.1 | 0.0369 | 0.0631
5844 | КТП-139-100 Плеханово | филиал ТРС | Тюменская область | г. Тюмень | 10/0,4 | 0.1 | 0.1 | 0
5845 | КТП-140-400 Каменка | филиал ТРС | Тюменская область | Каменское МО | 10/0,4 | 0.4 | 0.3 | 0.1
5846 | КТП-141-160 Тураево | филиал ТРС | Тюменская область | Ембаевское МО | 10/0,4 | 0.16 | 0.086 | 0.074
5847 | КТП-142-250 Яр | филиал ТРС | Тюменская область | Ембаевское МО | 10/0,4 | 0.63 | 0.329 | 0.301
5848 | КТП-143-100 Созоново | филиал ТРС | Тюменская область | Каскаринское МО | 10/0,4 | 0.1 | 0.035 | 0.065
5849 | КТП-144-160 Яр | филиал ТРС | Тюменская область | Ембаевское МО | 10/0,4 | 0.16 | 0.16 | 0
5850 | КТП-145-250 Яр | филиал ТРС | Тюменская область | Ембаевское МО | 10/0,4 | 0.25 | 0.1629 | 0.0871
5851 | КТП-146-160 Яр | филиал ТРС | Тюменская область | Ембаевское МО | 10/0,4 | 0.16 | 0.16 | 0
5852 | КТП-147-400 Яр | филиал ТРС | Тюменская область | Ембаевское МО | 10/0,4 | 0.4 | 0.301 | 0.099
5853 | ТП 3249 | филиал ТРС | Тюменская область |  | 10/0,4 | 0.025 | 0.025 | 0
5854 | КТП-150-400 Ембаево | филиал ТРС | Тюменская область | Ембаевское МО | 10/0,4 | 0.4 | 0.4 | 0
5855 | КТП-151-160 Ембаево | филиал ТРС | Тюменская область | Ембаевское МО | 10/0,4 | 0.16 | 0.1203 | 0.0397
5856 | КТП-152-250 Ембаево | филиал ТРС | Тюменская область | Ембаевское МО | 10/0,4 | 0.25 | 0.1619 | 0.0881
5857 | КТП-165-2х250 Тарманы | филиал ТРС | Тюменская область | г. Тюмень | 10/0,4 | 0.5 | 0.375 | 0.125
5858 | КТП-154-100 Ембаево | филиал ТРС | Тюменская область | Ембаевское МО | 10/0,4 | 0.1 | 0.1 | 0
5859 | КТП-155-100 Ембаево | филиал ТРС | Тюменская область | Ембаевское МО | 10/0,4 | 0.1 | 0.1 | 0
5860 | КТП-156-250 Ембаево | филиал ТРС | Тюменская область | Ембаевское МО | 10/0,4 | 0.25 | 0.208 | 0.042
5861 | КТП-157-100 Каскара | филиал ТРС | Тюменская область | Каскаринское МО | 10/0,4 | 0.1 | 0.0389 | 0.0611
5862 | КТП-158-250 Тураево | филиал ТРС | Тюменская область | Ембаевское МО | 10/0,4 | 0.25 | 0.25 | 0
5863 | КТП-159-400 Ембаево | филиал ТРС | Тюменская область | Ембаевское МО | 10/0,4 | 0.4 | 0.1414 | 0.2586
5864 | КТП-160-630 Рембаза | филиал ТРС | Тюменская область | Ембаевское МО | 10/0,4 | 0.63 | 0.23 | 0.4
5865 | КТП-167-2х630 Каскара | филиал ТРС | Тюменская область | Каскаринское МО | 10/0,4 | 0.63 | 0.48 | 0.15
5866 | КТП-162-160 Вилижаны | филиал ТРС | Тюменская область | Каскаринское МО | 10/0,4 | 0.16 | 0.1234 | 0.0366
5867 | ТП 3 | филиал ТРС | Тюменская область | г. Тюмень | 10/0,4 | 0.63 | 0.38 | 0.25
5868 | ТП 171 2х400 кВА | филиал ТРС | Тюменская область | г. Тюмень | 10/0,4 | 0.4 | 0.3 | 0.1
5869 | КТП-190-2х250 Яр | филиал ТРС | Тюменская область | Ембаевское МО | 10/0,4 | 0.25 | 0.25 | 0
5870 | КТП-166-250 Каскара | филиал ТРС | Тюменская область | Каскаринское МО | 10/0,4 | 0.25 | 0.0547 | 0.1953
5871 | КТП-193-2х250 Ембаево | филиал ТРС | Тюменская область | Ембаевское МО | 10/0,4 | 0.5 | 0.5 | 0
5872 | КТП-168-100 Учхоз | филиал ТРС | Тюменская область | г. Тюмень | 10/0,4 | 0.1 | 0.039 | 0.061
5873 | КТП-169-400 Каскара | филиал ТРС | Тюменская область | Каскаринское МО | 10/0,4 | 0.4 | 0.3 | 0.1
5874 | КТП-170-250 Речкино | филиал ТРС | Тюменская область | Каменское МО | 10/0,4 | 0.25 | 0.15 | 0.1
5875 | КТП-174-160 Луговая | филиал ТРС | Тюменская область | Кулаковское МО | 10/0,4 | 0.16 | 0.07 | 0.09
5876 | КТП-175-400 Каскара | филиал ТРС | Тюменская область | Каскаринское МО | 10/0,4 | 0.4 | 0.328 | 0.072
5877 | ТП-484/250 ф.Перевалово нп.Ушаково | филиал ТРС | Тюменская область | Переваловское МО | 10/0,4 | 0.25 | 0.25 | 0
5878 | КТП-177-400 Ембаево | филиал ТРС | Тюменская область | Ембаевское МО | 10/0,4 | 0.4 | 0.12 | 0.28
5879 | КТП-178-400 Ембаево | филиал ТРС | Тюменская область | Ембаевское МО | 10/0,4 | 0.4 | 0.25 | 0.15
5880 | КТП-180-160 Каскара | филиал ТРС | Тюменская область | Каскаринское МО | 10/0,4 | 0.16 | 0.0675 | 0.0925
5881 | ТП-464/250 ф.Перевалово нп.Ушаково | филиал ТРС | Тюменская область | Переваловское МО | 10/0,4 | 0.25 | 0.236 | 0.014
5882 | КТП-182-1600 Ембаево | филиал ТРС | Тюменская область | Ембаевское МО | 10/0,4 | 1.6 | 0.176 | 1.424
5883 | КТП-183-250 Мыс | филиал ТРС | Тюменская область | г. Тюмень | 10/0,4 | 0.25 | 0.209 | 0.041
5884 | КТП-184-100 Мыс | филиал ТРС | Тюменская область | г. Тюмень | 10/0,4 | 0.1 | 0.1 | 0
5885 | КТП-185-400 Каменка | филиал ТРС | Тюменская область | Каменское МО | 10/0,4 | 0.4 | 0.164 | 0.236
5886 | КТП-186-100 Мияги | филиал ТРС | Тюменская область | Ключевское СП | 10/0,4 | 0.1 | 0.1 | 0
5887 | КТП-187-250 Решетниково | филиал ТРС | Тюменская область | Новотарманское МО | 10/0,4 | 0.25 | 0.194 | 0.056
5888 | КТП-188-630 Решетниково | филиал ТРС | Тюменская область | Новотарманское МО | 10/0,4 | 0.63 | 0.4908 | 0.1392
5889 | КТП-189-250 Лесничество | филиал ТРС | Тюменская область |  | 10/0,4 | 0.25 | 0.2017 | 0.0483
5890 | КТП-211-160 Борки | филиал ТРС | Тюменская область | Борковское МО | 10/0,4 | 0.16 | 0.1 | 0.06
5891 | КТП-191-160 Княжево | филиал ТРС | Тюменская область | Богандинское МО | 10/0,4 | 0.16 | 0.16 | 0
5892 | КТП-192-100 Лесничество | филиал ТРС | Тюменская область |  | 10/0,4 | 0.1 | 0.1 | 0
5893 | КТП-212-160 Борки | филиал ТРС | Тюменская область | Борковское МО | 10/0,4 | 0.16 | 0.09 | 0.07
5894 | КТП-194-2х250 Ембаево | филиал ТРС | Тюменская область | Ембаевское МО | 10/0,4 | 0.25 | 0.11 | 0.14
5895 | КТП-196-100 Яр | филиал ТРС | Тюменская область | Ембаевское МО | 10/0,4 | 0.1 | 0.1 | 0
5896 | КТП-197-400 Янтык | филиал ТРС | Тюменская область | Каскаринское МО | 10/0,4 | 0.4 | 0.3 | 0.1
5897 | КТП-198-250 Каскара | филиал ТРС | Тюменская область | Каскаринское МО | 10/0,4 | 0.25 | 0.0566 | 0.1934
5898 | КТП-199-100 Каскара | филиал ТРС | Тюменская область | Каскаринское МО | 10/0,4 | 0.1 | 0.08 | 0.02
5899 | ТП 10/0,4 кВ №201 н.п.Юрты Андреевские | филиал ТРС | Тюменская область | Каскаринское МО | 10/0,4 | 0.25 | 0.16 | 0.09
5900 | ТП 10/0,4 кВ №202 н.п.Богандинка | филиал ТРС | Тюменская область | Богандинское МО | 10/0,4 | 0.1 | 0.043 | 0.057
5901 | ТП 10/0,4 кВ №203 н.п.Юрты Андреевские | филиал ТРС | Тюменская область | Каскаринское МО | 10/0,4 | 0.16 | 0.16 | 0
5902 | КТП-20-160 Березняки | филиал ТРС | Тюменская область | г. Тюмень | 10/0,4 | 0.16 | 0.16 | 0
5903 | ТП-21 ф.Московский нп.Дербыши | филиал ТРС | Тюменская область | Московское МО | 10/0,4 | 0.063 | 0.033 | 0.03
5904 | ТП 10/0,4 кВ №210 н.п.Мальково | филиал ТРС | Тюменская область | Мальковское МО | 10/0,4 | 0.1 | 0.1 | 0
5905 | КТП-224-2х400 Борки | филиал ТРС | Тюменская область | Борковское МО | 10/0,4 | 0.4 | 0.1 | 0.3
5906 | ТП 10/0,4 кВ №227 н.п.Перевалово | филиал ТРС | Тюменская область | Переваловское МО | 10/0,4 | 0.25 | 0.25 | 0
5907 | ТП-228/2х400 ф.Кост. и Рыбоп нп.Б.Акияры | филиал ТРС | Тюменская область | Червишевское МО | 10/0,4 | 0.4 | 0.15 | 0.25
5908 | ТП 219 | филиал ТРС | Тюменская область | Чикчинское МО | 10/0,4 | 0.1 | 0.1 | 0
5909 | ТП 10/0,4 кВ №22 2х400 н.п.Московский | филиал ТРС | Тюменская область | Московское МО | 10/0,4 | 0.4 | 0.3 | 0.1
5910 | ТП 10/0,4 кВ №220 н.п.Успенка | филиал ТРС | Тюменская область | Успенское МО | 10/0,4 | 0.16 | 0.16 | 0
5911 | ТП-2157/250 ф.Перевалово нп.Перевалово | филиал ТРС | Тюменская область | Переваловское МО | 10/0,4 | 0.25 | 0.17 | 0.08
5912 | КТП-226-160 Речкино | филиал ТРС | Тюменская область | Каменское МО | 10/0,4 | 0.16 | 0.11 | 0.05
5913 | ТП 10/0,4 кВ №229 н.п.Мальково | филиал ТРС | Тюменская область | Мальковское МО | 10/0,4 | 0.4 | 0.35 | 0.05
5914 | ТП 231 | филиал ТРС | Тюменская область | Чикчинское МО | 10/0,4 | 0.4 | 0.2 | 0.2
5915 | ТП 10/0,4 кВ №230 н.п.Мальково | филиал ТРС | Тюменская область | Мальковское МО | 10/0,4 | 0.4 | 0.295 | 0.105
5916 | КТП-240-400 Созоново | филиал ТРС | Тюменская область | Каскаринское МО | 10/0,4 | 0.4 | 0.198 | 0.202
5917 | ТП 10/0,4 кВ №243 н.п.Субботино | филиал ТРС | Тюменская область | Мальковское МО | 10/0,4 | 0.25 | 0.18 | 0.07
5918 | ТП 10/0,4 кВ №244 н.п.Ошкуково | филиал ТРС | Тюменская область | Мальковское МО | 10/0,4 | 0.16 | 0.16 | 0
5919 | ТП 10/0,4 кВ №254 н.п.Якуши | филиал ТРС | Тюменская область | Чикчинское МО | 10/0,4 | 0.16 | 0.16 | 0
5920 | ТП 10/0,4 кВ №256 н.п.Чикча | филиал ТРС | Тюменская область | Чикчинское МО | 10/0,4 | 0.25 | 0.1425 | 0.1075
5921 | ТП 10/0,4 кВ №258 н.п.Мальково | филиал ТРС | Тюменская область | Мальковское МО | 10/0,4 | 0.25 | 0.19 | 0.06
5922 | ТП 10/0,4 кВ №267 н.п.Червишево | филиал ТРС | Тюменская область | Червишевское МО | 10/0,4 | 0.25 | 0.2211 | 0.0289
5923 | ТП 3250 | филиал ТРС | Тюменская область |  | 10/0,4 | 0.25 | 0.25 | 0
5924 | ТП 10/0,4 кВ №272 н.п.Онохино | филиал ТРС | Тюменская область | Онохинское МО | 10/0,4 | 0.16 | 0.12 | 0.04
5925 | ТП 10/0,4 кВ №290 нп.Б.Акияры | филиал ТРС | Тюменская область | Червишевское МО | 10/0,4 | 0.1 | 0.06 | 0.04
5926 | ТП 10/0,4 кВ №298 н.п.Мичурино | филиал ТРС | Тюменская область | Червишевское МО | 10/0,4 | 0.25 | 0.18 | 0.07
5927 | ТП 10/0,4кВ №3006 н.п.Червишево | филиал ТРС | Тюменская область | Червишевское МО | 10/0,4 | 0.16 | 0.11 | 0.05
5928 | ТП 10/0,4кВ №3007 н.п.Червишево | филиал ТРС | Тюменская область | Червишевское МО | 10/0,4 | 0.25 | 0.1777 | 0.0723
5929 | ТП 10/0,4кВ №3008/250 н.п.Б.Акияры | филиал ТРС | Тюменская область | Червишевское МО | 10/0,4 | 0.25 | 0.1677 | 0.0823
5930 | ТП 10/0,4кВ №3014/250 н.п.Успенка | филиал ТРС | Тюменская область | Успенское МО | 10/0,4 | 0.25 | 0.18 | 0.07
5931 | ТП 10/0,4кВ №3016/250 н.п.Зырянка | филиал ТРС | Тюменская область | Успенское МО | 10/0,4 | 0.25 | 0.1 | 0.15
5932 | ТП 10/0,4кВ №3017/250 н.п.Перевалово | филиал ТРС | Тюменская область | Переваловское МО | 10/0,4 | 0.25 | 0.09 | 0.16
5933 | ТП 10/0,4кВ №3026 н.п.Княжево | филиал ТРС | Тюменская область | Богандинское МО | 10/0,4 | 0.25 | 0.25 | 0
5934 | ТП 10/0,4кВ №3027 н.п.Кыштырла | филиал ТРС | Тюменская область | Богандинское МО | 10/0,4 | 0.25 | 0.17 | 0.08
5935 | ТП 10/0,4 кВ №305 н.п.Б.Акияры | филиал ТРС | Тюменская область | Червишевское МО | 10/0,4 | 0.4 | 0.25 | 0.15
5936 | КТП-3028-250 Каменка | филиал ТРС | Тюменская область | Каменское МО | 10/0,4 | 0.25 | 0.25 | 0
5937 | ТП 10/0,4кВ №3029/250 нп.Московский | филиал ТРС | Тюменская область | Московское МО | 10/0,4 | 0.25 | 0.141 | 0.109
5938 | ТП 10/0,4кВ №3033/250 нп.р-н Головино | филиал ТРС | Тюменская область | Онохинское МО | 10/0,4 | 0.16 | 0.0895 | 0.0705
5939 | КТП-3035 Березняки | филиал ТРС | Тюменская область | г. Тюмень | 10/0,4 | 0.63 | 0.561 | 0.069
5940 | КТП-3036-250 р-н Кулиги | филиал ТРС | Тюменская область | Каменское МО | 10/0,4 | 0.25 | 0.25 | 0
5941 | ТП 10/0,4кВ №3040н.п.Ушаково | филиал ТРС | Тюменская область | Переваловское МО | 10/0,4 | 0.63 | 0.5 | 0.13
5942 | ТП 10/0,4кВ №3041/250 н.п.Головино | филиал ТРС | Тюменская область | Онохинское МО | 10/0,4 | 0.25 | 0.1431 | 0.1069
5943 | ТП 10/0,4кВ №3042/250 н.п.Головино | филиал ТРС | Тюменская область | Онохинское МО | 10/0,4 | 0.25 | 0.1812 | 0.0688
5944 | КТП-3049-250 Борки | филиал ТРС | Тюменская область | Борковское МО | 10/0,4 | 0.25 | 0.124 | 0.126
5945 | КТП-3050-250 Борки | филиал ТРС | Тюменская область | Борковское МО | 10/0,4 | 0.25 | 0.06 | 0.19
5946 | ТП 10/0,4кВ №3054 н.п.Андреевский | филиал ТРС | Тюменская область | Андреевское СП | 10/0,4 | 0.25 | 0.25 | 0
5947 | КТП-3055-250 Кулига | филиал ТРС | Тюменская область | Каменское МО | 10/0,4 | 0.25 | 0.25 | 0
5948 | ТП 10/0,4кВ №268 н.п.Паренкино | филиал ТРС | Тюменская область | Мальковское МО | 10/0,4 | 0.25 | 0.2 | 0.05
5949 | ТП-3063/250 ф.Головино н.п.Головино | филиал ТРС | Тюменская область | Онохинское МО | 10/0,4 | 0.25 | 0.14 | 0.11
5950 | ТП-3066/630 ф.Перевалово н.п.Перевалово | филиал ТРС | Тюменская область | Переваловское МО | 10/0,4 | 0.63 | 0.48 | 0.15
5951 | КТП-3067-400 Новотарманский | филиал ТРС | Тюменская область | Новотарманское МО | 10/0,4 | 0.4 | 0.277 | 0.123
5952 | ТП-3072 ф.Ушаково н.п.Ушаково | филиал ТРС | Тюменская область | Переваловское МО | 10/0,4 | 0.16 | 0.136 | 0.024
5953 | ТП-3076/250 ф.Копытово н.п.Антипино | филиал ТРС | Тюменская область | г. Тюмень | 10/0,4 | 0.25 | 0.151 | 0.099
5954 | ТП-3079/250 ф.Головино н.п.Княжово | филиал ТРС | Тюменская область | Богандинское МО | 10/0,4 | 0.25 | 0.2144 | 0.0356
5955 | КТП-3080-630 Казарово | филиал ТРС | Тюменская область | г. Тюмень | 10/0,4 | 0.63 | 0.4 | 0.23
5956 | ТП-3082/250 ф.Перевалово н.п.Ушаково | филиал ТРС | Тюменская область | Переваловское МО | 10/0,4 | 0.25 | 0.25 | 0
5957 | КТП-3083-400 Новотарманский | филиал ТРС | Тюменская область | Новотарманское МО | 10/0,4 | 0.4 | 0.24 | 0.16
5958 | ТП-3085/250 ф.Мальково н.п.Ошкуково | филиал ТРС | Тюменская область | Мальковское МО | 10/0,4 | 0.25 | 0.162 | 0.088
5959 | ТП-3088/250 ф.Жилпоселок-1 н.п.Онохино | филиал ТРС | Тюменская область | Онохинское МО | 10/0,4 | 0.25 | 0.1578 | 0.0922
5960 | ТП-3091/250 ф.Ушаково н.п.Успенка | филиал ТРС | Тюменская область | Переваловское МО | 10/0,4 | 0.25 | 0.25 | 0
5961 | КТП-3092-250 р-н п.Утешево | филиал ТРС | Тюменская область | г. Тюмень | 10/0,4 | 0.25 | 0.194 | 0.056
5962 | КТП-3094-250 Казарово | филиал ТРС | Тюменская область | г. Тюмень | 10/0,4 | 0.25 | 0.25 | 0
5963 | ТП-3097/250 ф.Чикча н.п.Усть-Пышма | филиал ТРС | Тюменская область | Чикчинское МО | 10/0,4 | 0.25 | 0.051 | 0.199
5964 | КТП-3099-250 Новотарманский | филиал ТРС | Тюменская область | Новотарманское МО | 10/0,4 | 0.25 | 0.25 | 0
5965 | ТП-3100/250 ф.Ушаково н.п.Ушаково | филиал ТРС | Тюменская область | Переваловское МО | 10/0,4 | 0.25 | 0.1717 | 0.0783
5966 | ТП-3103/400 ф.Есаулы н.п.Ошкуково | филиал ТРС | Тюменская область | Мальковское МО | 10/0,4 | 0.4 | 0.28 | 0.12
5967 | ТП-3104/400 ф.Дом нп.Богандинское | филиал ТРС | Тюменская область | Богандинское МО | 10/0,4 | 0.4 | 0.4 | 0
5968 | ТП-3111/250 ф.Якуши нп.Якуши | филиал ТРС | Тюменская область | Чикчинское МО | 10/0,4 | 0.25 | 0.1423 | 0.1077
5969 | ТП-3112/250 ф.Перевалово нп.Перевалово | филиал ТРС | Тюменская область | Переваловское МО | 10/0,4 | 0.25 | 0.169 | 0.081
5970 | КТП-3113-250 Нариманово | филиал ТРС | Тюменская область | Наримановсое МО | 10/0,4 | 0.25 | 0.25 | 0
5971 | ТП-3115 ф.Перевалово нп.Перевалово | филиал ТРС | Тюменская область | Переваловское МО | 10/0,4 | 0.25 | 0.2348 | 0.0152
5972 | КТП-3118-160 Торгили | филиал ТРС | Тюменская область | Ключевское СП | 10/0,4 | 0.16 | 0.16 | 0
5973 | ТП 3123 | филиал ТРС | Тюменская область |  | 10/0,4 | 0.025 | 0.025 | 0
5974 | ТП-3124/630 ф.Перевалово нп.Елань | филиал ТРС | Тюменская область | Переваловское МО | 10/0,4 | 0.63 | 0.53 | 0.1
5975 | КТП-3142 н.п. Кыштырла | филиал ТРС | Тюменская область | Богандинское МО | 10/0,4 | 0.4 | 0.2573 | 0.1427
5976 | ТП Полигон | филиал ТРС | Тюменская область |  | 10/0,4 | 0.4 | 0.065 | 0.335
5977 | КТП-3145-250 Березняки | филиал ТРС | Тюменская область | г. Тюмень | 10/0,4 | 0.25 | 0.25 | 0
5978 | ТП-3136/160 ф.Костылево п.Ч.Речка | филиал ТРС | Тюменская область | Червишевское МО | 10/0,4 | 0.16 | 0.1037 | 0.0563
5979 | ТП-3137/250 ф.Жилпоселок-1 п.Онохино | филиал ТРС | Тюменская область | Онохинское МО | 10/0,4 | 0.25 | 0.1477 | 0.1023
5980 | КТП-3138-63 Луговое | филиал ТРС | Тюменская область | Кулаковское МО | 10/0,4 | 0.063 | 0.063 | 0
5981 | КТП-3147 н.п. Перевалово | филиал ТРС | Тюменская область | Переваловское МО | 10/0,4 | 0.16 | 0.16 | 0
5982 | КТП-3148 н.п. Дербыши | филиал ТРС | Тюменская область | Московское МО | 10/0,4 | 0.25 | 0.15 | 0.1
5983 | КТП-3122 н.п. Зырянская | филиал ТРС | Тюменская область | Богандинское МО | 10/0,4 | 0.25 | 0.2 | 0.05
5984 | КТП-3126-250 Казарово | филиал ТРС | Тюменская область | г. Тюмень | 10/0,4 | 0.25 | 0.2435 | 0.0065
5985 | КТП-3134-250 р-н д.Кулиги | филиал ТРС | Тюменская область | Каменское МО | 10/0,4 | 0.25 | 0.24 | 0.01
5986 | ТП 3149 | филиал ТРС | Тюменская область |  | 10/0,4 | 0.1 | 0.1 | 0
5987 | КТП-3150-250 Нариманово | филиал ТРС | Тюменская область | Наримановсое МО | 10/0,4 | 0.25 | 0.19 | 0.06
5988 | КТПП-3152 н.п. Паренкина | филиал ТРС | Тюменская область | Мальковское МО | 10/0,4 | 0.16 | 0.11 | 0.05
5989 | КТП-3153 н.п. Криводанова | филиал ТРС | Тюменская область | Чикчинское МО | 10/0,4 | 0.25 | 0.25 | 0
5990 | КТП-3154-250 Созоново | филиал ТРС | Тюменская область | Каскаринское МО | 10/0,4 | 0.25 | 0.1135 | 0.1365
5991 | КТП-3156 н.п. Гусево | филиал ТРС | Тюменская область | Московское МО | 10/0,4 | 0.25 | 0.15 | 0.1
5992 | КТП-3158 н.п. Перевалово | филиал ТРС | Тюменская область | Переваловское МО | 10/0,4 | 0.25 | 0.2195 | 0.0305
5993 | КТП-3159 Тангач | филиал ТРС | Тюменская область | Ключевское СП | 10/0,4 | 0.25 | 0.25 | 0
5994 | КТП-3160-160 Казарово | филиал ТРС | Тюменская область | г. Тюмень | 10/0,4 | 0.16 | 0.16 | 0
5995 | КТПП-3161 н.п. Богандинский | филиал ТРС | Тюменская область | Богандинское МО | 10/0,4 | 0.25 | 0.14 | 0.11
5996 | КТП-3163-250 ММС | филиал ТРС | Тюменская область | г. Тюмень | 10/0,4 | 0.25 | 0.2 | 0.05
5997 | КТП-3164 н.п. Перевалово | филиал ТРС | Тюменская область | Переваловское МО | 10/0,4 | 0.25 | 0.25 | 0
5998 | КТП-3165-250 Борки | филиал ТРС | Тюменская область | Борковское МО | 10/0,4 | 0.25 | 0.25 | 0
5999 | КТП-3166-250 Каскара | филиал ТРС | Тюменская область | Каскаринское МО | 10/0,4 | 0.25 | 0.25 | 0
6000 | ТП 10/0,4 кВ №319 н.п.Паренкино | филиал ТРС | Тюменская область | Мальковское МО | 10/0,4 | 0.63 | 0.474 | 0.156
6001 | КТП-3170 н.п. Червишево | филиал ТРС | Тюменская область | Червишевское МО | 10/0,4 | 0.16 | 0.16 | 0
6002 | КТП-3172-63 Борки | филиал ТРС | Тюменская область | Борковское МО | 10/0,4 | 0.063 | 0.0627 | 0.0003
6003 | КТП-3173-100 Созоново | филиал ТРС | Тюменская область | Каскаринское МО | 10/0,4 | 0.1 | 0.1 | 0
6004 | КТП-3174-100 Казарово | филиал ТРС | Тюменская область | г. Тюмень | 10/0,4 | 0.1 | 0.1 | 0
6005 | КТП-3175-250 Кулаково | филиал ТРС | Тюменская область | Кулаковское МО | 10/0,4 | 0.25 | 0.198 | 0.052
6006 | КТП-3176 н.п. Московский | филиал ТРС | Тюменская область | Московское МО | 10/0,4 | 0.25 | 0.25 | 0
6007 | ТП-32/400 ф.Перевалово нп.Перевалово | филиал ТРС | Тюменская область | Переваловское МО | 10/0,4 | 0.4 | 0.4 | 0
6008 | КТП-3177 н.п. Винзили | филиал ТРС | Тюменская область | Винзилинское МО | 10/0,4 | 0.25 | 0.219 | 0.031
6009 | КТП-3179 н.п. Головино | филиал ТРС | Тюменская область | Онохинское МО | 10/0,4 | 0.16 | 0.094 | 0.066
6010 | КТП-3180 Ембаево | филиал ТРС | Тюменская область | Ембаевское МО | 10/0,4 | 0.63 | 0.507 | 0.123
6011 | КТП-3181 н.п. Успенка | филиал ТРС | Тюменская область | Успенское МО | 10/0,4 | 0.1 | 0.1 | 0
6012 | КТП-3182-40 Горьковка | филиал ТРС | Тюменская область | Горьковское МО | 10/0,4 | 0.04 | 0.04 | 0
6013 | КТП-3183 н.п. Кыштырла | филиал ТРС | Тюменская область | Богандинское МО | 10/0,4 | 0.16 | 0.1076 | 0.0524
6014 | КТП-3184 н.п. Мальково | филиал ТРС | Тюменская область | Мальковское МО | 10/0,4 | 0.16 | 0.16 | 0
6015 | КТП-3185-40 Коняшина | филиал ТРС | Тюменская область | Кулаковское МО | 10/0,4 | 0.04 | 0.04 | 0
6016 | КТП-3186-250 Ембаево | филиал ТРС | Тюменская область | Ембаевское МО | 10/0,4 | 0.25 | 0.1964 | 0.0536
6017 | КТП-3189-250 Борки | филиал ТРС | Тюменская область | Борковское МО | 10/0,4 | 0.25 | 0.25 | 0
6018 | ТП 3190 | филиал ТРС | Тюменская область |  | 10/0,4 | 0.16 | 0.1074 | 0.0526
6019 | КТП-3191 н.п. Мальково | филиал ТРС | Тюменская область | Мальковское МО | 10/0,4 | 0.1 | 0.1 | 0
6020 | КТП-3192 н.п. Гусево | филиал ТРС | Тюменская область | Переваловское МО | 10/0,4 | 0.25 | 0.1972 | 0.0528
6021 | КТП-3193 н.п. Богандинское | филиал ТРС | Тюменская область | Богандинское МО | 10/0,4 | 0.25 | 0.12 | 0.13
6022 | ТП 10/0,4 кВ №2157 нп.Перевалово | филиал ТРС | Тюменская область | Переваловское МО | 10/0,4 | 0.25 | 0.1747 | 0.0753
6023 | БКТПП-3195 н.п. Войновка | филиал ТРС | Тюменская область | г. Тюмень | 10/0,4 | 1 | 0.5 | 0.5
6024 | КТП-3197 н.п. р-н Андреевского | филиал ТРС | Тюменская область | Андреевское МО | 10/0,4 | 0.04 | 0.04 | 0
6025 | КТП-3198-40 р-н Горьковки | филиал ТРС | Тюменская область | Горьковское МО | 10/0,4 | 0.04 | 0.04 | 0
6026 | КТП-3199-630 р-н Кулаково | филиал ТРС | Тюменская область | Кулаковское МО | 10/0,4 | 0.63 | 0.48 | 0.15
6027 | КТП-3202-250 Насекино | филиал ТРС | Тюменская область | Каменское МО | 10/0,4 | 0.25 | 0.15 | 0.1
6028 | КТП-3203-40 р-н Борки | филиал ТРС | Тюменская область | Борковское МО | 10/0,4 | 0.04 | 0.04 | 0
6029 | КТП-3204 н.п. Богандинский | филиал ТРС | Тюменская область | Богандинское МО | 10/0,4 | 0.1 | 0.0589 | 0.0411
6030 | ТП 3206 п. Молодежный | филиал ТРС | Тюменская область | Переваловское МО | 10/0,4 | 0.25 | 0.25 | 0
6031 | КТП-3207-250 Луговое | филиал ТРС | Тюменская область | Кулаковское МО | 10/0,4 | 0.25 | 0.13 | 0.12
6032 | КТП-3208 н.п. Ст.Зырянская | филиал ТРС | Тюменская область | Переваловское МО | 10/0,4 | 0.25 | 0.1513 | 0.0987
6033 | ТП 3209 н.п Перевалово | филиал ТРС | Тюменская область | Переваловское МО | 10/0,4 | 0.16 | 0.16 | 0
6034 | КТП-3210 н.п. Успенка | филиал ТРС | Тюменская область | Успенское МО | 10/0,4 | 0.25 | 0.15 | 0.1
6035 | КТП-3213 н.п. Московский | филиал ТРС | Тюменская область | Московское МО | 10/0,4 | 0.63 | 0.427 | 0.203
6036 | КТП-3214-630 Кулига | филиал ТРС | Тюменская область | Каменское МО | 10/0,4 | 0.63 | 0.55 | 0.08
6037 | ТП 3217 н.п. Гусево | филиал ТРС | Тюменская область | Переваловское МО | 10/0,4 | 0.25 | 0.141 | 0.109
6038 | КТП 3218 н.п. Мальково | филиал ТРС | Тюменская область | Мальковское МО | 10/0,4 | 0.25 | 0.194 | 0.056
6039 | КТП-324-630 Созоново | филиал ТРС | Тюменская область | Каскаринское МО | 10/0,4 | 0.63 | 0.3205 | 0.3095
6040 | КТП-3219 н.п. Елань | филиал ТРС | Тюменская область | Переваловское МО | 10/0,4 | 0.16 | 0.16 | 0
6041 | КТП-3220 н.п. Московский | филиал ТРС | Тюменская область | Московское МО | 10/0,4 | 0.25 | 0.25 | 0
6042 | КТП-3221 н.п. Ушаково | филиал ТРС | Тюменская область | Переваловское МО | 10/0,4 | 0.4 | 0.284 | 0.116
6043 | ТП 3224 | филиал ТРС | Тюменская область | Переваловское МО | 10/0,4 | 0.25 | 0.192 | 0.058
6044 | КТП-3225 н.п. Успенка | филиал ТРС | Тюменская область | Успенское МО | 10/0,4 | 0.025 | 0.025 | 0
6045 | КТП-3227 н.п. Онохино | филиал ТРС | Тюменская область | Онохинское МО | 10/0,4 | 0.25 | 0.243 | 0.007
6046 | КТП-3228-25 Речкино | филиал ТРС | Тюменская область | Каменское МО | 10/0,4 | 0.025 | 0.025 | 0
6047 | КТП-3229-400 Решетниково | филиал ТРС | Тюменская область | Новотарманское МО | 10/0,4 | 0.4 | 0.3 | 0.1
6048 | КТП-3231 н.п. Перевалово | филиал ТРС | Тюменская область | Переваловское МО | 10/0,4 | 0.25 | 0.1671 | 0.0829
6049 | КТП-3232 н.п. Ушаково | филиал ТРС | Тюменская область | Переваловское МО | 10/0,4 | 0.4 | 0.3045 | 0.0955
6050 | КТП-3233 Казарово | филиал ТРС | Тюменская область | г. Тюмень | 10/0,4 | 0.16 | 0.16 | 0
6051 | КТП-3234-160 Коняшина | филиал ТРС | Тюменская область | Кулаковское МО | 10/0,4 | 0.16 | 0.072 | 0.088
6052 | КТП-3235-250 Кулига | филиал ТРС | Тюменская область | Каменское МО | 10/0,4 | 0.25 | 0.2222 | 0.0278
6053 | КТП-3236-25 р-н Борков | филиал ТРС | Тюменская область | Борковское МО | 10/0,4 | 0.025 | 0.025 | 0
6054 | ТП 3151 н.п. Княжево | филиал ТРС | Тюменская область | Богандинское МО | 10/0,4 | 0.25 | 0.129 | 0.121
6055 | ТП 3259 н.п. Патрушево | филиал ТРС | Тюменская область | г. Тюмень | 10/0,4 | 0.25 | 0.2 | 0.05
6056 | ТП 3257 н.п. Ушаково | филиал ТРС | Тюменская область | Переваловское МО | 10/0,4 | 0.16 | 0.11 | 0.05
6057 | КТП-3255-250 Горьковка | филиал ТРС | Тюменская область | Горьковское МО | 10/0,4 | 0.25 | 0.197 | 0.053
6058 | ТП 3253 | филиал ТРС | Тюменская область |  | 10/0,4 | 0.25 | 0.25 | 0
6059 | ТП 10/0,4 кВ №326 н.п.Леваши | филиал ТРС | Тюменская область | Червишевское МО | 10/0,4 | 0.16 | 0.16 | 0
6060 | КТП-3265-250 Кулига | филиал ТРС | Тюменская область | Каменское МО | 10/0,4 | 0.25 | 0.25 | 0
6061 | КТП-3125-250 Новотарманский | филиал ТРС | Тюменская область | Новотарманское МО | 10/0,4 | 0.25 | 0.25 | 0
6062 | ТП 3171 Мичурино | филиал ТРС | Тюменская область | Червишевское МО | 10/0,4 | 0.04 | 0.04 | 0
6063 | ТП 10/0,4 кВ №327 н.п.Леваши | филиал ТРС | Тюменская область | Червишевское МО | 10/0,4 | 0.32 | 0.1884 | 0.1316
6064 | ТП 3243 Есаулы | филиал ТРС | Тюменская область | Чикчинское МО | 10/0,4 | 0.16 | 0.1507 | 0.0093
6065 | ТП 33 п. Московский | филиал ТРС | Тюменская область | г. Тюмень | 10/0,4 | 0.4 | 0.25889 | 0.14111
6066 | ТП 3178 н.п. Винзили | филиал ТРС | Тюменская область | Винзилинское МО | 10/0,4 | 0.25 | 0.1397 | 0.1103
6067 | КТП-3251-160 Насекина | филиал ТРС | Тюменская область | Каменское МО | 10/0,4 | 0.16 | 0.1124 | 0.0476
6068 | ТП 3188 | филиал ТРС | Тюменская область |  | 10/0,4 | 0.25 | 0.25 | 0
6069 | КТП-3246-160 Решетниково | филиал ТРС | Тюменская область | Новотарманское МО | 10/0,4 | 0.16 | 0.16 | 0
6070 | КТП-3318-63 Горьковка | филиал ТРС | Тюменская область | Горьковское МО | 10/0,4 | 0.063 | 0.063 | 0
6071 | КТП-3263-160 Мияги | филиал ТРС | Тюменская область | Ключевское СП | 10/0,4 | 0.16 | 0.124 | 0.036
6072 | КТП-3256-2х250 Березняки | филиал ТРС | Тюменская область | г. Тюмень | 10/0,4 | 0.5 | 0.45 | 0.05
6073 | КТП-3254-250 р-н Кулиги | филиал ТРС | Тюменская область | Каменское МО | 10/0,4 | 0.25 | 0.176 | 0.074
6074 | ТП-3276/25 н.п. Онохино | филиал ТРС | Тюменская область | Онохинское МО | 10/0,4 | 0.025 | 0.025 | 0
6075 | ТП-3277/2х1000 н.п. Тюмень | филиал ТРС | Тюменская область | г. Тюмень | 10/0,4 | 1 | 0.2 | 0.8
6076 | КТП-3293-250 Ембаево | филиал ТРС | Тюменская область | Ембаевское МО | 10/0,4 | 0.25 | 0.25 | 0
6077 | КТП-3302-100 Созоново | филиал ТРС | Тюменская область | Каскаринское МО | 10/0,4 | 0.1 | 0.03 | 0.07
6078 | КТП-3303-250 мкр. Велижанский | филиал ТРС | Тюменская область | г. Тюмень | 10/0,4 | 0.25 | 0.23 | 0.02
6079 | КТП-3299-100 Кулаково | филиал ТРС | Тюменская область | Кулаковское МО | 10/0,4 | 0.1 | 0.0984 | 0.0016
6080 | КТП-3307-160 р-н Луговое | филиал ТРС | Тюменская область | Кулаковское МО | 10/0,4 | 0.16 | 0.16 | 0
6081 | КТП-3340 Решетниково | филиал ТРС | Тюменская область | Новотарманское МО | 10/0,4 | 0.25 | 0.25 | 0
6082 | КТП-3323-400 ст. Туринская | филиал ТРС | Тюменская область | Новотарманское МО | 10/0,4 | 0.4 | 0.294 | 0.106
6083 | КТП-3339-250 Решетниково | филиал ТРС | Тюменская область | Новотарманское МО | 10/0,4 | 0.25 | 0.2405 | 0.0095
6084 | КТП-3292-250 кВА н.п. Зайково | филиал ТРС | Тюменская область | г. Тюмень | 10/0,4 | 0.25 | 0.0765 | 0.1735
6085 | КТП-3334-250 Каскара | филиал ТРС | Тюменская область | Каскаринское МО | 10/0,4 | 0.25 | 0.0875 | 0.1625
6086 | КТП-3306-40 Кулаково | филиал ТРС | Тюменская область | Кулаковское МО | 10/0,4 | 0.04 | 0.0259 | 0.0141
6087 | СТП 3627-25 н.п. Салаирка | филиал ТРС | Тюменская область | Салаирское МО | 10/0,4 | 0.025 | 0.025 | 0
6088 | КТП-3308-160 мкр. Велижанский | филиал ТРС | Тюменская область | г. Тюмень | 10/0,4 | 0.16 | 0.16 | 0
6089 | КТП-344-2х250 Салаирка | филиал ТРС | Тюменская область | Салаирское МО | 10/0,4 | 0.5 | 0.184 | 0.316
6090 | КТП-3309-160 Луговое | филиал ТРС | Тюменская область | Кулаковское МО | 10/0,4 | 0.16 | 0.16 | 0
6091 | КТП-3316-40 Горьковка | филиал ТРС | Тюменская область | Горьковское МО | 10/0,4 | 0.04 | 0.04 | 0
6092 | КТП-3312-160 Казарово | филиал ТРС | Тюменская область | г. Тюмень | 10/0,4 | 0.16 | 0.028 | 0.132
6093 | КТП-3314-250 Ембаево | филиал ТРС | Тюменская область | Ембаевское МО | 10/0,4 | 0.16 | 0.1016 | 0.0584
6094 | КТП-3315-25 Борки | филиал ТРС | Тюменская область | Борковское МО | 10/0,4 | 0.025 | 0.025 | 0
6095 | КТП-10/0,4 кВ №3382 н.п. Падерина | филиал ТРС | Тюменская область | г. Тюмень | 10/0,4 | 0.4 | 0.2891 | 0.1109
6096 | ТП 3300 Плеханово | филиал ТРС | Тюменская область | г. Тюмень | 10/0,4 | 0.1 | 0.03 | 0.07
6097 | КТП-3329-160 Н-Тарманский | филиал ТРС | Тюменская область | Новотарманское МО | 10/0,4 | 0.16 | 0.16 | 0
6098 | ТП-3319-250 кВА н.п. Копытово | филиал ТРС | Тюменская область | г. Тюмень | 10/0,4 | 0.25 | 0.2409 | 0.0091
6099 | КТП-3297-25 кВА н.п. Зубарева | филиал ТРС | Тюменская область | Переваловское МО | 10/0,4 | 0.025 | 0.025 | 0
6100 | КТП-3298-160 кВА н.п.Зубарева | филиал ТРС | Тюменская область | Переваловское МО | 10/0,4 | 0.16 | 0.1126 | 0.0474
6101 | ТП 3252 | филиал ТРС | Тюменская область |  | 10/0,4 | 0.16 | 0.16 | 0
6102 | КТП-3313-100 Кулига | филиал ТРС | Тюменская область | Каменское МО | 10/0,4 | 0.4 | 0.37 | 0.03
6103 | КТП-336-63 Березняки | филиал ТРС | Тюменская область | г. Тюмень | 10/0,4 | 0.063 | 0.048 | 0.015
6104 | КТП-3338-250 Решетниково | филиал ТРС | Тюменская область | Новотарманское МО | 10/0,4 | 0.25 | 0.25 | 0
6105 | КТП-3326-160 Березняки | филиал ТРС | Тюменская область | г. Тюмень | 10/0,4 | 0.16 | 0.12 | 0.04
6106 | КТП-355-250+400 Борки | филиал ТРС | Тюменская область | Борковское МО | 10/0,4 | 0.25 | 0.15 | 0.1
6107 | ТП-3336-250 Решетниково | филиал ТРС | Тюменская область | Новотарманское МО | 10/0,4 | 0.25 | 0.1875 | 0.0625
6108 | КТП-3341-250 Решетниково | филиал ТРС | Тюменская область | Новотарманское МО | 10/0,4 | 0.25 | 0.2 | 0.05
6109 | КТП 3628-63 н.п. Кулаково | филиал ТРС | Тюменская область | Кулаковское МО | 10/0,4 | 0.063 | 0.063 | 0
6110 | КТП-3347 Нариманово | филиал ТРС | Тюменская область | Наримановсое МО | 10/0,4 | 0.25 | 0.242 | 0.008
6111 | КТП-3344-400 Тарманы | филиал ТРС | Тюменская область | г. Тюмень | 10/0,4 | 0.4 | 0.14 | 0.26
6112 | КТП-3351-250 СНТ Лесник-2 | филиал ТРС | Тюменская область | Переваловское МО | 10/0,4 | 0.25 | 0.0206 | 0.2294
6113 | КТП-3352-160 СНТ Лесник-2 | филиал ТРС | Тюменская область | Переваловское МО | 10/0,4 | 0.16 | 0.09 | 0.07
6114 | КТП-3562 | филиал ТРС | Тюменская область |  | 10/0,4 | 0.16 | 0.00954 | 0.15046
6115 | КТП-3471-160 н.п. ММС | филиал ТРС | Тюменская область | г. Тюмень | 10/0,4 | 0.16 | 0.1597 | 0.0003
6116 | КТП-3355-250 СНТ Фазенда | филиал ТРС | Тюменская область | Переваловское МО | 10/0,4 | 0.25 | 0.2166 | 0.0334
6117 | КТП-3353-250 СНТ Лесник-2 | филиал ТРС | Тюменская область | Переваловское МО | 10/0,4 | 0.25 | 0.22 | 0.03
6118 | КТП-3354-250 СНТ Лесник-2 | филиал ТРС | Тюменская область | Переваловское МО | 10/0,4 | 0.25 | 0.15 | 0.1
6119 | КТП-3356-250 СНТ Подъем | филиал ТРС | Тюменская область | Переваловское МО | 10/0,4 | 0.25 | 0.22657 | 0.02343
6120 | КТП-3357-160 СНТ Подъем | филиал ТРС | Тюменская область | Переваловское МО | 10/0,4 | 0.16 | 0.14521 | 0.01479
6121 | КТП-3358-250 СНТ Исток | филиал ТРС | Тюменская область | Переваловское МО | 10/0,4 | 0.25 | 0.09 | 0.16
6122 | ТП-3212 250 нп.Перевалово | филиал ТРС | Тюменская область | Переваловское МО | 10/0,4 | 0.25 | 0.2009 | 0.0491
6123 | КТП-3359-250 СНТ Маяк | филиал ТРС | Тюменская область | Переваловское МО | 10/0,4 | 0.25 | 0.15 | 0.1
6124 | КТП-3360-250 СНТ Нива | филиал ТРС | Тюменская область | Переваловское МО | 10/0,4 | 0.25 | 0.025 | 0.225
6125 | КТП-3361-250 СНТ Нива | филиал ТРС | Тюменская область | Переваловское МО | 10/0,4 | 0.25 | 0.0125 | 0.2375
6126 | КТП-3362-250 СНТ Нива | филиал ТРС | Тюменская область | Переваловское МО | 10/0,4 | 0.25 | 0.01 | 0.24
6127 | КТП-3363-160 СНТ Нива | филиал ТРС | Тюменская область | Переваловское МО | 10/0,4 | 0.16 | 0.1456 | 0.0144
6128 | КТП-3364-250 Кулига | филиал ТРС | Тюменская область | Каменское МО | 10/0,4 | 0.25 | 0.25 | 0
6129 | КТП-3383-25 Нариманово | филиал ТРС | Тюменская область | Наримановсое МО | 10/0,4 | 0.025 | 0.025 | 0
6130 | КТП-3391-250Кулаково | филиал ТРС | Тюменская область | Кулаковское МО | 10/0,4 | 0.25 | 0.25 | 0
6131 | КТП-3397-25 СНТ Лесное | филиал ТРС | Тюменская область | Новотарманское МО | 10/0,4 | 0.025 | 0.025 | 0
6132 | КТП-3398-100 Казарово | филиал ТРС | Тюменская область | г. Тюмень | 10/0,4 | 0.1 | 0.075 | 0.025
6133 | КТП-3399-100 Борки | филиал ТРС | Тюменская область | Борковское МО | 10/0,4 | 0.1 | 0.012 | 0.088
6134 | КТП-338-250 Салаирка | филиал ТРС | Тюменская область | Салаирское МО | 10/0,4 | 0.25 | 0.0253 | 0.2247
6135 | ТП 10/0,4 кВ №34 н.п.Перевалово | филиал ТРС | Тюменская область | Переваловское МО | 10/0,4 | 0.16 | 0.16 | 0
6136 | КТП-339-250 Салаирка | филиал ТРС | Тюменская область | Салаирское МО | 10/0,4 | 0.25 | 0.1 | 0.15
6137 | КТП-3400-63 Тарманы | филиал ТРС | Тюменская область | г. Тюмень | 10/0,4 | 0.063 | 0.0268 | 0.0362
6138 | КТП-3401-100 С/О Сосновая поляна | филиал ТРС | Тюменская область | Новотарманское МО | 10/0,4 | 0.1 | 0.0829 | 0.0171
6139 | ТП №3516 н.п.Успенка | филиал ТРС | Тюменская область | Успенское МО | 10/0,4 | 0.25 | 0.0895 | 0.1605
6140 | КТП-340-250 Ю.Салаирские | филиал ТРС | Тюменская область | Салаирское МО | 10/0,4 | 0.25 | 0.0445 | 0.2055
6141 | КТП-3407-160 Речкино | филиал ТРС | Тюменская область | Каменское МО | 10/0,4 | 0.16 | 0.0511 | 0.1089
6142 | ТП 3331-250 кВА Быт р-н н.п. Княжево | филиал ТРС | Тюменская область | Богандинское МО | 10/0,4 | 0.25 | 0.1769 | 0.0731
6143 | ТП 3332-160 кВА Быт р-н н.п. Княжево | филиал ТРС | Тюменская область | Богандинское МО | 10/0,4 | 0.16 | 0.1582 | 0.0018
6144 | ТП 3327-160 кВА Быт н.п. Б.Акияры | филиал ТРС | Тюменская область | Червишевское МО | 10/0,4 | 0.16 | 0.034 | 0.126
6145 | ТП 3317-100кВА Быт н.п. Богандинский | филиал ТРС | Тюменская область | Богандинское МО | 10/0,4 | 0.1 | 0.0551 | 0.0449
6146 | ТП 10/0,4 кВ №343 н.п.Марай | филиал ТРС | Тюменская область | Винзилинское МО | 10/0,4 | 0.16 | 0.0937 | 0.0663
6147 | КТП-3409-25 ТОО Борковское | филиал ТРС | Тюменская область | Борковское МО | 10/0,4 | 0.025 | 0.025 | 0
6148 | КТП-3441-63 н.п.Плеханово | филиал ТРС | Тюменская область | г. Тюмень | 10/0,4 | 0.063 | 0.033 | 0.03
6149 | КТП-3343-25 р-н Борки | филиал ТРС | Тюменская область | Борковское МО | 10/0,4 | 0.025 | 0.025 | 0
6150 | ТП-3464-250 Кулига | филиал ТРС | Тюменская область | Каменское МО | 10/0,4 | 0.25 | 0.17 | 0.08
6151 | КТП-3466-160 н.п.Кулига | филиал ТРС | Тюменская область | Каменское МО | 10/0,4 | 0.16 | 0.04 | 0.12
6152 | ТП 10/0,4 кВ №345 н.п.Килки | филиал ТРС | Тюменская область | Богандинское МО | 10/0,4 | 0.25 | 0.2206 | 0.0294
6153 | КТП-3545 Якуши | филиал ТРС | Тюменская область | Чикчинское МО | 10/0,4 | 0.25 | 0.15 | 0.1
6154 | КТП-3423/400 н.п. Падерина | филиал ТРС | Тюменская область | г. Тюмень | 10/0,4 | 0.4 | 0.275 | 0.125
6155 | БКТП-10/0,4 кВ №3429 н.п. Падерина | филиал ТРС | Тюменская область | г. Тюмень | 10/0,4 | 0.63 | 0.43 | 0.2
6156 | КТП-3467-63 н.п.Туринский | филиал ТРС | Тюменская область | Новотарманское МО | 10/0,4 | 0.063 | 0.063 | 0
6157 | КТП-3470-250 н.п.Кулига | филиал ТРС | Тюменская область | Каменское МО | 10/0,4 | 0.4 | 0.4 | 0
6158 | ТП 10/0,4кВ №25/250 ф.Зайково | филиал ТРС | Тюменская область | г. Тюмень | 10/0,4 | 0.25 | 0.1709 | 0.0791
6159 | КТП-3451-2х630 н.п. Плеханово | филиал ТРС | Тюменская область | г. Тюмень | 10/0,4 | 1.26 | 0.0941 | 1.1659
6160 | КТП-3454-250 н.п. р-н.Решетниково | филиал ТРС | Тюменская область | Новотарманское МО | 10/0,4 | 0.25 | 0.25 | 0
6161 | КТП-3455-63 н.п. Каскара | филиал ТРС | Тюменская область | Каскаринское МО | 10/0,4 | 0.063 | 0.0607 | 0.0023
6162 | КТП-3456-160 н.п. Решетниково | филиал ТРС | Тюменская область | Новотарманское МО | 10/0,4 | 0.16 | 0.16 | 0
6163 | КТП-3459-250 н.п. р-н.Утяшево | филиал ТРС | Тюменская область | г. Тюмень | 10/0,4 | 0.25 | 0.1876 | 0.0624
6164 | КТП-3460-160 н.п. Кулига | филиал ТРС | Тюменская область | Каменское МО | 10/0,4 | 0.16 | 0.09 | 0.07
6165 | КТП-3461-250 н.п. Каменка | филиал ТРС | Тюменская область | Каменское МО | 10/0,4 | 0.25 | 0.0874 | 0.1626
6166 | КТП-3541/400 кВА р-н Ушакова | филиал ТРС | Тюменская область | Переваловское МО | 10/0,4 | 0.4 | 0.3677 | 0.0323
6167 | КТП-3540/25 кВА Червишевское-2 | филиал ТРС | Тюменская область |  | 10/0,4 | 0.025 | 0.025 | 0
6168 | ТП-2088 2х630 встр. В РП-28 | филиал ТРС | Тюменская область | г. Тюмень | 10/0,4 | 0.63 | 0.1022 | 0.5278
6169 | КТП-3539/160 кВА р-н Богандинский | филиал ТРС | Тюменская область | Богандинское МО | 10/0,4 | 0.16 | 0.1 | 0.06
6170 | КТП-3310/160 н.п.Ушакова | филиал ТРС | Тюменская область | Переваловское МО | 10/0,4 | 0.16 | 0.16 | 0
6171 | КТП-10/0,4 кВ №3381 н.п. Падерина | филиал ТРС | Тюменская область | г. Тюмень | 10/0,4 | 0.4 | 0.2861 | 0.1139
6172 | КТП-104-100 Молчаново | филиал ТРС | Тюменская область | Новотарманское МО | 10/0,4 | 0.1 | 0.1 | 0
6173 | ТП 10/0,4кВ №3000/250 нп.Головино | филиал ТРС | Тюменская область | Онохинское МО | 10/0,4 | 0.25 | 0.1559 | 0.0941
6174 | КТП-3478-250 р-н. Борков | филиал ТРС | Тюменская область | Борковское МО | 10/0,4 | 0.25 | 0.05 | 0.2
6175 | КТП-3479-160 н.п. Решетниково | филиал ТРС | Тюменская область | Новотарманское МО | 10/0,4 | 0.16 | 0.16 | 0
6176 | КТП-3481-160 р-н. Решетниково | филиал ТРС | Тюменская область | Новотарманское МО | 10/0,4 | 0.16 | 0.16 | 0
6177 | КТП-3482-250 СНТ Строитель | филиал ТРС | Тюменская область | Новотарманское МО | 10/0,4 | 0.25 | 0.0436 | 0.2064
6178 | КТП-3483-25 р-н. Кулаковское МО | филиал ТРС | Тюменская область | Кулаковское МО | 10/0,4 | 0.025 | 0.025 | 0
6179 | ТП №3546-25 кВА Промбаза ООО "РАО" | филиал ТРС | Тюменская область | г. Тюмень | 10/0,4 | 0.025 | 0.025 | 0
6180 | КТП-3001-250 Березняки | филиал ТРС | Тюменская область | г. Тюмень | 10/0,4 | 0.25 | 0.2 | 0.05
6181 | КТП-3484-250 р-н. Борков | филиал ТРС | Тюменская область | Борковское МО | 10/0,4 | 0.25 | 0.22 | 0.03
6182 | КТП-3485-250 р-н.ММС | филиал ТРС | Тюменская область | г. Тюмень | 10/0,4 | 0.25 | 0.25 | 0
6183 | КТП-3510-160 н.п. Луговая | филиал ТРС | Тюменская область | Кулаковское МО | 10/0,4 | 0.16 | 0.04 | 0.12
6184 | БКТП-3486-2х1000 Тюмень | филиал ТРС | Тюменская область | г. Тюмень | 10/0,4 | 1 | 0.15 | 0.85
6185 | КТП-3487-63 н.п.Казарово | филиал ТРС | Тюменская область | г. Тюмень | 10/0,4 | 0.063 | 0.063 | 0
6186 | КТП №3239 н.п. Мальково | филиал ТРС | Тюменская область | Мальковское МО | 10/0,4 | 0.5 | 0.5 | 0
6187 | КТП №3328 н.п. Якуши | филиал ТРС | Тюменская область | Чикчинское МО | 10/0,4 | 0.25 | 0.1465 | 0.1035
6188 | КТП №3402 н.п Московский | филиал ТРС | Тюменская область | Московское МО | 10/0,4 | 0.4 | 0.25 | 0.15
6189 | ТП №3324-25 кВА н.п. Амонад | филиал ТРС | Тюменская область | Винзилинское МО | 10/0,4 | 0.025 | 0.025 | 0
6190 | ТП 10/0,4 кВ №3311 н.п. Антипино | филиал ТРС | Тюменская область | г. Тюмень | 10/0,4 | 0.4 | 0.2 | 0.2
6191 | ТП 10/0,4 кВ № 3350 н.п. Антипино | филиал ТРС | Тюменская область | г. Тюмень | 10/0,4 | 0.25 | 0.1457 | 0.1043
6192 | ТП 10/0,4 кВ № 3452 н.п. Богандинский | филиал ТРС | Тюменская область | Богандинское МО | 10/0,4 | 0.1 | 0.0582 | 0.0418
6193 | ТП 10/0,4 кВ № 3443 н.п. Антипино | филиал ТРС | Тюменская область | г. Тюмень | 10/0,4 | 0.16 | 0.0886 | 0.0714
6194 | ТП 10/0,4 кВ №352 н.п.Амонад | филиал ТРС | Тюменская область |  | 10/0,4 | 0.25 | 0.2011 | 0.0489
6195 | ТП 10/0,4 кВ № 3076 | филиал ТРС | Тюменская область |  | 10/0,4 | 0.4 | 0.4 | 0
6196 | ТП-3512 кВА н.п.Ушаково | филиал ТРС | Тюменская область | Переваловское МО | 10/0,4 | 0.25 | 0.1509 | 0.0991
6197 | ТП-3396 Успенка | филиал ТРС | Тюменская область | Переваловское МО | 10/0,4 | 0.25 | 0.25 | 0
6198 | КТП-3515-160 р-н ст.Туринская | филиал ТРС | Тюменская область | Новотарманское МО | 10/0,4 | 0.16 | 0.052 | 0.108
6199 | КТП-3392 х250 н.п. Успенка | филиал ТРС | Тюменская область | Успенское МО | 10/0,4 | 0.25 | 0.25 | 0
6200 | КТП-3518-63 н.п. Зубарево | филиал ТРС | Тюменская область | Переваловское МО | 10/0,4 | 0.063 | 0.049 | 0.014
6201 | КТП-3424/400 н.п.Падерина | филиал ТРС | Тюменская область | г. Тюмень | 10/0,4 | 0.4 | 0.25 | 0.15
6202 | КТП-3530 р-н н.п. Перевалово | филиал ТРС | Тюменская область | Переваловское МО | 10/0,4 | 0.4 | 0.2514 | 0.1486
6203 | КТП-3531/250 н.п.Чикча | филиал ТРС | Тюменская область | Чикчинское МО | 10/0,4 | 0.25 | 0.25 | 0
6204 | БКТП №3533-2х400 н.п.Московский | филиал ТРС | Тюменская область | Московское МО | 10/0,4 | 0.4 | 0.3144 | 0.0856
6205 | БКТП №3534-2х630 н.п.Молодежный | филиал ТРС | Тюменская область | Переваловское МО | 10/0,4 | 0.63 | 0.53 | 0.1
6206 | КТП-3342 Каскара | филиал ТРС | Тюменская область | Каскаринское МО | 10/0,4 | 0.16 | 0.11 | 0.05
6207 | ТП №3301-2*40 кВА р-н н.п. Перевалово | филиал ТРС | Тюменская область | Переваловское МО | 10/0,4 | 0.08 | 0 | 0.08
6208 | ТП 10/0,4 кВ № 3458 н.п. Копытово | филиал ТРС | Тюменская область | г. Тюмень | 10/0,4 | 0.16 | 0.11 | 0.05
6209 | ТП №3395-160 кВА н.п. Якуши | филиал ТРС | Тюменская область | Чикчинское МО | 10/0,4 | 0.16 | 0.061 | 0.099
6210 | КТПП-3386 х250 н.п. Падерина | филиал ТРС | Тюменская область | г. Тюмень | 10/0,4 | 0.25 | 0.1 | 0.15
6211 | КТП-811-100 Луговое | филиал ТРС | Тюменская область | Кулаковское МО | 10/0,4 | 0.1 | 0.1 | 0
6212 | КТП-3535-160 Речкино | филиал ТРС | Тюменская область | Каменское МО | 10/0,4 | 0.16 | 0.056 | 0.104
6213 | КТП-10/0,4 кВ №3380 н.п. Падерина | филиал ТРС | Тюменская область | г. Тюмень | 10/0,4 | 0.4 | 0.2498 | 0.1502
6214 | КТП-10/0,4 кВ №3388 н.п. Падерина | филиал ТРС | Тюменская область | г. Тюмень | 10/0,4 | 0.63 | 0.23 | 0.4
6215 | КТП-10/0,4 кВ №3384 н.п. Падерина | филиал ТРС | Тюменская область | г. Тюмень | 10/0,4 | 0.63 | 0.142 | 0.488
6216 | ТП 10/0,4 кВ №357 н.п.Муллаши | филиал ТРС | Тюменская область | Муллашинское МО | 10/0,4 | 0.1 | 0.073 | 0.027
6217 | ТП №3554- 25 кВА р-н Малиновка | филиал ТРС | Тюменская область | Успенское МО | 10/0,4 | 0.025 | 0.025 | 0
6218 | КТП 3609-250 Новотарманский | филиал ТРС | Тюменская область | Новотарманское МО | 10/0,4 | 0.25 | 0.025 | 0.225
6219 | КТП 3621-100 н.п. Кулига | филиал ТРС | Тюменская область | Каменское МО | 10/0,4 | 0.1 | 0.1 | 0
6220 | КТП №3144/250кВА н.п.Княжево | филиал ТРС | Тюменская область | Богандинское МО | 10/0,4 | 0.25 | 0.1614 | 0.0886
6221 | ТП №3559- 400 кВА р-н Ушакова | филиал ТРС | Тюменская область | Переваловское МО | 10/0,4 | 0.4 | 0.3 | 0.1
6222 | ТП №3560- 400 кВА р-н Ушакова | филиал ТРС | Тюменская область | Переваловское МО | 10/0,4 | 0.4 | 0.35 | 0.05
6223 | ТП №3556 н.п. Друганово | филиал ТРС | Тюменская область | Червишевское МО | 10/0,4 | 0.16 | 0.06 | 0.1
6224 | КТП 3638-100 КП Заповедный | филиал ТРС | Тюменская область |  | 10/0,4 | 0.1 | 0.1 | 0
6225 | СТП 3631-100 н.п. Плеханово | филиал ТРС | Тюменская область | г. Тюмень | 10/0,4 | 0.1 | 0.03 | 0.07
6226 | КТП-3626-160 н.п. Кулаково | филиал ТРС | Тюменская область | Кулаковское МО | 10/0,4 | 0.16 | 0.1117 | 0.0483
6227 | СТП 3600-40 н.п. Тюмень | филиал ТРС | Тюменская область | г. Тюмень | 10/0,4 | 0.04 | 0.03 | 0.01
6228 | БКТП 3565-2х1000 Рощино | филиал ТРС | Тюменская область | г. Тюмень | 10/0,4 | 1 | 0.054 | 0.946
6229 | ТП 10/0,4 кВ №365 н.п.Якуши | филиал ТРС | Тюменская область | Чикчинское МО | 10/0,4 | 0.1 | 0.1 | 0
6230 | КТП 3574-400 СНТ "Текстильщик" | филиал ТРС | Тюменская область | г. Тюмень | 10/0,4 | 0.4 | 0.04 | 0.36
6231 | ТП 10/0,4 кВ №374 н.п.Винзили | филиал ТРС | Тюменская область | Винзилинское МО | 10/0,4 | 0.25 | 0.2 | 0.05
6232 | КТП-377-250 Янтык | филиал ТРС | Тюменская область | Каскаринское МО | 10/0,4 | 0.25 | 0.0938 | 0.1562
6233 | КТП-378-100 Кулаково | филиал ТРС | Тюменская область | Кулаковское МО | 10/0,4 | 0.1 | 0.1 | 0
6234 | ТП 10/0,4 кВ №379 н.п.Перевалово | филиал ТРС | Тюменская область | Переваловское МО | 10/0,4 | 0.25 | 0.2 | 0.05
6235 | КТП-38-250 Созоново | филиал ТРС | Тюменская область | Каскаринское МО | 10/0,4 | 0.25 | 0.0489 | 0.2011
6236 | ТП 381 Червишево | филиал ТРС | Тюменская область | Червишевское МО | 10/0,4 | 0.1 | 0.0597 | 0.0403
6237 | ТП 10/0,4 кВ №385 н.п.Княжево | филиал ТРС | Тюменская область | Богандинское МО | 10/0,4 | 0.4 | 0.3739 | 0.0261
6238 | КТП-163-250 Утяшево | филиал ТРС | Тюменская область | г. Тюмень | 10/0,4 | 0.25 | 0.1877 | 0.0623
6239 | ТП 391 Б.Акияры | филиал ТРС | Тюменская область | Червишевское МО | 10/0,4 | 0.16 | 0 | 0.16
6240 | КТП-398-63 Созоново | филиал ТРС | Тюменская область | Каскаринское МО | 10/0,4 | 0.4 | 0.3779 | 0.0221
6241 | ТП 10/0,4 кВ №399/400 нп.Богандинка | филиал ТРС | Тюменская область | Богандинское МО | 10/0,4 | 0.4 | 0.2 | 0.2
6242 | ТП 10/0,4 кВ №4 н.п.Дербыши | филиал ТРС | Тюменская область | Московское МО | 10/0,4 | 0.25 | 0.25 | 0
6243 | ТП 10/0,4 кВ №402/2х400 н.п.Ушаково | филиал ТРС | Тюменская область | Переваловское МО | 10/0,4 | 0.4 | 0 | 0.4
6244 | ТП 419 н.п. Зубарево | филиал ТРС | Тюменская область | Переваловское МО | 10/0,4 | 0.25 | 0.25 | 0
6245 | ТП 42 | филиал ТРС | Тюменская область |  | 10/0,4 | 0.1 | 0.0593 | 0.0407
6246 | ТП 427 Чикча | филиал ТРС | Тюменская область | Чикчинское МО | 10/0,4 | 0.16 | 0.0952 | 0.0648
6247 | ТП 10/0,4 кВ №428 н.п.Субботино | филиал ТРС | Тюменская область | Мальковское МО | 10/0,4 | 0.4 | 0.35 | 0.05
6248 | ТП 10/0,4 кВ №433/2х400 н.п.Червишево | филиал ТРС | Тюменская область | Червишевское МО | 10/0,4 | 0.4 | 0.13 | 0.27
6249 | ТП 10/0,4 кВ №434 н.п.Зырянка | филиал ТРС | Тюменская область | Успенское МО | 10/0,4 | 0.4 | 0.29 | 0.11
6250 | ТП 435 Успенка | филиал ТРС | Тюменская область | Переваловское МО | 10/0,4 | 0.4 | 0.2251 | 0.1749
6251 | ТП 10/0,4 кВ №439 н.п.Зайково | филиал ТРС | Тюменская область | г. Тюмень | 10/0,4 | 0.25 | 0.2471 | 0.0029
6252 | КТП-441-100 Луговая | филиал ТРС | Тюменская область | Кулаковское МО | 10/0,4 | 0.1 | 0.0999 | 0.0001
6253 | ТП 443 Богандинское | филиал ТРС | Тюменская область | Богандинское МО | 10/0,4 | 0.4 | 0.206 | 0.194
6254 | КТП-444-2х250 Яр | филиал ТРС | Тюменская область | Ембаевское МО | 10/0,4 | 0.5 | 0.45 | 0.05
6255 | ТП 10/0,4 кВ №445 н.п.Онохино | филиал ТРС | Тюменская область | Онохинское МО | 10/0,4 | 0.4 | 0.25 | 0.15
6256 | ТП 10/0,4 кВ №447 н.п.Богандинка | филиал ТРС | Тюменская область | Богандинское МО | 10/0,4 | 0.16 | 0.1189 | 0.0411
6257 | ТП 10/0,4 кВ №449 н.п.Мальково | филиал ТРС | Тюменская область | Мальковское МО | 10/0,4 | 0.16 | 0.16 | 0
6258 | КТП-458-100 Плеханово | филиал ТРС | Тюменская область | г. Тюмень | 10/0,4 | 0.1 | 0.1 | 0
6259 | ТП-46/250 ф.Чаплык нп.Успенка | филиал ТРС | Тюменская область | Успенское МО | 10/0,4 | 0.25 | 0.25 | 0
6260 | ТП 10/0,4 кВ №460 ф.Колос нп.Успенка | филиал ТРС | Тюменская область | Успенское МО | 10/0,4 | 0.25 | 0.1445 | 0.1055
6261 | ТП 10/0,4 кВ №466 н.п.Богандинка | филиал ТРС | Тюменская область | Богандинское МО | 10/0,4 | 0.16 | 0.16 | 0
6262 | ТП 10/0,4 кВ №465 нп.М.Акияры | филиал ТРС | Тюменская область | Червишевское МО | 10/0,4 | 0.1 | 0.1 | 0
6263 | КТП-467-160 Ембаево | филиал ТРС | Тюменская область | Ембаевское МО | 10/0,4 | 0.16 | 0.1204 | 0.0396
6264 | КТП-47-100 Плеханово | филиал ТРС | Тюменская область | г. Тюмень | 10/0,4 | 0.25 | 0.25 | 0
6265 | ТП 10/0,4 кВ №473 н.п.Успенка | филиал ТРС | Тюменская область | Успенское МО | 10/0,4 | 0.4 | 0.1975 | 0.2025
6266 | ТП 3244 | филиал ТРС | Тюменская область |  | 10/0,4 | 0.063 | 0.063 | 0
6267 | ТП 10/0,4 кВ №483 н.п.Успенка | филиал ТРС | Тюменская область | Успенское МО | 10/0,4 | 0.025 | 0.025 | 0
6268 | ТП-486/250 ф.Копытово нп.Антипино | филиал ТРС | Тюменская область | г. Тюмень | 10/0,4 | 0.25 | 0.15 | 0.1
6269 | КТП-488-400 Луговая | филиал ТРС | Тюменская область | Кулаковское МО | 10/0,4 | 0.4 | 0.3 | 0.1
6270 | ТП 49 Успена | филиал ТРС | Тюменская область | Переваловское МО | 10/0,4 | 0.16 | 0.0816 | 0.0784
6271 | КТП-490-250 Луговая | филиал ТРС | Тюменская область | Кулаковское МО | 10/0,4 | 0.25 | 0.25 | 0
6272 | КТП-493-160 Луговая | филиал ТРС | Тюменская область | Кулаковское МО | 10/0,4 | 0.16 | 0.16 | 0
6273 | КТП-496-160 Кулаково | филиал ТРС | Тюменская область | Кулаковское МО | 10/0,4 | 0.16 | 0.16 | 0
6274 | ТП 10/0,4 кВ №497 н.п.Винзили | филиал ТРС | Тюменская область | Винзилинское МО | 10/0,4 | 0.16 | 0.16 | 0
6275 | ТП-5/250 ф.Московский нп.Московский | филиал ТРС | Тюменская область | Московское МО | 10/0,4 | 0.25 | 0.25 | 0
6276 | ТП 3279/250 н.п. Перевалово | филиал ТРС | Тюменская область | Переваловское МО | 10/0,4 | 0.25 | 0.0471 | 0.2029
6277 | ТП 10/0,4 кВ №72 н.п.Московский | филиал ТРС | Тюменская область | Московское МО | 10/0,4 | 0.16 | 0.16 | 0
6278 | КТП-97-250 Каменка | филиал ТРС | Тюменская область | Каменское МО | 10/0,4 | 0.25 | 0.1621 | 0.0879
6279 | КТП-76-100 Воронино | филиал ТРС | Тюменская область | г. Тюмень | 10/0,4 | 0.1 | 0.1 | 0
6280 | КТП-77-250 Воронино | филиал ТРС | Тюменская область | г. Тюмень | 10/0,4 | 0.25 | 0.1401 | 0.1099
6281 | КТП-78-250 Каменка | филиал ТРС | Тюменская область | Каменское МО | 10/0,4 | 0.25 | 0.1125 | 0.1375
6282 | КТП-79-100 Княжево | филиал ТРС | Тюменская область | Богандинское МО | 10/0,4 | 0.1 | 0.1 | 0
6283 | ТП 10/0,4 кВ №8 н.п.Московский | филиал ТРС | Тюменская область | Московское МО | 10/0,4 | 0.25 | 0.15 | 0.1
6284 | КТП-80-160 Княжево | филиал ТРС | Тюменская область | Богандинское МО | 10/0,4 | 0.16 | 0.16 | 0
6285 | КТП-81-250 Луговая | филиал ТРС | Тюменская область | Кулаковское МО | 10/0,4 | 0.25 | 0.25 | 0
6286 | КТП-84-250 Луговая | филиал ТРС | Тюменская область | Кулаковское МО | 10/0,4 | 0.25 | 0.05 | 0.2
6287 | КТП-3268-250 Мияги | филиал ТРС | Тюменская область | Ключевское СП | 10/0,4 | 0.25 | 0.2025 | 0.0475
6288 | КТП-85-250 Луговая | филиал ТРС | Тюменская область | Кулаковское МО | 10/0,4 | 0.25 | 0.091 | 0.159
6289 | ТП 10/0,4 кВ №855 ф.ТП-855 нп.Тюмень | филиал ТРС | Тюменская область |  | 10/0,4 | 0.25 | 0.02 | 0.23
6290 | КТП-149-250 Каменка | филиал ТРС | Тюменская область | Каменское МО | 10/0,4 | 0.25 | 0.0955 | 0.1545
6291 | КТП-86-160 Кулаково | филиал ТРС | Тюменская область | Кулаковское МО | 10/0,4 | 0.16 | 0.1123 | 0.0477
6292 | КТП-87-100 Воронино | филиал ТРС | Тюменская область | г. Тюмень | 10/0,4 | 0.1 | 0.1 | 0
6293 | КТП-89-160 Кулаково | филиал ТРС | Тюменская область | Кулаковское МО | 10/0,4 | 0.16 | 0.03 | 0.13
6294 | ТП 10/0,4 кВ №9 н.п.Падерино | филиал ТРС | Тюменская область | г. Тюмень | 10/0,4 | 0.16 | 0.16 | 0
6295 | КТП-91-160 Кулаково | филиал ТРС | Тюменская область | Кулаковское МО | 10/0,4 | 0.16 | 0.1223 | 0.0377
6296 | КТП-93-100 Кулаково | филиал ТРС | Тюменская область | Кулаковское МО | 10/0,4 | 0.1 | 0.012 | 0.088
6297 | КТП-94-400 Каменка | филиал ТРС | Тюменская область | Каменское МО | 10/0,4 | 0.4 | 0.3 | 0.1
6298 | КТП-95-250 Каменка | филиал ТРС | Тюменская область | Каменское МО | 10/0,4 | 0.25 | 0.1821 | 0.0679
6299 | КТП-96-400 Каменка | филиал ТРС | Тюменская область | Каменское МО | 10/0,4 | 0.4 | 0.35 | 0.05
6300 | КТП-98-320 Кулига | филиал ТРС | Тюменская область | Каменское МО | 10/0,4 | 0.32 | 0.2 | 0.12
6301 | БКТП-3553-2х1250 ж/к На Ватутина | филиал ТРС | Тюменская область |  | 10/0,4 | 1.25 | 0.1175 | 1.1325
6302 | КТП-99-400 Кулига | филиал ТРС | Тюменская область | Каменское МО | 10/0,4 | 0.4 | 0.2552 | 0.1448
6303 | ТП-111 2х400 кВА п. Москровский | филиал ТРС | Тюменская область | Московское МО | 10/0,4 | 0.4 | 0.0553 | 0.3447
6304 | ТП 3245 | филиал ТРС | Тюменская область |  | 10/0,4 | 0.025 | 0.025 | 0
6305 | КТП-115-2х400 Учхоз | филиал ТРС | Тюменская область | г. Тюмень | 10/0,4 | 0.8 | 0.58 | 0.22
6306 | КТП-136-2х400 Горьковка | филиал ТРС | Тюменская область | Горьковское МО | 10/0,4 | 0.8 | 0.8 | 0
6307 | КТП-3157 н.п.Перевалово | филиал ТРС | Тюменская область | Переваловское МО | 10/0,4 | 0.25 | 0.2123 | 0.0377
6308 | КТП-3167 н.п. Криводанова | филиал ТРС | Тюменская область | Чикчинское МО | 10/0,4 | 0.25 | 0.2192 | 0.0308
6309 | КТП-3517-160 р-н. Зубарево | филиал ТРС | Тюменская область | Переваловское МО | 10/0,4 | 0.16 | 0.1435 | 0.0165
6310 | КТП-3653-400 СНТ Мелиоратор | филиал ТРС | Тюменская область | г. Тюмень | 10/0,4 | 0.4 | 0.35 | 0.05
6311 | КТП-3652-100 Кулига | филиал ТРС | Тюменская область | Каменское МО | 10/0,4 | 0.1 | 0.1 | 0
6312 | КТП-3649-2х400 Каскара | филиал ТРС | Тюменская область | Каскаринское МО | 10/0,4 | 0.4 | 0.3 | 0.1
6313 | КТП-3646-25 р-н Борков | филиал ТРС | Тюменская область | Борковское МО | 10/0,4 | 0.025 | 0.025 | 0
6314 | КТП 3520-250 н.п. Кулаково | филиал ТРС | Тюменская область | Кулаковское МО | 10/0,4 | 0.25 | 0.1 | 0.15
6315 | КТП 3523-40 | филиал ТРС | Тюменская область | Борковское МО | 10/0,4 | 0.04 | 0.04 | 0
6316 | СТП 3542-40 Ферма | филиал ТРС | Тюменская область | Кулаковское МО | 10/0,4 | 0.04 | 0.04 | 0
6317 | СТП 3544-25 н.п. Борки | филиал ТРС | Тюменская область | Борковское МО | 10/0,4 | 0.025 | 0.025 | 0
6318 | КТП 3543-160 н.п. Яр | филиал ТРС | Тюменская область | Ембаевское МО | 10/0,4 | 0.16 | 0.16 | 0
6319 | СТП 3555-25 н.п. Горьковка | филиал ТРС | Тюменская область | Горьковское МО | 10/0,4 | 0.025 | 0.025 | 0
6320 | КТП 3572-250 н.п. Кулига | филиал ТРС | Тюменская область | Каменское МО | 10/0,4 | 0.25 | 0.25 | 0
6321 | КТП-10/0,4 кВ №3226 | филиал ТРС | Тюменская область |  | 10/0,4 | 0.25 | 0.25 | 0
6322 | ТП 10 | филиал ТРС | Тюменская область | г. Тюмень | 10/0,4 | 0.25 | 0.1442 | 0.1058
6323 | ТП 10/0,4 кВ № 3438 н.п. Гусево | филиал ТРС | Тюменская область | Переваловское МО | 10/0,4 | 0.025 | 0.025 | 0
6324 | КТП-3509-160 н.п. Луговая | филиал ТРС | Тюменская область | Кулаковское МО | 10/0,4 | 0.16 | 0.08 | 0.08
6325 | КТП-3513-160 н.п. Казарово | филиал ТРС | Тюменская область | г. Тюмень | 10/0,4 | 0.16 | 0.16 | 0
6326 | ТП 10/0,4 кВ № 3448 н.п. Перевалово | филиал ТРС | Тюменская область | Переваловское МО | 10/0,4 | 0.16 | 0.0997 | 0.0603
6327 | КТП-3480-630 г. Тюмень | филиал ТРС | Тюменская область | г. Тюмень | 10/0,4 | 0.63 | 0.441 | 0.189
6328 | ТП 10/0,4 кВ № 3305 н.п. Мичурино | филиал ТРС | Тюменская область | Червишевское МО | 10/0,4 | 0.4 | 0.296 | 0.104
6329 | КТП-3508-63 С/о "Сапожок" | филиал ТРС | Тюменская область |  | 10/0,4 | 0.063 | 0.0615 | 0.0015
6330 | КТП- № 3368 н.п. Падерина | филиал ТРС | Тюменская область | г. Тюмень | 10/0,4 | 0.25 | 0.1487 | 0.1013
6331 | ТП 10/0,4 кВ № 3412 н.п. Ушаково | филиал ТРС | Тюменская область | Переваловское МО | 10/0,4 | 0.025 | 0.0159 | 0.0091
6332 | КТП-3537-250 н.п. Кулига | филиал ТРС | Тюменская область | Каменское МО | 10/0,4 | 0.25 | 0.25 | 0
6333 | ТП 10/0,4 кВ № 3419 н.п. Успенка | филиал ТРС | Тюменская область | Успенское МО | 10/0,4 | 0.025 | 0.025 | 0
6334 | ТП 10/0,4 кВ № 3294 н.п. Мальково | филиал ТРС | Тюменская область | Мальковское МО | 10/0,4 | 0.063 | 0.0602 | 0.0028
6335 | ТП 10/0,4 кВ №172 н.п.Московский | филиал ТРС | Тюменская область | Московское МО | 10/0,4 | 0.63 | 0.53 | 0.1
6336 | ТП 10/0,4 кВ №173 н.п.Мальково | филиал ТРС | Тюменская область | Мальковское МО | 10/0,4 | 0.25 | 0.1501 | 0.0999
6337 | ТП 10/0,4 кВ №179 н.п.Юрты Андреевские | филиал ТРС | Тюменская область | Каскаринское МО | 10/0,4 | 0.16 | 0.16 | 0
6338 | ТП 10/0,4 кВ №19 н.п.Елань | филиал ТРС | Тюменская область | Переваловское МО | 10/0,4 | 0.63 | 0.3959 | 0.2341
6339 | ТП 10/0,4 кВ №204 н.п.Юрты Андреевские | филиал ТРС | Тюменская область | Каскаринское МО | 10/0,4 | 0.16 | 0.16 | 0
6340 | ТП 10/0,4 кВ №205 н.п.Юрты Андреевские | филиал ТРС | Тюменская область | Каскаринское МО | 10/0,4 | 0.25 | 0.19214 | 0.05786
6341 | КТП-206-400 Борки | филиал ТРС | Тюменская область | Борковское МО | 10/0,4 | 0.4 | 0.323 | 0.077
6342 | КТП-207-250 Луговая | филиал ТРС | Тюменская область | Кулаковское МО | 10/0,4 | 0.25 | 0.15 | 0.1
6343 | ТП 10/0,4 кВ №208 н.п.Мальково | филиал ТРС | Тюменская область | Мальковское МО | 10/0,4 | 0.1 | 0.1 | 0
6344 | ТП 10/0,4 кВ №213 н.п.Московский | филиал ТРС | Тюменская область | Московское МО | 10/0,4 | 0.25 | 0.0965 | 0.1535
6345 | КТП-215-250 Щербак | филиал ТРС | Тюменская область | Каскаринское МО | 10/0,4 | 0.25 | 0.05 | 0.2
6346 | КТП-216-100 Щербак | филиал ТРС | Тюменская область | Каскаринское МО | 10/0,4 | 0.1 | 0.1 | 0
6347 | КТП-217-250 Щербак | филиал ТРС | Тюменская область | Каскаринское МО | 10/0,4 | 0.25 | 0.0157 | 0.2343
6348 | КТП-3449-250 н.п. Плеханово | филиал ТРС | Тюменская область | г. Тюмень | 10/0,4 | 0.25 | 0.0797 | 0.1703
6349 | КТП-3450-400 н.п. Плеханово | филиал ТРС | Тюменская область | г. Тюмень | 10/0,4 | 0.4 | 0.0971 | 0.3029
6350 | КТП-222-320 Борки | филиал ТРС | Тюменская область | Борковское МО | 10/0,4 | 0.32 | 0.048 | 0.272
6351 | КТП-223-250 Созоново | филиал ТРС | Тюменская область | Каскаринское МО | 10/0,4 | 0.25 | 0.2 | 0.05
6352 | ТП 10/0,4 кВ №225 н.п.Успенка | филиал ТРС | Тюменская область | Успенское МО | 10/0,4 | 0.16 | 0.11 | 0.05
6353 | ТП 23 Московский | филиал ТРС | Тюменская область | Московское МО | 10/0,4 | 0.25 | 0.15 | 0.1
6354 | ТП 10/0,4 кВ №232/2х400 н.п.Мальково | филиал ТРС | Тюменская область | Мальковское МО | 10/0,4 | 0.4 | 0.34 | 0.06
6355 | ТП 10/0,4 кВ №233 н.п.Мальково | филиал ТРС | Тюменская область | Мальковское МО | 10/0,4 | 0.16 | 0.16 | 0
6356 | ТП 10/0,4 кВ №235 н.п.Гилево | филиал ТРС | Тюменская область | г. Тюмень | 10/0,4 | 0.1 | 0.1 | 0
6357 | ТП 10/0,4 кВ №248 н.п.Чикча | филиал ТРС | Тюменская область | Чикчинское МО | 10/0,4 | 0.63 | 0.38 | 0.25
6358 | ТП 10/0,4 кВ №236/250 н.п.Гилево | филиал ТРС | Тюменская область | г. Тюмень | 10/0,4 | 0.25 | 0.1368 | 0.1132
6359 | ТП 10/0,4 кВ №238 н.п.Копытово | филиал ТРС | Тюменская область | г. Тюмень | 10/0,4 | 0.4 | 0.30656 | 0.093437
6360 | КТП-239-250 Созоново | филиал ТРС | Тюменская область | Каскаринское МО | 10/0,4 | 0.25 | 0.0341 | 0.2159
6361 | ТП 10/0,4 кВ №239А н.п.Антипино | филиал ТРС | Тюменская область | г. Тюмень | 10/0,4 | 0.25 | 0.1299 | 0.1201
6362 | ТП-24/160 ф.Перевалово нп.Перевалово | филиал ТРС | Тюменская область | Переваловское МО | 10/0,4 | 0.25 | 0.25 | 0
6363 | КТП-241-400 Созоново | филиал ТРС | Тюменская область | Каскаринское МО | 10/0,4 | 0.4 | 0.1582 | 0.2418
6364 | ТП 10/0,4 кВ №245 н.п.Есаулы | филиал ТРС | Тюменская область | Чикчинское МО | 10/0,4 | 0.25 | 0.25 | 0
6365 | ТП 10/0,4 кВ №249 н.п.Криводаново | филиал ТРС | Тюменская область | Чикчинское МО | 10/0,4 | 0.1 | 0.1 | 0
6366 | КТП-250-160 Ембаево | филиал ТРС | Тюменская область | Ембаевское МО | 10/0,4 | 0.16 | 0.0502 | 0.1098
6367 | КТП-251-400 Борки | филиал ТРС | Тюменская область | Борковское МО | 10/0,4 | 0.4 | 0.108 | 0.292
6368 | ТП 10/0,4 кВ №255/2х250 н.п.Якуши | филиал ТРС | Тюменская область | Чикчинское МО | 10/0,4 | 0.5 | 0.2 | 0.3
6369 | ТП 257 Чикча | филиал ТРС | Тюменская область | Чикчинское МО | 10/0,4 | 0.4 | 0.2324 | 0.1676
6370 | ТП 10/0,4 кВ №284/400 н.п.Онохино | филиал ТРС | Тюменская область | Онохинское МО | 10/0,4 | 0.4 | 0.07 | 0.33
6371 | КТП-253-100 Созоново | филиал ТРС | Тюменская область | Каскаринское МО | 10/0,4 | 0.1 | 0.043 | 0.057
6372 | ТП 259 н.п. Ушаково | филиал ТРС | Тюменская область | Переваловское МО | 10/0,4 | 0.06 | 0.06 | 0
6373 | ТП 10/0,4 кВ №286/2x400 н.п.Червишево | филиал ТРС | Тюменская область | Червишевское МО | 10/0,4 | 0.4 | 0.2 | 0.2
6374 | ТП-25А/400 ф.Перевалово нп.Ушаково | филиал ТРС | Тюменская область | Переваловское МО | 10/0,4 | 0.4 | 0.2999 | 0.1001
6375 | ТП 10/0,4 кВ №26 н.п.Падерино | филиал ТРС | Тюменская область | г. Тюмень | 10/0,4 | 0.25 | 0.2017 | 0.0483
6376 | ТП 10/0,4 кВ №262 н.п.Падерино | филиал ТРС | Тюменская область | г. Тюмень | 10/0,4 | 0.25 | 0.13 | 0.12
6377 | КТП-263-160 Насекино | филиал ТРС | Тюменская область | Каменское МО | 10/0,4 | 0.16 | 0.07 | 0.09
6378 | ТП 10/0,4 кВ №265 н.п.Червишево | филиал ТРС | Тюменская область | Червишевское МО | 10/0,4 | 0.25 | 0.1472 | 0.1028
6379 | ТП 10/0,4 кВ №266 н.п.Червишево | филиал ТРС | Тюменская область | Червишевское МО | 10/0,4 | 0.25 | 0.25 | 0
6380 | ТП 10/0,4 кВ №269 н.п.Червишево | филиал ТРС | Тюменская область | Червишевское МО | 10/0,4 | 0.25 | 0.25 | 0
6381 | ТП 10/0,4 кВ №269А/2х160 н.п.Червишево | филиал ТРС | Тюменская область | Червишевское МО | 10/0,4 | 0.32 | 0.02 | 0.3
6382 | КТП-27-160 Мыс | филиал ТРС | Тюменская область | г. Тюмень | 10/0,4 | 0.16 | 0.16 | 0
6383 | ТП 10/0,4 кВ №270 н.п.Онохино | филиал ТРС | Тюменская область | Онохинское МО | 10/0,4 | 0.25 | 0.1494 | 0.1006
6384 | ТП 10/0,4 кВ №271 н.п.Онохино | филиал ТРС | Тюменская область | Онохинское МО | 10/0,4 | 0.25 | 0.25 | 0
6385 | ТП 10/0,4 кВ №273 н.п.Онохино | филиал ТРС | Тюменская область | Онохинское МО | 10/0,4 | 0.4 | 0.35 | 0.05
6386 | ТП 10/0,4 кВ №274 н.п.Онохино | филиал ТРС | Тюменская область | Онохинское МО | 10/0,4 | 0.25 | 0.1623 | 0.0877
6387 | ТП 10/0,4 кВ №275 н.п.Головино | филиал ТРС | Тюменская область | Онохинское МО | 10/0,4 | 0.25 | 0.1388 | 0.1112
6388 | ТП 10/0,4 кВ №276 н.п.Кыштырла | филиал ТРС | Тюменская область | Богандинское МО | 10/0,4 | 0.25 | 0.1 | 0.15
6389 | ТП 10/0,4 кВ №277 н.п.Песьянка | филиал ТРС | Тюменская область | Богандинское МО | 10/0,4 | 0.06 | 0.0577 | 0.0023
6390 | ТП 10/0,4 кВ №278 н.п.Онохино | филиал ТРС | Тюменская область | Онохинское МО | 10/0,4 | 0.16 | 0.16 | 0
6391 | ТП 10/0,4 кВ №279 н.п.Княжево | филиал ТРС | Тюменская область | Богандинское МО | 10/0,4 | 0.25 | 0.25 | 0
6392 | ТП 10/0,4 кВ №28 н.п.Гусево | филиал ТРС | Тюменская область | Переваловское МО | 10/0,4 | 0.25 | 0.15 | 0.1
6393 | ТП 10/0,4 кВ №280 н.п.Княжево | филиал ТРС | Тюменская область | Богандинское МО | 10/0,4 | 0.25 | 0.1272 | 0.1228
6394 | ТП 10/0,4 кВ №281 н.п.Ч.Речка | филиал ТРС | Тюменская область | Червишевское МО | 10/0,4 | 0.25 | 0.15 | 0.1
6395 | ТП 10/0,4 кВ №282 н.п.Онохино | филиал ТРС | Тюменская область | Онохинское МО | 10/0,4 | 0.4 | 0.3754 | 0.0246
6396 | ТП 10/0,4 кВ №283 н.п.Онохино | филиал ТРС | Тюменская область | Онохинское МО | 10/0,4 | 0.25 | 0.1404 | 0.1096
6397 | ТП 10/0,4кВ №285 ф.Головино нп.Княжево | филиал ТРС | Тюменская область | Богандинское МО | 10/0,4 | 0.4 | 0.2308 | 0.1692
6398 | КТП-288-250 Созоново | филиал ТРС | Тюменская область | Каскаринское МО | 10/0,4 | 0.25 | 0.0875 | 0.1625
6399 | ТП 289 Ч.Речка | филиал ТРС | Тюменская область | Червишевское МО | 10/0,4 | 0.4 | 0.283 | 0.117
6400 | ТП 10/0,4 кВ №306 н.п.Дудорево | филиал ТРС | Тюменская область | Московское МО | 10/0,4 | 0.4 | 0.39 | 0.01
6401 | ТП 10/0,4 кВ №313 н.п.Дербыши | филиал ТРС | Тюменская область | Московское МО | 10/0,4 | 0.25 | 0.1595 | 0.0905
6402 | ТП 10/0,4 кВ №328/2x250 н.п.Червишево | филиал ТРС | Тюменская область | Червишевское МО | 10/0,4 | 0.25 | 0.12 | 0.13
6403 | ТП-292/160 ф.Костылево нп.М.Акияры | филиал ТРС | Тюменская область | Червишевское МО | 10/0,4 | 0.16 | 0.16 | 0
6404 | ТП 10/0,4 кВ №293 н.п.Друганово | филиал ТРС | Тюменская область | Червишевское МО | 10/0,4 | 0.4 | 0.311 | 0.089
6405 | ТП-294/160 ф.Костылево нп.Друганово | филиал ТРС | Тюменская область | Червишевское МО | 10/0,4 | 0.16 | 0.16 | 0
6406 | ТП 10/0,4 кВ №296 н.п.Ч.Речка | филиал ТРС | Тюменская область | Червишевское МО | 10/0,4 | 0.25 | 0.25 | 0
6407 | ТП 10/0,4 кВ №297а ф.Лебяжье нп.В.Бор | филиал ТРС | Тюменская область | г. Тюмень | 10/0,4 | 0.25 | 0.1627 | 0.0873
6408 | ТП 10/0,4 кВ №299 н.п.Костылево | филиал ТРС | Тюменская область | Червишевское МО | 10/0,4 | 0.16 | 0.06 | 0.1
6409 | ТП 10/0,4 кВ №3 н.п.Комарово | филиал ТРС | Тюменская область | г. Тюмень | 10/0,4 | 0.63 | 0.48 | 0.15
6410 | ТП 30 Патрушево | филиал ТРС | Тюменская область | г. Тюмень | 10/0,4 | 0.16 | 0.144 | 0.016
6411 | ТП 10/0,4 кВ №300 н.п.Чаплык | филиал ТРС | Тюменская область | Успенское МО | 10/0,4 | 0.25 | 0.25 | 0
6412 | ТП-301/160 ф.Костылево нп.Чаплык | филиал ТРС | Тюменская область | Успенское МО | 10/0,4 | 0.16 | 0.1098 | 0.0502
6413 | ТП 10/0,4 кВ №303 н.п.Б.Акияры | филиал ТРС | Тюменская область | Червишевское МО | 10/0,4 | 0.16 | 0.16 | 0
6414 | ТП 10/0,4 кВ №307 н.п.Мичурино | филиал ТРС | Тюменская область | Червишевское МО | 10/0,4 | 0.4 | 0.2949 | 0.1051
6415 | ТП 10/0,4 кВ №308 н.п.Червишево | филиал ТРС | Тюменская область | Червишевское МО | 10/0,4 | 0.16 | 0.16 | 0
6416 | ТП 10/0,4 кВ №309/2х400 н.п.Онохино | филиал ТРС | Тюменская область | Онохинское МО | 10/0,4 | 0.4 | 0.3 | 0.1
6417 | ТП 10/0,4 кВ №329/250х180 н.п.Княжево | филиал ТРС | Тюменская область | Богандинское МО | 10/0,4 | 0.25 | 0.1999 | 0.0501
6418 | ТП 10/0,4 кВ №30А н.п.Патрушево | филиал ТРС | Тюменская область | г. Тюмень | 10/0,4 | 0.1 | 0.07 | 0.03
6419 | ТП 10/0,4 кВ №31 н.п.Падерино | филиал ТРС | Тюменская область | г. Тюмень | 10/0,4 | 0.16 | 0.0899 | 0.0701
6420 | ТП 10/0,4 кВ №310 н.п.Червишево | филиал ТРС | Тюменская область | Червишевское МО | 10/0,4 | 0.4 | 0.3 | 0.1
6421 | ТП 311 | филиал ТРС | Тюменская область |  | 10/0,4 | 0.4 | 0.35 | 0.05
6422 | ТП 10/0,4 кВ №312 н.п.Червишево | филиал ТРС | Тюменская область | Червишевское МО | 10/0,4 | 0.25 | 0.1723 | 0.0777
6423 | ТП 10/0,4 кВ №314 н.п.Головино | филиал ТРС | Тюменская область | Богандинское МО | 10/0,4 | 0.25 | 0.17 | 0.08
6424 | КТП-316-250 Горьковка | филиал ТРС | Тюменская область | Горьковское МО | 10/0,4 | 0.25 | 0.1747 | 0.0753
6425 | КТП-330-2х400 Учхоз | филиал ТРС | Тюменская область | г. Тюмень | 10/0,4 | 0.8 | 0.41 | 0.39
6426 | КТП-317-250 Горьковка | филиал ТРС | Тюменская область | Горьковское МО | 10/0,4 | 0.25 | 0.1667 | 0.0833
6427 | ТП 10/0,4 кВ №318 н.п.Червишево | филиал ТРС | Тюменская область | Червишевское МО | 10/0,4 | 0.25 | 0.25 | 0
6428 | ТП 10/0,4 кВ №320 н.п.Б.Акияры | филиал ТРС | Тюменская область | Червишевское МО | 10/0,4 | 0.4 | 0.2209 | 0.1791
6429 | КТП-321-250 Созоново | филиал ТРС | Тюменская область | Каскаринское МО | 10/0,4 | 0.25 | 0.0977 | 0.1523
6430 | КТП-323-630 Учхоз | филиал ТРС | Тюменская область | г. Тюмень | 10/0,4 | 0.63 | 0.45 | 0.18
6431 | КТП-325-160 Каскара | филиал ТРС | Тюменская область | Каскаринское МО | 10/0,4 | 0.16 | 0.1204 | 0.0396
6432 | КТП-331-250 Молчаново | филиал ТРС | Тюменская область | Новотарманское МО | 10/0,4 | 0.16 | 0.16 | 0
6433 | КТП-332-400 Салаирка | филиал ТРС | Тюменская область | Салаирское МО | 10/0,4 | 0.4 | 0.04 | 0.36
6434 | КТП-333-2х250 Салаирка | филиал ТРС | Тюменская область | Салаирское МО | 10/0,4 | 0.25 | 0.154 | 0.096
6435 | КТП-335-400 Янтык | филиал ТРС | Тюменская область | Каскаринское МО | 10/0,4 | 0.4 | 0.14 | 0.26
6436 | ТП 10/0,4 кВ № 3413 н.п. Елань | филиал ТРС | Тюменская область | Переваловское МО | 10/0,4 | 0.025 | 0.025 | 0
6437 | КТП-338 а-250 Салаирка | филиал ТРС | Тюменская область | Салаирское МО | 10/0,4 | 0.25 | 0.05 | 0.2
6438 | КТП-342-250 Салаирка | филиал ТРС | Тюменская область | Салаирское МО | 10/0,4 | 0.25 | 0.0251 | 0.2249
6439 | ТП 10/0,4 кВ №346 н.п.Богандинка | филиал ТРС | Тюменская область | Богандинское МО | 10/0,4 | 0.16 | 0.16 | 0
6440 | ТП 10/0,4 кВ №347 н.п.Богандинка | филиал ТРС | Тюменская область | Богандинское МО | 10/0,4 | 0.25 | 0.25 | 0
6441 | ТП 10/0,4 кВ №348 н.п.Богандинка | филиал ТРС | Тюменская область | Богандинское МО | 10/0,4 | 0.25 | 0.25 | 0
6442 | ТП 10/0,4 кВ №349 н.п.Богандинка | филиал ТРС | Тюменская область | Богандинское МО | 10/0,4 | 0.25 | 0.2019 | 0.0481
6443 | ТП-35/250 ф.Перевалово нп.Перевалово | филиал ТРС | Тюменская область | Переваловское МО | 10/0,4 | 0.25 | 0.2 | 0.05
6444 | КТП-350-400 Кулаково | филиал ТРС | Тюменская область | Кулаковское МО | 10/0,4 | 0.4 | 0.1994 | 0.2006
6445 | КТП-3714-160 Борки | филиал ТРС | Тюменская область | Борковское МО | 10/0,4 | 0.16 | 0.16 | 0
6446 | ТП 10/0,4 кВ №353 н.п.Филипповичи | филиал ТРС | Тюменская область | Богандинское МО | 10/0,4 | 0.16 | 0.15 | 0.01
6447 | КТП-354-160 Кулаково | филиал ТРС | Тюменская область | Кулаковское МО | 10/0,4 | 0.16 | 0.16 | 0
6448 | ТП 10/0,4 кВ №356 н.п.Марай | филиал ТРС | Тюменская область | Винзилинское МО | 10/0,4 | 0.4 | 0.2375 | 0.1625
6449 | ТП 10/0,4 кВ №358 н.п.Богандинка | филиал ТРС | Тюменская область | Богандинское МО | 10/0,4 | 0.4 | 0.3373 | 0.0627
6450 | ТП 10/0,4 кВ №359 н.п.Богандинка | филиал ТРС | Тюменская область | Богандинское МО | 10/0,4 | 0.16 | 0.0986 | 0.0614
6451 | ТП 10/0,4 кВ №36 н.п.Московский | филиал ТРС | Тюменская область | Московское МО | 10/0,4 | 0.1 | 0.1 | 0
6452 | ТП 10/0,4 кВ №360 н.п.Перевалово | филиал ТРС | Тюменская область | Переваловское МО | 10/0,4 | 0.1 | 0.1 | 0
6453 | ТП 10/0,4 кВ №361 н.п.Б.Акияры | филиал ТРС | Тюменская область | Червишевское МО | 10/0,4 | 0.25 | 0.1646 | 0.0854
6454 | ТП 10/0,4 кВ №362 н.п.Зырянка | филиал ТРС | Тюменская область | Успенское МО | 10/0,4 | 0.25 | 0.1586 | 0.0914
6455 | КТП-363-100 Березняки | филиал ТРС | Тюменская область | г. Тюмень | 10/0,4 | 0.1 | 0.1 | 0
6456 | ТП 10/0,4 кВ №364 н.п.Марай | филиал ТРС | Тюменская область | Винзилинское МО | 10/0,4 | 0.1 | 0.1 | 0
6457 | ТП 10/0,4 кВ №366 н.п.Богандинка | филиал ТРС | Тюменская область | Богандинское МО | 10/0,4 | 0.4 | 0.14 | 0.26
6458 | ТП 367 Богандинска | филиал ТРС | Тюменская область | Богандинское МО | 10/0,4 | 0.16 | 0.16 | 0
6459 | ТП 10/0,4 кВ №368 н.п.Успенка | филиал ТРС | Тюменская область | Успенское МО | 10/0,4 | 0.4 | 0.35 | 0.05
6460 | ТП 37 Червишево | филиал ТРС | Тюменская область | Червишевское МО | 10/0,4 | 0.063 | 0.063 | 0
6461 | ТП 370 Перевалово | филиал ТРС | Тюменская область | Переваловское МО | 10/0,4 | 0.1 | 0.1 | 0
6462 | ТП 10/0,4 кВ №373 Комарово | филиал ТРС | Тюменская область | г. Тюмень | 10/0,4 | 0.25 | 0.2482 | 0.0018
6463 | КТП-375-400 Каскара | филиал ТРС | Тюменская область | Каскаринское МО | 10/0,4 | 0.4 | 0.339 | 0.061
6464 | КТП-376-630 Янтык | филиал ТРС | Тюменская область | Каскаринское МО | 10/0,4 | 0.63 | 0.1345 | 0.4955
6465 | ТП 380 Боровский | филиал ТРС | Тюменская область | Боровское МО | 10/0,4 | 0.063 | 0.063 | 0
6466 | ТП 10/0,4кВ №387 ф.Мальково нп.Паренкино | филиал ТРС | Тюменская область | Мальковское МО | 10/0,4 | 0.25 | 0.25 | 0
6467 | ТП 388 | филиал ТРС | Тюменская область |  | 10/0,4 | 0.16 | 0.16 | 0
6468 | КТП-396-400 ММС | филиал ТРС | Тюменская область | г. Тюмень | 10/0,4 | 0.25 | 0.25 | 0
6469 | КТП-397-250 Каменка | филиал ТРС | Тюменская область | Каменское МО | 10/0,4 | 0.25 | 0.25 | 0
6470 | КТП-400-2х630 Рембаза | филиал ТРС | Тюменская область | Ембаевское МО | 10/0,4 | 0.63 | 0.13 | 0.5
6471 | ТП 401 Падерина | филиал ТРС | Тюменская область | г. Тюмень | 10/0,4 | 0.4 | 0.2271 | 0.1729
6472 | ТП 404 Перевалово | филиал ТРС | Тюменская область | Переваловское МО | 10/0,4 | 0.4 | 0.34 | 0.06
6473 | ТП 10/0,4 кВ №405/2х400 н.п.Перевалово | филиал ТРС | Тюменская область | Переваловское МО | 10/0,4 | 0.4 | 0.15 | 0.25
6474 | ТП 407 Перевалово | филиал ТРС | Тюменская область | Переваловское МО | 10/0,4 | 0.1 | 0.1 | 0
6475 | ТП 408 | филиал ТРС | Тюменская область |  | 10/0,4 | 0.63 | 0.3628 | 0.2672
6476 | ТП 410 Падерина | филиал ТРС | Тюменская область | г. Тюмень | 10/0,4 | 0.4 | 0.2373 | 0.1627
6477 | ТП 10/0,4 кВ №411 н.п.Патрушево | филиал ТРС | Тюменская область | г. Тюмень | 10/0,4 | 0.16 | 0.16 | 0
6478 | ТП 10/0,4 кВ №413 н.п.Зубарево | филиал ТРС | Тюменская область | Переваловское МО | 10/0,4 | 0.4 | 0.2496 | 0.1504
6479 | ТП 10/0,4 кВ №415 н.п.Московский | филиал ТРС | Тюменская область | Московское МО | 10/0,4 | 0.25 | 0.2273 | 0.0227
6480 | КТП-416-100 Кулига | филиал ТРС | Тюменская область | Каменское МО | 10/0,4 | 0.1 | 0.0399 | 0.0601
6481 | КТП-417-400 Ембаево | филиал ТРС | Тюменская область | Ембаевское МО | 10/0,4 | 0.4 | 0.34 | 0.06
6482 | КТП-424-250 Ембаево | филиал ТРС | Тюменская область | Ембаевское МО | 10/0,4 | 0.25 | 0.1517 | 0.0983
6483 | КТП-430-160 Янтык | филиал ТРС | Тюменская область | Каскаринское МО | 10/0,4 | 0.16 | 0.0741 | 0.0859
6484 | КТП-431-250 Янтык | филиал ТРС | Тюменская область | Каскаринское МО | 10/0,4 | 0.25 | 0.098 | 0.152
6485 | КТП-436-160 Коняшино | филиал ТРС | Тюменская область | Кулаковское МО | 10/0,4 | 0.16 | 0.16 | 0
6486 | ТП 10/0,4 кВ №437 н.п. Муллаши | филиал ТРС | Тюменская область | Муллашинское МО | 10/0,4 | 0.1 | 0.0948 | 0.0052
6487 | КТП-440-2х250 Учхоз | филиал ТРС | Тюменская область | г. Тюмень | 10/0,4 | 0.25 | 0.25 | 0
6488 | КТП-442-2х400 Утяшево | филиал ТРС | Тюменская область | г. Тюмень | 10/0,4 | 0.4 | 0.4 | 0
6489 | КТП-425-250 Воронино | филиал ТРС | Тюменская область | г. Тюмень | 10/0,4 | 0.25 | 0.1875 | 0.0625
6490 | ТП 10/0,4 кВ №448/160 н.п.Посохово | филиал ТРС | Тюменская область | Переваловское МО | 10/0,4 | 0.16 | 0.16 | 0
6491 | ТП 45 Успенка | филиал ТРС | Тюменская область | Успенское МО | 10/0,4 | 0.16 | 0.16 | 0
6492 | ТП 10/0,4 кВ №450/2х400 нп.Московский | филиал ТРС | Тюменская область | Московское МО | 10/0,4 | 0.4 | 0.35 | 0.05
6493 | ТП 10/0,4 кВ №451 н.п.Зубарево | филиал ТРС | Тюменская область | Переваловское МО | 10/0,4 | 0.16 | 0.16 | 0
6494 | ТП-453/250 ф.Перевалово нп.Зубарево | филиал ТРС | Тюменская область | Переваловское МО | 10/0,4 | 0.25 | 0.1696 | 0.0804
6495 | ТП 10/0,4 кВ №454 н.п.Перевалово | филиал ТРС | Тюменская область | Переваловское МО | 10/0,4 | 0.4 | 0.3 | 0.1
6496 | КТП-455-250 Луговая | филиал ТРС | Тюменская область | Кулаковское МО | 10/0,4 | 0.25 | 0.1058 | 0.1442
6497 | КТП-457-250 Луговая | филиал ТРС | Тюменская область | Кулаковское МО | 10/0,4 | 0.25 | 0.0705 | 0.1795
6498 | ТП 10/0,4 кВ №459 ф.Костылево п.М.Акияры | филиал ТРС | Тюменская область | Червишевское МО | 10/0,4 | 0.1 | 0.0782 | 0.0218
6499 | КТП-462 Борки | филиал ТРС | Тюменская область | Борковское МО | 10/0,4 | 0.1 | 0.01 | 0.09
6500 | КТП-463-250 Кулаково | филиал ТРС | Тюменская область | Кулаковское МО | 10/0,4 | 0.25 | 0.1378 | 0.1122
6501 | ТП 10/0,4 кВ №468 н.п.Есаулы | филиал ТРС | Тюменская область | Чикчинское МО | 10/0,4 | 0.16 | 0.16 | 0
6502 | ТП 10/0,4 кВ №469 н.п.Мальково | филиал ТРС | Тюменская область | Мальковское МО | 10/0,4 | 0.16 | 0.16 | 0
6503 | ТП 10/0,4 кВ №470 н.п.Гусево | филиал ТРС | Тюменская область | Переваловское МО | 10/0,4 | 0.4 | 0.2389 | 0.1611
6504 | ТП-471/250 ф.Перевалово нп.Перевалово | филиал ТРС | Тюменская область | Переваловское МО | 10/0,4 | 0.25 | 0.1799 | 0.0701
6505 | ТП 10/0,4 кВ №474/2х400 н.п.Килки | филиал ТРС | Тюменская область | Богандинское МО | 10/0,4 | 0.8 | 0.675 | 0.125
6506 | ТП 10/0,4 кВ №476 н.п.Зырянка | филиал ТРС | Тюменская область | Успенское МО | 10/0,4 | 0.16 | 0.0958 | 0.0642
6507 | ТП 10/0,4 кВ №477 н.п.Зырянка | филиал ТРС | Тюменская область | Успенское МО | 10/0,4 | 0.25 | 0.0502 | 0.1998
6508 | ТП 10/0,4 кВ №478 н.п.Килки | филиал ТРС | Тюменская область | Богандинское МО | 10/0,4 | 0.16 | 0.16 | 0
6509 | ТП 479 Червишево | филиал ТРС | Тюменская область | Червишевское МО | 10/0,4 | 0.4 | 0.2335 | 0.1665
6510 | ТП 10/0,4 кВ №48 н.п.Юрты Андреевские | филиал ТРС | Тюменская область | Каскаринское МО | 10/0,4 | 0.16 | 0.16 | 0
6511 | КТП-480-400 Каскара | филиал ТРС | Тюменская область | Каскаринское МО | 10/0,4 | 0.4 | 0.076 | 0.324
6512 | КТП-482-100 Березняки | филиал ТРС | Тюменская область | г. Тюмень | 10/0,4 | 0.1 | 0.1 | 0
6513 | КТП-485-100 Луговая | филиал ТРС | Тюменская область | Кулаковское МО | 10/0,4 | 0.1 | 0.1 | 0
6514 | КТП-487-250 Вилижаны | филиал ТРС | Тюменская область | г. Тюмень | 10/0,4 | 0.25 | 0.25 | 0
6515 | ТП 10/0,4 кВ №491 н.п.Чикча | филиал ТРС | Тюменская область | Чикчинское МО | 10/0,4 | 0.4 | 0.3 | 0.1
6516 | ТП 10/0,4 кВ №495 н.п.Станица Зырянская | филиал ТРС | Тюменская область |  | 10/0,4 | 0.16 | 0.1115 | 0.0485
6517 | ТП 10/0,4 кВ №498 н.п.Винзили | филиал ТРС | Тюменская область | Винзилинское МО | 10/0,4 | 0.16 | 0.16 | 0
6518 | ТП-50/630 ф.Успенка нп.Успенка | филиал ТРС | Тюменская область | Успенское МО | 10/0,4 | 0.63 | 0.43 | 0.2
6519 | ТП 10/0,4 кВ №51 н.п.Успенка | филиал ТРС | Тюменская область | Успенское МО | 10/0,4 | 0.16 | 0.16 | 0
6520 | ТП 10/0,4 кВ №54 н.п.Зайково | филиал ТРС | Тюменская область | г. Тюмень | 10/0,4 | 0.4 | 0.3 | 0.1
6521 | ТП 10/0,4 кВ №56 н.п.Успенка | филиал ТРС | Тюменская область | Успенское МО | 10/0,4 | 0.16 | 0.0706 | 0.0894
6522 | ТП 10/0,4 кВ №57 н.п.Зубарево | филиал ТРС | Тюменская область | Переваловское МО | 10/0,4 | 0.16 | 0.0899 | 0.0701
6523 | ТП-58/100 ф.Космаково нп.Зырянка | филиал ТРС | Тюменская область | Успенское МО | 10/0,4 | 0.25 | 0.1974 | 0.0526
6524 | ТП-59/180 ф.Космаково нп.Зырянка | филиал ТРС | Тюменская область | Успенское МО | 10/0,4 | 0.25 | 0.1401 | 0.1099
6525 | ТП 10/0,4 кВ №6 н.п.Московский | филиал ТРС | Тюменская область | Московское МО | 10/0,4 | 0.16 | 0.16 | 0
6526 | ТП 10/0,4 кВ №62 н.п.Московский | филиал ТРС | Тюменская область | Московское МО | 10/0,4 | 0.4 | 0.29 | 0.11
6527 | ТП 64 Малиновкак | филиал ТРС | Тюменская область | Горьковское МО | 10/0,4 | 0.16 | 0.1568 | 0.0032
6528 | ТП-65/160 ф.Космаково нп.Малиновка | филиал ТРС | Тюменская область | Успенское МО | 10/0,4 | 0.16 | 0.16 | 0
6529 | ТП 10/0,4 кВ №66 н.п.Падерино | филиал ТРС | Тюменская область | г. Тюмень | 10/0,4 | 0.25 | 0.25 | 0
6530 | ТП 69 СК В Бору | филиал ТРС | Тюменская область | Онохинское МО | 10/0,4 | 0.1 | 0.0655 | 0.0345
6531 | ТП 10/0,4 кВ №7 н.п.Московский | филиал ТРС | Тюменская область | Московское МО | 10/0,4 | 0.4 | 0.334 | 0.066
6532 | КТП-74 250 кВА Воронино | филиал ТРС | Тюменская область | г. Тюмень | 10/0,4 | 0.25 | 0.25 | 0
6533 | КТП-75-250 Воронино | филиал ТРС | Тюменская область | г. Тюмень | 10/0,4 | 0.25 | 0.25 | 0
6534 | КТП-82-160 Луговая | филиал ТРС | Тюменская область | Кулаковское МО | 10/0,4 | 0.139 | 0.139 | 0
6535 | ТП 10/0,4 кВ №88 н.п.Богандинка | филиал ТРС | Тюменская область | Богандинское МО | 10/0,4 | 0.16 | 0.16 | 0
6536 | КТП-90-630 Кулаково | филиал ТРС | Тюменская область | Кулаковское МО | 10/0,4 | 0.63 | 0.0315 | 0.5985
6537 | КТП-92-400 Кулаково | филиал ТРС | Тюменская область | Кулаковское МО | 10/0,4 | 0.4 | 0.4 | 0
6538 | ТП 10/0,4кВ №17/250 ф.Перевалово п.Перев | филиал ТРС | Тюменская область | Переваловское МО | 10/0,4 | 0.25 | 0.2045 | 0.0455
6539 | ТП-3162 160 н.п.Криводанова | филиал ТРС | Тюменская область | Чикчинское МО | 10/0,4 | 0.16 | 0.1138 | 0.0462
6540 | КТП-218-250 Тураево | филиал ТРС | Тюменская область | Ембаевское МО | 10/0,4 | 0.25 | 0.0957 | 0.1543
6541 | ТП 10/0,4 кВ №29 н.п.Гусево | филиал ТРС | Тюменская область | Переваловское МО | 10/0,4 | 0.25 | 0.25 | 0
6542 | ТП 10/0,4кВ №3005/100 нп.Перевалово | филиал ТРС | Тюменская область | Переваловское МО | 10/0,4 | 0.1 | 0.1 | 0
6543 | КТП-3009-250 Горьковка | филиал ТРС | Тюменская область | Горьковское МО | 10/0,4 | 0.25 | 0.25 | 0
6544 | ТП 10/0,4кВ №3010/250 н.п.Онохино | филиал ТРС | Тюменская область | Онохинское МО | 10/0,4 | 0.25 | 0.179 | 0.071
6545 | КТП-3011-250 Кулаково | филиал ТРС | Тюменская область | Кулаковское МО | 10/0,4 | 0.25 | 0.25 | 0
6546 | КТП-3012-250 Новотарманский | филиал ТРС | Тюменская область | Новотарманское МО | 10/0,4 | 0.25 | 0.25 | 0
6547 | ТП 10/0,4кВ №3013/250 н.п.Успенка | филиал ТРС | Тюменская область | Успенское МО | 10/0,4 | 0.25 | 0.1671 | 0.0829
6548 | ТП 10/0,4кВ №3015/250 н.п.Елань | филиал ТРС | Тюменская область | Переваловское МО | 10/0,4 | 0.25 | 0.1924 | 0.0576
6549 | ТП 10/0,4кВ №3018 н.п.Железный перебор | филиал ТРС | Тюменская область | Муллашинское МО | 10/0,4 | 0.25 | 0.1937 | 0.0563
6550 | ТП 10/0,4кВ №3019 н.п.Паренкина | филиал ТРС | Тюменская область | Мальковское МО | 10/0,4 | 0.16 | 0.16 | 0
6551 | ТП 10/0,4кВ №3020 н.п.Паренкина | филиал ТРС | Тюменская область | Мальковское МО | 10/0,4 | 0.16 | 0.16 | 0
6552 | КТП-3021-160 Труфаново | филиал ТРС | Тюменская область | г. Тюмень | 10/0,4 | 0.16 | 0.1249 | 0.0351
6553 | КТП-3022 ММС | филиал ТРС | Тюменская область | г. Тюмень | 10/0,4 | 0.4 | 0.4 | 0
6554 | КТП-3023-250 Кулаково | филиал ТРС | Тюменская область | Кулаковское МО | 10/0,4 | 0.25 | 0.15 | 0.1
6555 | КТП-3024-63 р-н Решетникова | филиал ТРС | Тюменская область | Новотарманское МО | 10/0,4 | 0.063 | 0.063 | 0
6556 | ТП 10/0,4кВ №3025/250 н.п.Червишево | филиал ТРС | Тюменская область | Червишевское МО | 10/0,4 | 0.25 | 0.2157 | 0.0343
6557 | КТП-3030-100 мкр. Велижанский | филиал ТРС | Тюменская область | г. Тюмень | 10/0,4 | 0.1 | 0.0796 | 0.0204
6558 | КТП-3031-250 Коняшина | филиал ТРС | Тюменская область | Кулаковское МО | 10/0,4 | 0.25 | 0.25 | 0
6559 | ТП 10/0,4кВ №3032 н.п.Мальково | филиал ТРС | Тюменская область | Мальковское МО | 10/0,4 | 0.25 | 0.1428 | 0.1072
6560 | ТП 10/0,4кВ №3034/250 нп.Черная речка | филиал ТРС | Тюменская область | Червишевское МО | 10/0,4 | 0.25 | 0.2047 | 0.0453
6561 | КТП-3037-160 мкр. Велижанский | филиал ТРС | Тюменская область |  | 10/0,4 | 0.16 | 0.16 | 0
6562 | ТП 10/0,4кВ №3038/250 нп.р-н Винзили | филиал ТРС | Тюменская область | Винзилинское МО | 10/0,4 | 0.25 | 0.2 | 0.05
6563 | ТП 10/0,4кВ №3039/250 нп.Ушаково | филиал ТРС | Тюменская область | Переваловское МО | 10/0,4 | 0.25 | 0.1515 | 0.0985
6564 | КТП-3043-250 Луговое | филиал ТРС | Тюменская область | Кулаковское МО | 10/0,4 | 0.25 | 0.25 | 0
6565 | КТП-3044-250 Борки | филиал ТРС | Тюменская область | Борковское МО | 10/0,4 | 0.25 | 0.095 | 0.155
6566 | ТП 10/0,4кВ №3045/250 н.п.Есаулы | филиал ТРС | Тюменская область | Чикчинское МО | 10/0,4 | 0.25 | 0.25 | 0
6567 | ТП 10/0,4кВ №3047/250 н.п.Успенка | филиал ТРС | Тюменская область | Успенское МО | 10/0,4 | 0.25 | 0.2129 | 0.0371
6568 | ТП 10/0,4кВ №3048/250 н.п.Перевалово | филиал ТРС | Тюменская область | Переваловское МО | 10/0,4 | 0.25 | 0.25 | 0
6569 | ТП 10/0,4кВ №3051/250 н.п.Мулаши | филиал ТРС | Тюменская область | Муллашинское МО | 10/0,4 | 0.25 | 0.2 | 0.05
6570 | ТП 10/0,4кВ №3052/250 н.п.Перевалово | филиал ТРС | Тюменская область | Переваловское МО | 10/0,4 | 0.25 | 0.2018 | 0.0482
6571 | ТП 10/0,4кВ №3053/250 н.п.Перевалово | филиал ТРС | Тюменская область | Переваловское МО | 10/0,4 | 0.25 | 0.1263 | 0.1237
6572 | ТП 10/0,4кВ №3056/250 н.п.Якуши | филиал ТРС | Тюменская область | Чикчинское МО | 10/0,4 | 0.25 | 0.1962 | 0.0538
6573 | ТП 10/0,4кВ №3057/250 н.п.Криводаново | филиал ТРС | Тюменская область | Чикчинское МО | 10/0,4 | 0.25 | 0.1503 | 0.0997
6574 | ТП 10/0,4кВ №3058/250 н.п.Субботино | филиал ТРС | Тюменская область | Мальковское МО | 10/0,4 | 0.25 | 0.203 | 0.047
6575 | ТП 10/0,4кВ №3059/250 н.п.Зырянка | филиал ТРС | Тюменская область | Успенское МО | 10/0,4 | 0.25 | 0.1702 | 0.0798
6576 | ТП 10/0,4кВ №494 н.п.Паренкино | филиал ТРС | Тюменская область | Мальковское МО | 10/0,4 | 0.1 | 0.1 | 0
6577 | КТП-389-160 Молчаново | филиал ТРС | Тюменская область | Новотарманское МО | 10/0,4 | 0.16 | 0.16 | 0
6578 | КТП-181-250 Утяшево | филиал ТРС | Тюменская область | г. Тюмень | 10/0,4 | 0.25 | 0.0944 | 0.1556
6579 | КТП-176-250 Утяшево | филиал ТРС | Тюменская область | г. Тюмень | 10/0,4 | 0.25 | 0.102 | 0.148
6580 | КТП-3519-25 Лебяжье | филиал ТРС | Тюменская область | Червишевское МО | 10/0,4 | 0.025 | 0.025 | 0
6581 | ТП 3522/250кВа Ушаково | филиал ТРС | Тюменская область | Успенское МО | 10/0,4 | 0.25 | 0.25 | 0
6582 | КТП-3527/40 н.п.Перевалово | филиал ТРС | Тюменская область | Переваловское МО | 10/0,4 | 0.04 | 0.04 | 0
6583 | КТП-39-160 Янтык | филиал ТРС | Тюменская область | Каскаринское МО | 10/0,4 | 0.16 | 0.0486 | 0.1114
6584 | ТП 426 Чикча | филиал ТРС | Тюменская область | Чикчинское МО | 10/0,4 | 0.4 | 0.2946 | 0.1054
6585 | КТП-3060-250 Ембаево | филиал ТРС | Тюменская область | Ембаевское МО | 10/0,4 | 0.1 | 0.1 | 0
6586 | ТП 10/0,4кВ №464 н.п.Ушаково | филиал ТРС | Тюменская область | Переваловское МО | 10/0,4 | 0.25 | 0.2209 | 0.0291
6587 | ТП 107 Малиновка | филиал ТРС | Тюменская область | Переваловское МО | 10/0,4 | 0.25 | 0.1465 | 0.1035
6588 | КТП-153-2х400 Ембаево | филиал ТРС | Тюменская область | Ембаевское МО | 10/0,4 | 0.8 | 0.4 | 0.4
6589 | КТП-209-250 Борки | филиал ТРС | Тюменская область | Борковское МО | 10/0,4 | 0.25 | 0.1158 | 0.1342
6590 | ТП 200 | филиал ТРС | Тюменская область |  | 10/0,4 | 0.04 | 0.04 | 0
6591 | ТП 10/0,4 кВ №221/630 н.п.Винзили | филиал ТРС | Тюменская область | Винзилинское МО | 10/0,4 | 0.63 | 0.4207 | 0.2093
6592 | ТП 234 Мальково | филиал ТРС | Тюменская область | Мальковское МО | 10/0,4 | 0.4 | 0.2633 | 0.1367
6593 | ТП 10/0,4 кВ №247/250х400 н.п.Чикча | филиал ТРС | Тюменская область | Чикчинское МО | 10/0,4 | 0.25 | 0.207 | 0.043
6594 | ТП 10/0,4 кВ №237 н.п.Быково | филиал ТРС | Тюменская область | г. Тюмень | 10/0,4 | 0.25 | 0.25 | 0
6595 | ТП 10/0,4 кВ №287/2x400 н.п.Червишево | филиал ТРС | Тюменская область | Червишевское МО | 10/0,4 | 0.4 | 0.1319 | 0.2681
6596 | ТП 10/0,4 кВ №260 нп.Мальковоф.Водозабор | филиал ТРС | Тюменская область | Мальковское МО | 10/0,4 | 0.25 | 0.1666 | 0.0834
6597 | ТП 10/0,4 кВ №291 н.п.Б.Акияры | филиал ТРС | Тюменская область | Червишевское МО | 10/0,4 | 0.63 | 0.43 | 0.2
6598 | ТП 10/0,4 кВ №297 н.п.Мичурино | филиал ТРС | Тюменская область | Червишевское МО | 10/0,4 | 0.1 | 0.1 | 0
6599 | ТП-3064/250 ф.Мулаши н.п.Килки | филиал ТРС | Тюменская область | Богандинское МО | 10/0,4 | 0.25 | 0.11 | 0.14
6600 | КТП-302-250 Тураево | филиал ТРС | Тюменская область | Ембаевское МО | 10/0,4 | 0.25 | 0.129 | 0.121
6601 | ТП 10/0,4 кВ №315 н.п.Друганово | филиал ТРС | Тюменская область | Червишевское МО | 10/0,4 | 0.4 | 0.25 | 0.15
6602 | КТП-3130-250 д.Насекина | филиал ТРС | Тюменская область | Каменское МО | 10/0,4 | 0.25 | 0.15 | 0.1
6603 | КТП-3155-100 р-н Кулиги | филиал ТРС | Тюменская область | Каменское МО | 10/0,4 | 0.1 | 0.035 | 0.065
6604 | КТП-83 Каменка | филиал ТРС | Тюменская область | Каменское МО | 10/0,4 | 0.25 | 0.25 | 0
6605 | ТП-3278 н.п. Б. Акияры | филиал ТРС | Тюменская область | Червишевское МО | 10/0,4 | 0.16 | 0.106 | 0.054
6606 | ТП-3274 160 н.п. Ушаково | филиал ТРС | Тюменская область | Переваловское МО | 10/0,4 | 0.16 | 0.116 | 0.044
6607 | ТП 3260 Ушаково | филиал ТРС | Тюменская область | Успенское МО | 10/0,4 | 0.16 | 0.16 | 0
6608 | ТП 3261 | филиал ТРС | Тюменская область |  | 10/0,4 | 0.16 | 0.16 | 0
6609 | ТП 3262 с. Успенка | филиал ТРС | Тюменская область | Переваловское МО | 10/0,4 | 0.025 | 0.025 | 0
6610 | БКТПП-3196 н.п. Войновка | филиал ТРС | Тюменская область | г. Тюмень | 10/0,4 | 1 | 0.01 | 0.99
6611 | КТП-3211 н.п. Мальково | филиал ТРС | Тюменская область | Мальковское МО | 10/0,4 | 0.16 | 0.1233 | 0.0367
6612 | КТП-3216 н.п. Гусево | филиал ТРС | Тюменская область | Переваловское МО | 10/0,4 | 0.25 | 0.1554 | 0.0946
6613 | КТП-3222-160 Горьковка | филиал ТРС | Тюменская область | Горьковское МО | 10/0,4 | 0.16 | 0.12 | 0.04
6614 | КТП-3230-160 Решетниково | филиал ТРС | Тюменская область | Новотарманское МО | 10/0,4 | 0.16 | 0.16 | 0
6615 | КТП-3270-160 Горьковка | филиал ТРС | Тюменская область | Горьковское МО | 10/0,4 | 0.16 | 0.1539 | 0.0061
6616 | КТП-3273-160 мкр. Велижанский | филиал ТРС | Тюменская область | г. Тюмень | 10/0,4 | 0.16 | 0.16 | 0
6617 | КТП-472-250 Каменка | филиал ТРС | Тюменская область | Каменское МО | 10/0,4 | 0.25 | 0.1628 | 0.0872
6618 | ТП 3248 Якуши | филиал ТРС | Тюменская область | Чикчинское МО | 10/0,4 | 0.025 | 0.025 | 0
6619 | КТП-3240-25 р-н Кулиги | филиал ТРС | Тюменская область | Каменское МО | 10/0,4 | 0.025 | 0.025 | 0
6620 | ТП 3238 Комарово | филиал ТРС | Тюменская область | г. Тюмень | 10/0,4 | 0.025 | 0.025 | 0
6621 | КТП-3536-160 Ембаево | филиал ТРС | Тюменская область | Ембаевское МО | 10/0,4 | 0.16 | 0.16 | 0
6622 | КТП-3237-160 Кулига | филиал ТРС | Тюменская область | Каменское МО | 10/0,4 | 0.16 | 0.16 | 0
6623 | ТП 3241 н.п. Мальково | филиал ТРС | Тюменская область | Мальковское МО | 10/0,4 | 0.025 | 0.025 | 0
6624 | ТП 3247 Якуши | филиал ТРС | Тюменская область | Чикчинское МО | 10/0,4 | 0.025 | 0.025 | 0
6625 | ТП 3267 | филиал ТРС | Тюменская область | Переваловское МО | 10/0,4 | 0.16 | 0.0899 | 0.0701
6626 | КТП-264-250 Каменка | филиал ТРС | Тюменская область | Каменское МО | 10/0,4 | 0.25 | 0.0876 | 0.1624
6627 | КТП-70-160 Каменка | филиал ТРС | Тюменская область | Каменское МО | 10/0,4 | 0.16 | 0.11 | 0.05
6628 | ТП-3281/160 н.п. Перевалово | филиал ТРС | Тюменская область | Переваловское МО | 10/0,4 | 0.16 | 0.16 | 0
6629 | ТП 3242 | филиал ТРС | Тюменская область |  | 10/0,4 | 0.1 | 0.0641 | 0.0359
6630 | ТП-3282/160 н.п. Мальково | филиал ТРС | Тюменская область | Мальковское МО | 10/0,4 | 0.16 | 0.1 | 0.06
6631 | ТП-3285/160 н.п. Успенка | филиал ТРС | Тюменская область | Успенское МО | 10/0,4 | 0.16 | 0.16 | 0
6632 | ТП 3271 Зырянка | филиал ТРС | Тюменская область | Переваловское МО | 10/0,4 | 0.025 | 0.025 | 0
6633 | ТП 3275 н.п Ушаково | филиал ТРС | Тюменская область | Переваловское МО | 10/0,4 | 0.16 | 0.16 | 0
6634 | КТП-3289-25 Нариманово | филиал ТРС | Тюменская область | Наримановсое МО | 10/0,4 | 0.025 | 0.025 | 0
6635 | КТП-3290-250 р-н Кулига | филиал ТРС | Тюменская область | Каменское МО | 10/0,4 | 0.25 | 0.0625 | 0.1875
6636 | ТП 3258 Ушаково | филиал ТРС | Тюменская область | Успенское МО | 10/0,4 | 0.16 | 0.16 | 0
6637 | ТП 334 Червишево | филиал ТРС | Тюменская область | Червишевское МО | 10/0,4 | 0.1 | 0.057 | 0.043
6638 | КТП-3333-25 Луговая | филиал ТРС | Тюменская область | Кулаковское МО | 10/0,4 | 0.025 | 0.025 | 0
6639 | КТП-3439-250 р-н Кулига | филиал ТРС | Тюменская область | Каменское МО | 10/0,4 | 0.25 | 0.0675 | 0.1825
6640 | КТП-3420-100 Кулаково | филиал ТРС | Тюменская область | Кулаковское МО | 10/0,4 | 0.1 | 0.035 | 0.065
6641 | КТП-3410-63 ТОО Борковское | филиал ТРС | Тюменская область | Борковское МО | 10/0,4 | 0.063 | 0.0418 | 0.0212
6642 | КТП-3414-160 Луговое | филиал ТРС | Тюменская область | Кулаковское МО | 10/0,4 | 0.16 | 0.16 | 0
6643 | ТП 10/0,4 кВ №337 н.п.Богандинка | филиал ТРС | Тюменская область | Богандинское МО | 10/0,4 | 0.4 | 0.235 | 0.165
6644 | КТП-3532/160 н.п.Московский | филиал ТРС | Тюменская область | Московское МО | 10/0,4 | 0.16 | 0.1304 | 0.0296
6645 | КТП-3570-400 СНТ Золотая осень | филиал ТРС | Тюменская область |  | 10/0,4 | 0.4 | 0.3 | 0.1
6646 | ТП-3569-250 СНТ Гвоздика | филиал ТРС | Тюменская область | Новотарманское МО | 10/0,4 | 0.25 | 0.025 | 0.225
6647 | ТП 10/0,4 кВ №369 н.п.Богандинка | филиал ТРС | Тюменская область | Богандинское МО | 10/0,4 | 0.4 | 0.2547 | 0.1453
6648 | ТП 10/0,4 кВ №371 н.п.Ушаково | филиал ТРС | Тюменская область | Переваловское МО | 10/0,4 | 0.16 | 0.16 | 0
6649 | КТП-372-315 Борки | филиал ТРС | Тюменская область | Борковское МО | 10/0,4 | 0.315 | 0.165 | 0.15
6650 | ТП 382 Успенка | филиал ТРС | Тюменская область | Успенское МО | 10/0,4 | 0.4 | 0.2341 | 0.1659
6651 | КТП-383-250 Кулаково | филиал ТРС | Тюменская область | Кулаковское МО | 10/0,4 | 0.25 | 0.18 | 0.07
6652 | ТП-384/250 ф.Зырянка нп.Зырянка | филиал ТРС | Тюменская область | Успенское МО | 10/0,4 | 0.25 | 0.1 | 0.15
6653 | ТП 390 | филиал ТРС | Тюменская область |  | 10/0,4 | 0.04 | 0.04 | 0
6654 | ТП 392 Б. Акияры | филиал ТРС | Тюменская область | Червишевское МО | 10/0,4 | 0.04 | 0.04 | 0
6655 | ТП 393 Б. Акияры | филиал ТРС | Тюменская область | Червишевское МО | 10/0,4 | 0.04 | 0.04 | 0
6656 | ТП 10/0,4 кВ №394 н.п.Б.Акияры | филиал ТРС | Тюменская область | Червишевское МО | 10/0,4 | 0.16 | 0.0887 | 0.0713
6657 | ТП 10/0,4 кВ №395 н.п.Костылево | филиал ТРС | Тюменская область | Червишевское МО | 10/0,4 | 0.25 | 0.25 | 0
6658 | ТП 10/0,4 кВ №403/2х400 н.п.Ушаково | филиал ТРС | Тюменская область | Переваловское МО | 10/0,4 | 0.4 | 0.2 | 0.2
6659 | ТП 10/0,4 кВ №406 н.п.Перевалово | филиал ТРС | Тюменская область | Переваловское МО | 10/0,4 | 0.16 | 0.16 | 0
6660 | ТП 10/0,4 кВ №409 н.п.Червишево | филиал ТРС | Тюменская область | Червишевское МО | 10/0,4 | 0.25 | 0.15 | 0.1
6661 | ТП 10/0,4 кВ №41 н.п.Субботино | филиал ТРС | Тюменская область | Мальковское МО | 10/0,4 | 0.25 | 0.25 | 0
6662 | ТП 412 Успенка | филиал ТРС | Тюменская область | Успенское МО | 10/0,4 | 0.25 | 0.1483 | 0.1017
6663 | ТП 10/0,4 кВ №414 2х1000 кВАн.п.Московский | филиал ТРС | Тюменская область | Московское МО | 10/0,4 | 1 | 0.4 | 0.6
6664 | ТП 10/0,4 кВ №420 н.п.Московский | филиал ТРС | Тюменская область | Московское МО | 10/0,4 | 0.25 | 0.25 | 0
6665 | ТП 10/0,4кВ №423 ф.Кордон нп.Патрушево | филиал ТРС | Тюменская область | г. Тюмень | 10/0,4 | 0.16 | 0.0995 | 0.0605
6666 | КТП-3141-160 В.Бор | филиал ТРС | Тюменская область | г. Тюмень | 10/0,4 | 0.16 | 0.056 | 0.104
6667 | ТП 10/0,4 кВ №429 н.п.Копытово | филиал ТРС | Тюменская область | г. Тюмень | 10/0,4 | 0.1 | 0.1 | 0
6668 | ТП 43 Успенка | филиал ТРС | Тюменская область | Успенское МО | 10/0,4 | 0.16 | 0.06 | 0.1
6669 | КТП-432-250 Каменка | филиал ТРС | Тюменская область | Каменское МО | 10/0,4 | 0.25 | 0.25 | 0
6670 | КТП-438-250 Плеханово | филиал ТРС | Тюменская область | г. Тюмень | 10/0,4 | 0.25 | 0.0289 | 0.2211
6671 | КТП-446-250 Речкино | филиал ТРС | Тюменская область | Каменское МО | 10/0,4 | 0.25 | 0.25 | 0
6672 | ТП 10/0,4 кВ №452 н.п.Зубарево | филиал ТРС | Тюменская область | Переваловское МО | 10/0,4 | 0.25 | 0.25 | 0
6673 | ТП 10/0,4 кВ №481 н.п.Железный Перебор | филиал ТРС | Тюменская область | Муллашинское МО | 10/0,4 | 0.1 | 0.1 | 0
6674 | КТП-492-160 Луговая | филиал ТРС | Тюменская область | Кулаковское МО | 10/0,4 | 0.16 | 0.089 | 0.071
6675 | ТП 10/0,4 кВ №63 н.п.Малиновка | филиал ТРС | Тюменская область | Успенское МО | 10/0,4 | 0.1 | 0.1 | 0
6676 | ТП 10/0,4 кВ №67 н.п.Быково | филиал ТРС | Тюменская область | г. Тюмень | 10/0,4 | 0.63 | 0.48 | 0.15
6677 | КТП-73-1600 Луговая | филиал ТРС | Тюменская область | Кулаковское МО | 10/0,4 | 1.6 | 0.08 | 1.52
6678 | ТП-3590-400 н.п. Луговое | филиал ТРС | Тюменская область | Кулаковское МО | 10/0,4 | 0.4 | 0.4 | 0
6679 | ТП №3403-250 кВА р-н Московского | филиал ТРС | Тюменская область | Московское МО | 10/0,4 | 0.25 | 0.1407 | 0.1093
6680 | КТП-3563 | филиал ТРС | Тюменская область |  | 10/0,4 | 0.25 | 0.1468 | 0.1032
6681 | КТП-3003-250 Березняки | филиал ТРС | Тюменская область | г. Тюмень | 10/0,4 | 0.25 | 0.25 | 0
6682 | ТП 3595 630 кВА Перевалово | филиал ТРС | Тюменская область | Переваловское МО | 10/0,4 | 0.63 | 0.63 | 0
6683 | ТП-3009А-400 Быт н.п. Горьковка | филиал ТРС | Тюменская область | Горьковское МО | 10/0,4 | 0.4 | 0.2 | 0.2
6684 | КТП-3564 | филиал ТРС | Тюменская область |  | 10/0,4 | 0.16 | 0.1472 | 0.0128
6685 | ТП №3493 | филиал ТРС | Тюменская область |  | 10/0,4 | 0.1 | 0.1 | 0
6686 | ТП №3596 | филиал ТРС | Тюменская область |  | 10/0,4 | 0.4 | 0.2839 | 0.1161
6687 | ТП №3648 Денрбыши | филиал ТРС | Тюменская область | г. Тюмень | 10/0,4 | 0.4 | 0.25 | 0.15
6688 | ТП №3577-160 кВА Промбаза | филиал ТРС | Тюменская область | г. Тюмень | 10/0,4 | 0.16 | 0.1226 | 0.0374
6689 | ТП 3562 | филиал ТРС | Тюменская область |  | 10/0,4 | 0.25 | 0.154 | 0.096
6690 | КТП-3337-250 СНТ "Лесная поляна" | филиал ТРС | Тюменская область | Новотарманское МО | 10/0,4 | 0.25 | 0.0616 | 0.1884
6691 | ТП №3379 | филиал ТРС | Тюменская область |  | 10/0,4 | 0.25 | 0.25 | 0
6692 | ТП №3716 | филиал ТРС | Тюменская область |  | 10/0,4 | 0.25 | 0.0734 | 0.1766
6693 | ТП №3404-250 кВА р-н Московского | филиал ТРС | Тюменская область | Московское МО | 10/0,4 | 0.25 | 0.1385 | 0.1115
6694 | ТП №3335 | филиал ТРС | Тюменская область |  | 10/0,4 | 0.25 | 0.25 | 0
6695 | КТП 3576-40 Ферма | филиал ТРС | Тюменская область |  | 10/0,4 | 0.04 | 0.04 | 0
6696 | ТП №3405-250 кВА р-н Московского | филиал ТРС | Тюменская область | Московское МО | 10/0,4 | 0.25 | 0.15 | 0.1
6697 | ТП №3490-400 кВА н.п. Московский | филиал ТРС | Тюменская область | Московское МО | 10/0,4 | 0.4 | 0.297 | 0.103
6698 | ТП №3472-160 кВА н.п. Субботино | филиал ТРС | Тюменская область | Мальковское МО | 10/0,4 | 0.16 | 0.057 | 0.103
6699 | КТП-3529/160 н.п.Копытово | филиал ТРС | Тюменская область | г. Тюмень | 10/0,4 | 0.16 | 0.1004 | 0.0596
6700 | КТП-3002-250 Березняки | филиал ТРС | Тюменская область | г. Тюмень | 10/0,4 | 0.25 | 0.15 | 0.1
6701 | ТП №3598-25 кВА Промбаза | филиал ТРС | Тюменская область | г. Тюмень | 10/0,4 | 0.025 | 0.025 | 0
6702 | ТП №3579-160 кВА Промбаза | филиал ТРС | Тюменская область | г. Тюмень | 10/0,4 | 0.16 | 0.0947 | 0.0653
6703 | ТП №3597-250 кВА СНТ Черемушки | филиал ТРС | Тюменская область |  | 10/0,4 | 0.25 | 0.2392 | 0.0108
6704 | ТП №3618-630 кВА Перевалово | филиал ТРС | Тюменская область | Переваловское МО | 10/0,4 | 0.63 | 0.5658 | 0.0642
6705 | ТП №3573-400 кВА Серебрянный БОР | филиал ТРС | Тюменская область |  | 10/0,4 | 0.4 | 0.3 | 0.1
6706 | ТП №3594-160 кВА Склад Московский | филиал ТРС | Тюменская область | Московское МО | 10/0,4 | 0.16 | 0.055 | 0.105
6707 | ТП №3616-400 кВА Перевалово | филиал ТРС | Тюменская область | Переваловское МО | 10/0,4 | 0.4 | 0.4 | 0
6708 | ТП №3617-630 кВА Перевалово | филиал ТРС | Тюменская область | Переваловское МО | 10/0,4 | 0.63 | 0.3947 | 0.2353
6709 | ТП №3421-400 кВА н.п. Падерина | филиал ТРС | Тюменская область | г. Тюмень | 10/0,4 | 0.4 | 0.2 | 0.2
6710 | ТП №3435-400 кВА н.п. Падерина | филиал ТРС | Тюменская область | г. Тюмень | 10/0,4 | 0.4 | 0.3 | 0.1
6711 | ТП №3330-160 кВА р-н Княжево | филиал ТРС | Тюменская область | Богандинское МО | 10/0,4 | 0.16 | 0.16 | 0
6712 | ТП №3583-250 кВА н.п Перевалово | филиал ТРС | Тюменская область | Переваловское МО | 10/0,4 | 0.25 | 0.25 | 0
6713 | ТП №3430 | филиал ТРС | Тюменская область | г. Тюмень | 10/0,4 | 0.25 | 0.25 | 0
6714 | КТП-3548-160 мкр. Велижанский | филиал ТРС | Тюменская область | г. Тюмень | 10/0,4 | 0.16 | 0.16 | 0
6715 | КТП-3550-25 н.п. Кулига | филиал ТРС | Тюменская область | Каменское МО | 10/0,4 | 0.025 | 0.025 | 0
6716 | ТП № 3593 Успенка | филиал ТРС | Тюменская область | Успенское МО | 10/0,4 | 0.025 | 0.025 | 0
6717 | КТП 3571-2х1250 ООО "Новатэк НТЦ" | филиал ТРС | Тюменская область | г. Тюмень | 10/0,4 | 1.25 | 1.25 | 0
6718 | ТП №3636 н.п.Паренкино | филиал ТРС | Тюменская область | Мальковское МО | 10/0,4 | 0.25 | 0.15 | 0.1
6719 | ТП №3582 СНТ Серебряный бор | филиал ТРС | Тюменская область |  | 10/0,4 | 0.16 | 0.045 | 0.115
6720 | ТП №3684 н.п. Перевалово | филиал ТРС | Тюменская область | Переваловское МО | 10/0,4 | 0.4 | 0.31 | 0.09
6721 | ТП-3568 СНТ Солнышко | филиал ТРС | Тюменская область | г. Тюмень | 10/0,4 | 0.25 | 0.1572 | 0.0928
6722 | КТП-108-100 Молчаново | филиал ТРС | Тюменская область | Новотарманское МО | 10/0,4 | 0.1 | 0.1 | 0
6723 | КТП-3591-250 Решетниково | филиал ТРС | Тюменская область | Новотарманское МО | 10/0,4 | 0.25 | 0.16 | 0.09
6724 | КТП-3601-160 н.п. Утяшево | филиал ТРС | Тюменская область | г. Тюмень | 10/0,4 | 0.16 | 0.056 | 0.104
6725 | КТП-3592-25 В.Бор | филиал ТРС | Тюменская область | г. Тюмень | 10/0,4 | 0.025 | 0.0227 | 0.0023
6726 | КТП-3264-40 р-н Салаирки | филиал ТРС | Тюменская область | Салаирское МО | 10/0,4 | 0.04 | 0.04 | 0
6727 | ТП-1/ 250ф.Ермак нп.Ожогино | филиал ТРС | Тюменская область | г. Тюмень | 10/0,4 | 0.25 | 0.25 | 0
6728 | ТП-11/160 ф.Перевалово нп.Посохово | филиал ТРС | Тюменская область | Переваловское МО | 10/0,4 | 0.16 | 0.09 | 0.07
6729 | ТП-112/100 ф.ПТУ нп.Успенка | филиал ТРС | Тюменская область | Успенское МО | 10/0,4 | 0.1 | 0.06 | 0.04
6730 | ТП-118/160 ф.Лебяжье С/к В Бору | филиал ТРС | Тюменская область | г. Тюмень | 10/0,4 | 0.16 | 0.0897 | 0.0703
6731 | ТП-12/160 ф.Перевалово нп.Гусево | филиал ТРС | Тюменская область | Переваловское МО | 10/0,4 | 0.16 | 0.06 | 0.1
6732 | ТП-126/160 ф.Комарово нп.Комарово | филиал ТРС | Тюменская область | г. Тюмень | 10/0,4 | 0.16 | 0.16 | 0
6733 | ТП-13/250 ф.Перевалово нп.Гусево | филиал ТРС | Тюменская область | Переваловское МО | 10/0,4 | 0.16 | 0.16 | 0
6734 | ТП-14/100 ф.Кордон нп.Патрушево | филиал ТРС | Тюменская область | г. Тюмень | 10/0,4 | 0.1 | 0.1 | 0
6735 | ТП-148/160 ф.Перевалово нп.Зубарево | филиал ТРС | Тюменская область | Переваловское МО | 10/0,4 | 0.16 | 0.06 | 0.1
6736 | ТП-15/250 ф.Перевалово нп.Перевалово | филиал ТРС | Тюменская область | Переваловское МО | 10/0,4 | 0.25 | 0.25 | 0
6737 | ТП-16/400 ф.Перевалово нп.Перевалово | филиал ТРС | Тюменская область | Переваловское МО | 10/0,4 | 0.4 | 0.3386 | 0.0614
6738 | ТП №3566-630 кВА н.п. Перевалово | филиал ТРС | Тюменская область | Переваловское МО | 10/0,4 | 0.63 | 0.57 | 0.06
6739 | ТП-18/160 ф.Ушаково нп.Ушаково | филиал ТРС | Тюменская область | Переваловское МО | 10/0,4 | 0.16 | 0.16 | 0
6740 | ТП №3567-630 кВА н.п. Перевалово | филиал ТРС | Тюменская область | Переваловское МО | 10/0,4 | 0.63 | 0.48 | 0.15
6741 | ТП-2/400 ф.Кордон нп.Патрушево | филиал ТРС | Тюменская область | г. Тюмень | 10/0,4 | 0.4 | 0.2877 | 0.1123
6742 | ТП 10/0,4кВ №3004/250 нп.Богандинка | филиал ТРС | Тюменская область | Богандинское МО | 10/0,4 | 0.25 | 0.1392 | 0.1108
6743 | ТП №3291-160 кВА р-н Чикчи | филиал ТРС | Тюменская область | Чикчинское МО | 10/0,4 | 0.16 | 0.11 | 0.05
6744 | ТП 10/0,4 кВ №214 н.п.Зырянка | филиал ТРС | Тюменская область | Успенское МО | 10/0,4 | 0.16 | 0.16 | 0
6745 | КТП-3062-250 Борки | филиал ТРС | Тюменская область | Борковское МО | 10/0,4 | 0.25 | 0.15 | 0.1
6746 | ТП №3488-25 кВА р-н Кыштырлы | филиал ТРС | Тюменская область | Богандинское МО | 10/0,4 | 0.025 | 0.025 | 0
6747 | ТП 10/0,4 кВ №246 н.п.Чикча | филиал ТРС | Тюменская область | Чикчинское МО | 10/0,4 | 0.315 | 0.115 | 0.2
6748 | ТП 10/0,4 кВ №242 н.п.Паренкино | филиал ТРС | Тюменская область | Мальковское МО | 10/0,4 | 0.06 | 0.06 | 0
6749 | ТП 10/0,4 кВ №261 н.п.Ошкуково | филиал ТРС | Тюменская область | Мальковское МО | 10/0,4 | 0.25 | 0.25 | 0
6750 | ТП 295 Друганово | филиал ТРС | Тюменская область | Червишевское МО | 10/0,4 | 0.25 | 0.1382 | 0.1118
6751 | КТП-296 а-100 Яр | филиал ТРС | Тюменская область | Ембаевское МО | 10/0,4 | 0.1 | 0.08 | 0.02
6752 | КТП 3639-100 КП Заповедный | филиал ТРС | Тюменская область |  | 10/0,4 | 0.1 | 0.1 | 0
6753 | ТП 10/0,4 кВ №304 н.п.Б.Акияры | филиал ТРС | Тюменская область | Червишевское МО | 10/0,4 | 0.25 | 0.25 | 0
6754 | ТП-3068/250 ф.Жилпоселок-1 н.п.Онохино | филиал ТРС | Тюменская область | Онохинское МО | 10/0,4 | 0.25 | 0.2363 | 0.0137
6755 | ТП-3069/250ф.Мулаши н.п.Железный Перебор | филиал ТРС | Тюменская область | Муллашинское МО | 10/0,4 | 0.25 | 0.1476 | 0.1024
6756 | ТП-3070/250 ф.Леваши н.п.Леваши | филиал ТРС | Тюменская область | Червишевское МО | 10/0,4 | 0.25 | 0.1487 | 0.1013
6757 | КТП-3071-250 Салаирка | филиал ТРС | Тюменская область | Салаирское МО | 10/0,4 | 0.25 | 0.05 | 0.2
6758 | ТП-3073/250 ф.Зайково н.п.Зайково | филиал ТРС | Тюменская область | г. Тюмень | 10/0,4 | 0.63 | 0.63 | 0
6759 | КТП-3074-250 р-н СНТ <Тура> | филиал ТРС | Тюменская область | г. Тюмень | 10/0,4 | 0.25 | 0.25 | 0
6760 | КТП-3075-250 р-н СНТ <Строитель> | филиал ТРС | Тюменская область | Новотарманское МО | 10/0,4 | 0.25 | 0.25 | 0
6761 | КТП-3077-250 Горьковка | филиал ТРС | Тюменская область | Горьковское МО | 10/0,4 | 0.4 | 0.4 | 0
6762 | КТП-3078-250 Ембаево | филиал ТРС | Тюменская область | Ембаевское МО | 10/0,4 | 0.4 | 0.4 | 0
6763 | ТП-3081/250 ф.Перевалово н.п. Ушаково | филиал ТРС | Тюменская область | Переваловское МО | 10/0,4 | 0.25 | 0.25 | 0
6764 | ТП-3084/250 ф.Падерино н.п.Падерина | филиал ТРС | Тюменская область | г. Тюмень | 10/0,4 | 0.4 | 0.3017 | 0.0983
6765 | КТП-3086-250 Мияги | филиал ТРС | Тюменская область | Ключевское СП | 10/0,4 | 0.25 | 0.2116 | 0.0384
6766 | КТП-3087-160 Решетниково | филиал ТРС | Тюменская область | Новотарманское МО | 10/0,4 | 0.16 | 0.16 | 0
6767 | КТП-3089 Казарово | филиал ТРС | Тюменская область | г. Тюмень | 10/0,4 | 0.25 | 0.25 | 0
6768 | ТП-3090/250 ф.Ушаково н.п.Успенка | филиал ТРС | Тюменская область | Успенское МО | 10/0,4 | 0.25 | 0.1771 | 0.0729
6769 | ТП-3093/250 ф.Леваши н.п.Червишево | филиал ТРС | Тюменская область | Червишевское МО | 10/0,4 | 0.16 | 0.0514 | 0.1086
6770 | КТП-3095-250 Казарово | филиал ТРС | Тюменская область | г. Тюмень | 10/0,4 | 0.16 | 0.16 | 0
6771 | ТП-3096/250 ф.Чикча н.п.Усть-Пышма | филиал ТРС | Тюменская область | Чикчинское МО | 10/0,4 | 0.4 | 0.2056 | 0.1944
6772 | КТП-3098-250 Новотарманский | филиал ТРС | Тюменская область | Новотарманское МО | 10/0,4 | 0.32 | 0.2773 | 0.0427
6773 | ТП-3101/250 ф.Перевалово н.п.Посохово | филиал ТРС | Тюменская область | Переваловское МО | 10/0,4 | 0.25 | 0.158 | 0.092
6774 | ТП-3102/250 ф.Леваши н.п.Червишево | филиал ТРС | Тюменская область | Червишевское МО | 10/0,4 | 0.25 | 0.1882 | 0.0618
6775 | ТП-3105/250 ф.Головино нп.Кыштырла | филиал ТРС | Тюменская область | Богандинское МО | 10/0,4 | 0.4 | 0.3366 | 0.0634
6776 | КТП-3106-250 Ембаево | филиал ТРС | Тюменская область | Ембаевское МО | 10/0,4 | 0.4 | 0.3391 | 0.0609
6777 | КТП-3107-250 Ембаево | филиал ТРС | Тюменская область | Ембаевское МО | 10/0,4 | 0.25 | 0.2038 | 0.0462
6778 | КТП-3108-250 Туринская | филиал ТРС | Тюменская область | Новотарманское МО | 10/0,4 | 0.25 | 0.1916 | 0.0584
6779 | ТП-3109/250 ф.Домостроитель нп.Килки | филиал ТРС | Тюменская область | Богандинское МО | 10/0,4 | 0.25 | 0.1848 | 0.0652
6780 | КТП-3110-100 р-н В.Бора | филиал ТРС | Тюменская область | г. Тюмень | 10/0,4 | 0.1 | 0.1 | 0
6781 | ТП-3114/250 ф.Перевалово нп.Перевалово | филиал ТРС | Тюменская область | Переваловское МО | 10/0,4 | 0.25 | 0.1994 | 0.0506
6782 | ТП-3116/250 ф.Марай нп.Богандинский | филиал ТРС | Тюменская область | Богандинское МО | 10/0,4 | 0.25 | 0.1606 | 0.0894
6783 | КТП-3117-250 Березняки | филиал ТРС | Тюменская область | г. Тюмень | 10/0,4 | 0.25 | 0.25 | 0
6784 | ТП-3119/250 ф.Юрты нп.Мальково | филиал ТРС | Тюменская область | Мальковское МО | 10/0,4 | 0.25 | 0.25 | 0
6785 | ТП-3120 ф.Головино нп.Кыштырла | филиал ТРС | Тюменская область | Богандинское МО | 10/0,4 | 0.25 | 0.25 | 0
6786 | ТП-3121/250 ф.Головино нп.Княжево | филиал ТРС | Тюменская область | Богандинское МО | 10/0,4 | 0.25 | 0.1668 | 0.0832
6787 | ТП-3127/250 ф.Перевалово Моск.Усадьба | филиал ТРС | Тюменская область | Московское МО | 10/0,4 | 0.25 | 0.2339 | 0.0161
6788 | ТП-3128/250 ф.Перевалово Моск.Усадьба | филиал ТРС | Тюменская область | Московское МО | 10/0,4 | 0.25 | 0.25 | 0
6789 | КТП-3129-25 д.Насекина | филиал ТРС | Тюменская область | Каменское МО | 10/0,4 | 0.025 | 0.0174 | 0.0076
6790 | КТП-3131-250 д.Насекина | филиал ТРС | Тюменская область | Каменское МО | 10/0,4 | 0.25 | 0.1109 | 0.1391
6791 | ТП-3132/250 ф.Марай нп.Богандинский | филиал ТРС | Тюменская область | Богандинское МО | 10/0,4 | 0.25 | 0.1509 | 0.0991
6792 | ТП-3133/250 ф.Ушаково нп.Успенка | филиал ТРС | Тюменская область | Успенское МО | 10/0,4 | 0.25 | 0.0305 | 0.2195
6793 | КТП-3139-250 Луговое | филиал ТРС | Тюменская область | Кулаковское МО | 10/0,4 | 0.25 | 0.215 | 0.035
6794 | КТП-3140-250 Луговое | филиал ТРС | Тюменская область | г. Тюмень | 10/0,4 | 0.25 | 0.25 | 0
6795 | ТП-3143/250 ф.Ушаково нп.Успенка | филиал ТРС | Тюменская область | Успенское МО | 10/0,4 | 0.25 | 0.0707 | 0.1793
6796 | ТП 422 | филиал ТРС | Тюменская область |  | 10/0,4 | 0.4 | 0.4 | 0
6797 | КТП-3135-250 мкр.Велижанский | филиал ТРС | Тюменская область | г. Тюмень | 10/0,4 | 0.25 | 0.2419 | 0.0081
6798 | ТП-3272х160 н.п. Есаулы | филиал ТРС | Тюменская область | Чикчинское МО | 10/0,4 | 0.16 | 0.16 | 0
6799 | ТП-3252х40 н.п. Зубарево | филиал ТРС | Тюменская область | Переваловское МО | 10/0,4 | 0.1 | 0.0536 | 0.0464
6800 | ТП №3498-25 кВА р-н Патрушева | филиал ТРС | Тюменская область | г. Тюмень | 10/0,4 | 0.025 | 0.025 | 0
6801 | ТП 10/0,4 кВ №322 н.п.Падерино | филиал ТРС | Тюменская область | г. Тюмень | 10/0,4 | 0.4 | 0.4 | 0
6802 | КТП-3205-63 Борки | филиал ТРС | Тюменская область | Борковское МО | 10/0,4 | 0.063 | 0.0426 | 0.0204
6803 | ТП-3215 Серебряный бор | филиал ТРС | Тюменская область | Чикчинское МО | 10/0,4 | 0.4 | 0.4 | 0
6804 | КТП-3187 Луговое | филиал ТРС | Тюменская область | Кулаковское МО | 10/0,4 | 0.4 | 0.1827 | 0.2173
6805 | КТП-3445-160 н.п.Тюмень | филиал ТРС | Тюменская область | г. Тюмень | 10/0,4 | 0.16 | 0.112 | 0.048
6806 | ТП 10/0,4 кВ №2158 нп.Перевалово | филиал ТРС | Тюменская область | Переваловское МО | 10/0,4 | 0.16 | 0.16 | 0
6807 | КТП-3444-160 н.п. Кулаково | филиал ТРС | Тюменская область | Кулаковское МО | 10/0,4 | 0.16 | 0.064 | 0.096
6808 | КТП-499-250 ММС | филиал ТРС | Тюменская область | г. Тюмень | 10/0,4 | 0.25 | 0.25 | 0
6809 | КТП-3266-250 Кулига | филиал ТРС | Тюменская область | Каменское МО | 10/0,4 | 0.25 | 0.1787 | 0.0713
6810 | ТП-770/160 ф.Степной АЗС | филиал ТРС | Тюменская область | г. Тюмень | 10/0,4 | 0.16 | 0.16 | 0
6811 | КТП-3283-160 Казарово | филиал ТРС | Тюменская область | г. Тюмень | 10/0,4 | 0.16 | 0.16 | 0
6812 | КТП-3284-250 Утяшево | филиал ТРС | Тюменская область | г. Тюмень | 10/0,4 | 0.25 | 0.25 | 0
6813 | КТП-3287-25 Утяшево | филиал ТРС | Тюменская область | г. Тюмень | 10/0,4 | 0.025 | 0.025 | 0
6814 | КТП-3295 н.п. Зырянка | филиал ТРС | Тюменская область | Успенское МО | 10/0,4 | 0.16 | 0.16 | 0
6815 | КТП-3685-160 р-н Кулаково | филиал ТРС | Тюменская область | Кулаковское МО | 10/0,4 | 0.16 | 0.152 | 0.008
6816 | КТП-3345-160 Казарово | филиал ТРС | Тюменская область | г. Тюмень | 10/0,4 | 0.16 | 0.1517 | 0.0083
6817 | ТП 10/0,4кВ №3437 | филиал ТРС | Тюменская область | г. Тюмень | 10/0,4 | 0.4 | 0.4 | 0
6818 | КТП-3681-250 р-н Борков | филиал ТРС | Тюменская область | Борковское МО | 10/0,4 | 0.25 | 0.2375 | 0.0125
6819 | КТП-3682-160 Казарово | филиал ТРС | Тюменская область | г. Тюмень | 10/0,4 | 0.16 | 0.152 | 0.008
6820 | КТП-3683-160 р-н Кулаково | филиал ТРС | Тюменская область | Кулаковское МО | 10/0,4 | 0.16 | 0.152 | 0.008
6821 | КТП-3473-25 р-н. Борков | филиал ТРС | Тюменская область | Борковское МО | 10/0,4 | 0.025 | 0.0174 | 0.0076
6822 | ТП 10/0,4 кВ №351 н.п.Богандинка | филиал ТРС | Тюменская область | Богандинское МО | 10/0,4 | 0.16 | 0.16 | 0
6823 | ТП 10/0,4кВ №3422 | филиал ТРС | Тюменская область | г. Тюмень | 10/0,4 | 0.25 | 0.25 | 0
6824 | ТП 10/0,4кВ №3387 | филиал ТРС | Тюменская область | г. Тюмень | 10/0,4 | 0.4 | 0.2526 | 0.1474
6825 | КТП 3644-160 н.п. Кулига | филиал ТРС | Тюменская область | Каменское МО | 10/0,4 | 0.16 | 0.152 | 0.008
6826 | КТП 3584 КП Заповедный | филиал ТРС | Тюменская область |  | 10/0,4 | 0.16 | 0.16 | 0
6827 | БКТП 3514-2х250 н.п. Каскара | филиал ТРС | Тюменская область | Каскаринское МО | 10/0,4 | 0.25 | 0.25 | 0
6828 | КТП 3622-160 н.п. Кулига | филиал ТРС | Тюменская область | Каменское МО | 10/0,4 | 0.16 | 0.0288 | 0.1312
6829 | ТП №3507-250 кВА н.п. Марай | филиал ТРС | Тюменская область | Винзилинское МО | 10/0,4 | 0.25 | 0.1526 | 0.0974
6830 | СТП-3699-25 Мияги | филиал ТРС | Тюменская область | Ключевское СП | 10/0,4 | 0.025 | 0.0237 | 0.0013
6831 | КТП-3696-250 Решетниково | филиал ТРС | Тюменская область | Новотарманское МО | 10/0,4 | 0.25 | 0.2375 | 0.0125
6832 | КТП-3695-25 Кулига | филиал ТРС | Тюменская область | Каменское МО | 10/0,4 | 0.025 | 0.0237 | 0.0013
6833 | КТП-3694-25 Каменка | филиал ТРС | Тюменская область | Каменское МО | 10/0,4 | 0.025 | 0.0237 | 0.0013
6834 | КТП-3693-160 Казарово | филиал ТРС | Тюменская область | г. Тюмень | 10/0,4 | 0.16 | 0.152 | 0.008
6835 | КТП-3692-160 р-н Мыс | филиал ТРС | Тюменская область | г. Тюмень | 10/0,4 | 0.16 | 0.152 | 0.008
6836 | КТП-3687-250 Решетниково | филиал ТРС | Тюменская область | Новотарманское МО | 10/0,4 | 0.25 | 0.2415 | 0.0085
6837 | ТП №3499-160 кВА н.п. Московский | филиал ТРС | Тюменская область | Московское МО | 10/0,4 | 0.16 | 0.0937 | 0.0663
6838 | ТП 10/0,4 кВ №386 н.п.Богандинка | филиал ТРС | Тюменская область | Богандинское МО | 10/0,4 | 0.16 | 0.16 | 0
6839 | ТП-3065/100 ф.ТП-110 н.п.Московский | филиал ТРС | Тюменская область | Московское МО | 10/0,4 | 0.1 | 0.1 | 0
6840 | ТП №3552- 100 кВА н.п. Перевалово | филиал ТРС | Тюменская область | Переваловское МО | 10/0,4 | 0.1 | 0.1 | 0
6841 | ТП 10/0,4 кВ №456 н.п.Патрушево | филиал ТРС | Тюменская область | г. Тюмень | 10/0,4 | 0.25 | 0.25 | 0
6842 | КТП-461-160 Борки | филиал ТРС | Тюменская область | Борковское МО | 10/0,4 | 0.16 | 0.1168 | 0.0432
6843 | ТП-421/250 ф.Комарово нп.Падерино | филиал ТРС | Тюменская область | г. Тюмень | 10/0,4 | 0.25 | 0.1583 | 0.0917
6844 | ТП 10/0,4 кВ №475 н.п.Головино | филиал ТРС | Тюменская область | Богандинское МО | 10/0,4 | 0.25 | 0.225 | 0.025
6845 | КТП-3061-250 Кулига | филиал ТРС | Тюменская область | Каменское МО | 10/0,4 | 0.25 | 0.1685 | 0.0815
6846 | ТП 10/0,4 кВ №489 н.п.Антипино | филиал ТРС | Тюменская область | г. Тюмень | 10/0,4 | 0.16 | 0.0751 | 0.0849
6847 | ТП-52/160 ф.Успенка нп.Успенка | филиал ТРС | Тюменская область | Успенское МО | 10/0,4 | 0.16 | 0.13 | 0.03
6848 | ТП №3411-25 кВА н.п. Килки | филиал ТРС | Тюменская область | Богандинское МО | 10/0,4 | 0.025 | 0.025 | 0
6849 | ТП 10/0,4 кВ №53 н.п.Успенка | филиал ТРС | Тюменская область | Успенское МО | 10/0,4 | 0.16 | 0.16 | 0
6850 | ТП 10/0,4 кВ №55 н.п.Успенка | филиал ТРС | Тюменская область | Успенское МО | 10/0,4 | 0.16 | 0.08 | 0.08
6851 | ТП 60 | филиал ТРС | Тюменская область |  | 10/0,4 | 0.16 | 0.1469 | 0.0131
6852 | ТП 10/0,4 кВ №61 н.п.Зырянка | филиал ТРС | Тюменская область | Успенское МО | 10/0,4 | 0.4 | 0.2316 | 0.1684
6853 | КТП-68-250 Речкино | филиал ТРС | Тюменская область | Каменское МО | 10/0,4 | 0.25 | 0.15 | 0.1
6854 | ТП №3558- 160 кВА р-н Антипино | филиал ТРС | Тюменская область | г. Тюмень | 10/0,4 | 0.16 | 0.09 | 0.07
6855 | КТП-3446-160 н.п.Новокаменский | филиал ТРС | Тюменская область |  | 10/0,4 | 0.16 | 0.0756 | 0.0844
6856 | КТП-3716-250 Зеленый бор | филиал ТРС | Тюменская область |  | 10/0,4 | 0.25 | 0.19 | 0.06
6857 | ТП №3367-400 кВА н.п Падерина | филиал ТРС | Тюменская область | г. Тюмень | 10/0,4 | 0.4 | 0.28 | 0.12
6858 | ТП №3578-160 кВА н.п Песьянка | филиал ТРС | Тюменская область | Богандинское МО | 10/0,4 | 0.16 | 0.1 | 0.06
6859 | ТП №3619-250 кВА н.п Успенка | филиал ТРС | Тюменская область | Успенское МО | 10/0,4 | 0.25 | 0.13 | 0.12
6860 | ТП №3620-250 кВА н.п Успенка | филиал ТРС | Тюменская область | Успенское МО | 10/0,4 | 0.25 | 0.23 | 0.02
6861 | ТП №3659-400 кВА н.п Мальково | филиал ТРС | Тюменская область | Мальковское МО | 10/0,4 | 0.4 | 0.3 | 0.1
6862 | ТП-10/0,4 кВ №3637 н.п.Малиновка | филиал ТРС | Тюменская область | Успенское МО | 10/0,4 | 0.25 | 0.15 | 0.1
6863 | ТП-10/0,4 кВ №3697 н.п.Перевалово | филиал ТРС | Тюменская область | Переваловское МО | 10/0,4 | 0.63 | 0.501 | 0.129
6864 | ТП-10/0,4 кВ №3578 н.п.Песьянка | филиал ТРС | Тюменская область | Богандинское МО | 10/0,4 | 0.16 | 0.15 | 0.01
6865 | ТП-10/0,4 кВ №3659 н.п.Мальково | филиал ТРС | Тюменская область | Мальковское МО | 10/0,4 | 0.4 | 0.4 | 0
6866 | ТП-10/0,4 кВ №3367 н.п.Падерино | филиал ТРС | Тюменская область | г. Тюмень | 10/0,4 | 0.4 | 0.4 | 0
6867 | ТП-10/0,4 кВ №3620 н.п.Успенка | филиал ТРС | Тюменская область | Успенское МО | 10/0,4 | 0.25 | 0.239 | 0.011
6868 | ТП-10/0,4 кВ №3619 н.п.Успенка | филиал ТРС | Тюменская область | Успенское МО | 10/0,4 | 0.25 | 0.23 | 0.02
6869 | ТП-3408 | филиал ТРС | Тюменская область | г. Тюмень | 10/0,4 | 0.63 | 0.13 | 0.5
6870 | ТП-3428 | филиал ТРС | Тюменская область | г. Тюмень | 10/0,4 | 1.26 | 0.3693 | 0.8907
6871 | ТП-3436 | филиал ТРС | Тюменская область | г. Тюмень | 10/0,4 | 0.4 | 0.4 | 0
6872 | ТП-3447 | филиал ТРС | Тюменская область | Богандинское МО | 10/0,4 | 0.025 | 0.025 | 0
6873 | ТП-3615 | филиал ТРС | Тюменская область | Переваловское МО | 10/0,4 | 0.4 | 0.3 | 0.1
6874 | ТП-3614 | филиал ТРС | Тюменская область | Переваловское МО | 10/0,4 | 0.4 | 0.2624 | 0.1376
6875 | ТП-3613 | филиал ТРС | Тюменская область | Переваловское МО | 10/0,4 | 0.4 | 0.277 | 0.123
6876 | ТП-3612 | филиал ТРС | Тюменская область | Чикчинское МО | 10/0,4 | 0.25 | 0.2385 | 0.0115
6877 | ТП-3611 | филиал ТРС | Тюменская область | Чикчинское МО | 10/0,4 | 0.25 | 0.25 | 0
6878 | ТП-3610 | филиал ТРС | Тюменская область | Чикчинское МО | 10/0,4 | 0.025 | 0.021 | 0.004
6879 | ТП-3608 | филиал ТРС | Тюменская область | Переваловское МО | 10/0,4 | 0.16 | 0.0991 | 0.0609
6880 | ТП-3607 | филиал ТРС | Тюменская область | Успенское МО | 10/0,4 | 0.25 | 0.1606 | 0.0894
6881 | ТП-3606 | филиал ТРС | Тюменская область | Чикчинское МО | 10/0,4 | 0.25 | 0.1802 | 0.0698
6882 | ТП-3605 | филиал ТРС | Тюменская область | Переваловское МО | 10/0,4 | 0.16 | 0.088 | 0.072
6883 | ТП-3604 | филиал ТРС | Тюменская область | Переваловское МО | 10/0,4 | 0.1 | 0.08183 | 0.01817
6884 | ТП-3603 | филиал ТРС | Тюменская область | Переваловское МО | 10/0,4 | 0.25 | 0.1912 | 0.0588
6885 | ТП-3602 | филиал ТРС | Тюменская область | Переваловское МО | 10/0,4 | 0.25 | 0.157 | 0.093
6886 | ТП-3598 | филиал ТРС | Тюменская область | г. Тюмень | 10/0,4 | 0.5 | 0.4657 | 0.0343
6887 | ТП-3597 | филиал ТРС | Тюменская область | Винзилинское МО | 10/0,4 | 0.5 | 0.2822 | 0.2178
6888 | ТП 10/0,4 кВ №3491 н.п.Московский | филиал ТРС | Тюменская область | Московское МО | 10/0,4 | 0.25 | 0.1487 | 0.1013
6889 | ТП-3288-100 н.п. Перевалово | филиал ТРС | Тюменская область | Переваловское МО | 10/0,4 | 0.1 | 0.04 | 0.06
6890 | КТП-3673-400 кВА р-н Борков | филиал ТРС | Тюменская область | Борковское МО | 10/0,4 | 0.4 | 0.38 | 0.02
6891 | ТП 10/0.4 кВ № 3677 160 кВА р-н Мальково | филиал ТРС | Тюменская область | Мальковское МО | 10/0,4 | 0.16 | 0.16 | 0
6892 | ТП 10/0.4 № 3676 250 кВА Серебряный бор | филиал ТРС | Тюменская область | Мальковское МО | 10/0,4 | 0.25 | 0.2 | 0.05
6893 | ТП 10/0.4 №3679 160 кВА р-н Копытово | филиал ТРС | Тюменская область | г.Тюмень | 10/0,4 | 0.16 | 0.16 | 0
6894 | ТП 10/0.4 №3675 160 кВА с. Успенка | филиал ТРС | Тюменская область | Успенское МО | 10/0,4 | 0.16 | 0.16 | 0
6895 | ТП 10/0.4 №3674 400 кВА р-н Малиновка | филиал ТРС | Тюменская область | Переваловское МО | 10/0,4 | 0.4 | 0.181 | 0.219
6896 | ТП-10/0,4 кВ №3367 160 кВА н.п.Падерино | филиал ТРС | Тюменская область | г.Тюмень | 10/0,4 | 0.16 | 0.16 | 0
6897 | ТП 3678 160 кВа р-н Антипино | филиал ТРС | Тюменская область | г. Тюмень | 10/0,4 | 0.16 | 0.16 | 0
6898 | КТП-3700-160 кВА Каскара | филиал ТРС | Тюменская область | Каскаринское МО | 10/0,4 | 0.16 | 0.1 | 0.06
6899 | КТП-3701-400 кВА Решетниково | филиал ТРС | Тюменская область | Новотарманское МО | 10/0,4 | 0.4 | 0.3 | 0.1
6900 | КТП-3702-160 кВА р-н Кулаково | филиал ТРС | Тюменская область | Кулаковское МО | 10/0,4 | 0.16 | 0.152 | 0.008
6901 | КТП-3703-40 кВА Решетниково | филиал ТРС | Тюменская область | Новотарманское МО | 10/0,4 | 0.04 | 0.038 | 0.002
6902 | КТП-3704-100 кВА Зеленый бор | филиал ТРС | Тюменская область | г.Тюмень | 10/0,4 | 0.1 | 0.04 | 0.06
6903 | КТП-3709-160 кВА Мыс | филиал ТРС | Тюменская область | г.Тюмень | 10/0,4 | 0.16 | 0.152 | 0.008
6904 | ТП 10/0.4 №3708 25 кВА | филиал ТРС | Тюменская область | Мальковское МО | 10/0,4 | 0.025 | 0.025 | 0
6905 | ТП 10/0.4 №3706 63 кВА Серебряный бор | филиал ТРС | Тюменская область | Мальковское МО | 10/0,4 | 0.063 | 0.063 | 0
6906 | ТП 10/0.4 кВ 160 кВА ТП №3707 Р-н Копытово | филиал ТРС | Тюменская область | г.Тюмень | 10/0,4 | 0.16 | 0.16 | 0
6907 | ТП 10/0.4 кВ 400 кВА ТП №3701 Решетниково | филиал ТРС | Тюменская область | Новотарманское МО | 10/0,4 | 0.4 | 0.4 | 0
6908 | КТП-3712-100 кВА р-н Решетниково | филиал ТРС | Тюменская область | Новотарманское МО | 10/0,4 | 0.1 | 0.095 | 0.005
6909 | КТП-3715-40 кВА Зеленый бор | филиал ТРС | Тюменская область | г.Тюмень | 10/0,4 | 0.04 | 0.04 | 0
6910 | КТП-3716-250 Зеленый бор | филиал ТРС | Тюменская область | г.Тюмень | 10/0,4 | 0.25 | 0.2375 | 0.0125
6911 | КТП-3711-160 кВА Тангачи | филиал ТРС | Тюменская область | Ключевское МО | 10/0,4 | 0.16 | 0.152 | 0.008
6912 | КТП-3717-25 кВА Тангачи | филиал ТРС | Тюменская область | Ключевское МО | 10/0,4 | 0.025 | 0.0237 | 0.0013
6913 | ТП 10/0.4 кВ 100 кВА №3710 р-н п. Андреевский | филиал ТРС | Тюменская область | Андреевское СП | 10/0,4 | 0.1 | 0.1 | 0
6914 | ТП 10/0.4 кВ ТП №3713 160 кВА п. Московский | филиал ТРС | Тюменская область | Московское МО | 10/0,4 | 0.16 | 0.16 | 0
6915 | КТП 10/0,4 кВ №3795 н.п. Перевалово | филиал ТРС | Тюменская область | Переваловское МО | 10/0,4 | 0.25 | 0.1875 | 0.0625
6916 | ТП 10/0.4 кВ №3721 д. Головино | филиал ТРС | Тюменская область | Онохинское МО | 10/0,4 | 0.1 | 0.1 | 0
6917 | ТП 10/0.4 кВ №3727 ООО н.п. Патрушево | филиал ТРС | Тюменская область | г.Тюмень | 10/0,4 | 0.063 | 0.063 | 0
6918 | ТП 10/0.4 №3751 кВ р-н Перевалово | филиал ТРС | Тюменская область | Переваловское МО | 10/0,4 | 0.25 | 0.25 | 0
6919 | ТП 10/0.4 кВ №3737 р-н Чикча | филиал ТРС | Тюменская область | Чикчинское МО | 10/0,4 | 0.25 | 0.25 | 0
6920 | ТП 10/0.4 №3777 | филиал ТРС | Тюменская область |  | 10/0,4 | 0.25 | 0.128 | 0.122
6921 | ТП 10/0.4 кВ 160 кВА ТП №3745 р-н Копытово | филиал ТРС | Тюменская область | г. Тюмень | 10/0,4 | 0.16 | 0.16 | 0
6922 | ТП 10/0.4 кВ № 3750 р-н Перевалово | филиал ТРС | Тюменская область | Переваловское МО | 10/0,4 | 0.4 | 0.4 | 0
6923 | ТП 10/0.4 кВ 250 кВА ТП №3733 Друганово | филиал ТРС | Тюменская область | Червишевское МО | 10/0,4 | 0.25 | 0.25 | 0
6924 | ТП 10/0.4 № 3741 р-н Ушаково | филиал ТРС | Тюменская область | Переваловское МО | 10/0,4 | 0.25 | 0.145 | 0.105
6925 | ТП 10/0.4 кВ №3742 р-н Успенки | филиал ТРС | Тюменская область | Успенское МО | 10/0,4 | 0.25 | 0.25 | 0
6926 | ТП 10/0.4 кВ 16 кВА ТП №3720 Зубарево | филиал ТРС | Тюменская область | Переваловское МО | 10/0,4 | 0.16 | 0.16 | 0
6927 | ТП 10/0.4 кВ 160 кВА ТП №3728 р-н Копытово | филиал ТРС | Тюменская область | г. Тюмень | 10/0,4 | 0.16 | 0.16 | 0
6928 | ТП 10/0.4 кВ №3744 СНТ Серебрянный бор | филиал ТРС | Тюменская область | Чикчинское МО | 10/0,4 | 0.4 | 0.4 | 0
6929 | ТП 10/0.4 кВ №3767 ООО "Арс-трейд" п. Московский | филиал ТРС | Тюменская область | Московское МО | 10/0,4 | 0.25 | 0.25 | 0
6930 | ТП 10/0.4 кВ №3740 р-н Червишево | филиал ТРС | Тюменская область | Червишевское МО | 10/0,4 | 0.16 | 0.16 | 0
6931 | ТП 10/0.4 кВ №3784 р-н Чикча | филиал ТРС | Тюменская область | Чикчинское МО | 10/0,4 | 0.25 | 0.15 | 0.1
6932 | ТП 10/0.4 кВ 25 кВА ТП №3772 Есаулы СО "Воскресенье" | филиал ТРС | Тюменская область | Чикчинское МО | 10/0,4 | 0.025 | 0.025 | 0
6933 | ТП 10/0.4 кВ №3768 Серебрянный бор | филиал ТРС | Тюменская область | Чикчинское МО | 10/0,4 | 0.4 | 0.4 | 0
6934 | ТП 10/0.4 кВ 250 кВА ТП №3773 Есаулы СО "Воскресенье" | филиал ТРС | Тюменская область | Чикчинское МО | 10/0,4 | 0.25 | 0.25 | 0
6935 | ТП 10/0.4 кВ 160 кВА ТП №3734 р-н Б.Акияры | филиал ТРС | Тюменская область | Червишевское МО | 10/0,4 | 0.16 | 0.16 | 0
6936 | ТП 10/0.4 кВ №3786 с.Перевалово | филиал ТРС | Тюменская область | Переваловское МО | 10/0,4 | 0.16 | 0.08 | 0.08
6937 | СТП-3765 25 кВА СНТ Сапожок | филиал ТРС | Тюменская область |  | 10/0,4 | 0.025 | 0.025 | 0
6938 | КТП-3749-250 кВА Кулига-2 | филиал ТРС | Тюменская область | Кулаковское МО | 10/0,4 | 0.25 | 0.2416 | 0.0084
6939 | БКТП-3770-4х1000 кВА ООО "Новатэк НТЦ" | филиал ТРС | Тюменская область | г. Тюмень | 10/0,4 | 2 | 2 | 0
6940 | КТП 3769-400 кВА н.п. Березняки | филиал ТРС | Тюменская область | г. Тюмень | 10/0,4 | 0.4 | 0.4 | 0
6941 | КТП-3725-400 кВА Решетниково | филиал ТРС | Тюменская область | Новотарманское МО | 10/0,4 | 0.4 | 0.3814 | 0.0186
6942 | ТП №3723 СНТ Серебрянный бор | филиал ТРС | Тюменская область | Чикчинское МО | 10/0,4 | 0.025 | 0.025 | 0
6943 | ТП-10/0,4 кВ №3749 Кулига | филиал ТРС | Тюменская область | Кулаковское МО | 10/0,4 | 0.25 | 0.25 | 0
6944 | ТП-10/0,4 кВ №3732 р-н Б.Акияры | филиал ТРС | Тюменская область | Червишевское МО | 10/0,4 | 0.25 | 0.25 | 0
6945 | ТП-3768 ТСН Серебрянный Бор | филиал ТРС | Тюменская область | Чикчинское МО | 10/0,4 | 0.4 | 0.4 | 0
6946 | ТП-10/0,4 кВ №3751 КП "Озерный" Р-н Перевалово | филиал ТРС | Тюменская область | Переваловское МО | 10/0,4 | 0.25 | 0.25 | 0
6947 | ТП-10/0,4 кВ №3787 с. Перевалово | филиал ТРС | Тюменская область | Переваловское МО | 10/0,4 | 0.25 | 0.2135 | 0.0365
6948 | ТП-10/0,4 кВ №3722 СНТ Серебрянный бор | филиал ТРС | Тюменская область | Чикчинское МО | 10/0,4 | 0.025 | 0.025 | 0
6949 | ТП-10/0,4 кВ №3750 н.п.Перевалово | филиал ТРС | Тюменская область | Переваловское МО | 10/0,4 | 0.4 | 0.35 | 0.05
6950 | ТП-10/0,4 кВ № 3757 н.п.Перевалово | филиал ТРС | Тюменская область | Переваловское МО | 10/0,4 | 0.063 | 0.057 | 0.006
6951 | ТП-10/0,4 кВ № 3796 ДНТ Тополя | филиал ТРС | Тюменская область |  | 10/0,4 | 0.1 | 0.1 | 0
6952 | ТП-10/0,4 кВ № 3742 р-н Успенки | филиал ТРС | Тюменская область | Успенское МО | 10/0,4 | 0.25 | 0.045 | 0.205
6953 | ТП-10/0,4 кВ №3781 с. Перевалово | филиал ТРС | Тюменская область | Переваловское МО | 10/0,4 | 0.63 | 0.0871 | 0.5429
6954 | ТП-10/0,4 кВ №3782 с. Перевалово | филиал ТРС | Тюменская область | Переваловское МО | 10/0,4 | 0.25 | 0.25 | 0
6955 | ТП №3779 Есаулы СО "Воскресенье" | филиал ТРС | Тюменская область |  | 10/0,4 | 0.025 | 0.025 | 0
6956 | КТП-10/0,4 кВ №3766 Луговое | филиал ТРС | Тюменская область | Кулаковское МО | 10/0,4 | 0.1 | 0.1 | 0
6957 | СТП-10/0,4 кВ 3761-25 кВА Быт Решетниково | филиал ТРС | Тюменская область | Новотарманское МО | 10/0,4 | 0.025 | 0.025 | 0
6958 | ТП-10/0,4 кВ №3789-250 кВА н.п Успенка | филиал ТРС | Тюменская область | Успенское МО | 10/0,4 | 0.25 | 0.15 | 0.1
6959 | ТП №3755-2*250 кВА н.п Ушакова | филиал ТРС | Тюменская область | Переваловское МО | 10/0,4 | 0.5 | 0.25 | 0.25
6960 | МТП-10/0,4 кВ 3747-40 кВА Луговое | филиал ТРС | Тюменская область | Кулаковское МО | 10/0,4 | 0.04 | 0.04 | 0
6961 | СТП-3826-25 кВА н.п.Горьковка | филиал ТРС | Тюменская область | Горьковское МО | 10/0,4 | 0.025 | 0.025 | 0
6962 | ТП 10/0.4 кВ №3813 КП Малиновка | филиал ТРС | Тюменская область | Успенское МО | 10/0,4 | 0.25 | 0.25 | 0
6963 | СТП-10/0,4 кВ № 3801 Перевалово | филиал ТРС | Тюменская область | Переваловское МО | 10/0,4 | 0.063 | 0.063 | 0
6964 | ТП 10/0.4 кВ 250кВА №3810 Перевалово | филиал ТРС | Тюменская область | Переваловское МО | 10/0,4 | 0.25 | 0.2482 | 0.0018
6965 | ТП 10/0.4 кВ 160кВА №3776 Антипино | филиал ТРС | Тюменская область | г. Тюмень | 10/0,4 | 0.16 | 0.1532 | 0.0068
6966 | ТП 10/0.4 кВ 160кВА №3775 Антипино | филиал ТРС | Тюменская область | г.Тюмень | 10/0,4 | 0.16 | 0.16 | 0
6967 | ТП 10/0.4 кВ250 кВА № 3892 Мальковское МО | филиал ТРС | Тюменская область | Мальковское МО | 10/0,4 | 0.25 | 0.165 | 0.085
6968 | ТП 10/0.4 кВ250 кВА №3815 Б. Акияры | филиал ТРС | Тюменская область | Червишевское МО | 10/0,4 | 0.25 | 0.15 | 0.1
6969 | ТП 10/0.4 кВ 250 кВА №3862 Червишевское МО | филиал ТРС | Тюменская область | Червишевское МО | 10/0,4 | 0.25 | 0.16 | 0.09
6970 | ТП-10/0,4 кВ 250кВА №3876 Червишевское МО | филиал ТРС | Тюменская область | Червишевское МО | 10/0,4 | 0.25 | 0.15 | 0.1
6971 | ТП 10/0.4 кВ 63 кВА №3885 район пос. Антипино | филиал ТРС | Тюменская область | г. Тюмень | 10/0,4 | 0.063 | 0.063 | 0
6972 | ТП 10/0.4 кВ 25 кВА №3869 ТОО «Мальковское» | филиал ТРС | Тюменская область | Мальковское МО | 10/0,4 | 0.025 | 0.025 | 0
6973 | ТП 10/0.4 кВ 25 кВА №3877 урочище "Горошинка" | филиал ТРС | Тюменская область | Червишевское МО | 10/0,4 | 0.025 | 0.025 | 0
6974 | СТП-3826-25 н.п.Горьковка | филиал ТРС | Тюменская область | Горьковское МО | 10/0,4 | 0.025 | 0.025 | 0
6975 | ТП 10/0.4 кВ 100 кВА №3865 д. Ушакова | филиал ТРС | Тюменская область | Переваловское МО | 10/0,4 | 0.1 | 0.1 | 0
6976 | ТП 10/0.4 кВ 63 кВА №3835 Перевалово | филиал ТРС | Тюменская область | Переваловское МО | 10/0,4 | 0.063 | 0.053 | 0.01
6977 | ТП 10/0.4 кВ250 кВА №3829 с. Перевалово | филиал ТРС | Тюменская область | Переваловское МО | 10/0,4 | 0.25 | 0.16 | 0.09
6978 | ТП 10/0.4 кВ 25 кВА № 3859 | филиал ТРС | Тюменская область |  | 10/0,4 | 0.025 | 0.025 | 0
6979 | ТП 10/0.4 кВ160 кВА № 3812 р-н Антипино | филиал ТРС | Тюменская область | г. Тюмень | 10/0,4 | 0.16 | 0.16 | 0
6980 | ТП 10/0.4 кВ 250 кВА № 3838 с.Б. Акияры | филиал ТРС | Тюменская область | Червишевское МО | 10/0,4 | 0.25 | 0.25 | 0
6981 | ТП 10/0.4 кВ 160 кВА № 3819 р-н Зайково | филиал ТРС | Тюменская область | г. Тюмень | 10/0,4 | 0.16 | 0.16 | 0
6982 | ТП 10/0.4 кВ 160 кВА №3874 | филиал ТРС | Тюменская область |  | 10/0,4 | 0.16 | 0.16 | 0
6983 | ТП 10/0.4 кВ160 кВА №3840 | филиал ТРС | Тюменская область | Мальковское МО | 10/0,4 | 0.16 | 0.16 | 0
6984 | ТП 10/0.4 кВ 63кВА №3818 с. Успенка | филиал ТРС | Тюменская область | Успенское МО | 10/0,4 | 0.063 | 0.063 | 0
6985 | КТП № 3825 25 кВА р-н Богандинский | филиал ТРС | Тюменская область | Богандинское МО | 10/0,4 | 0.025 | 0.025 | 0
6986 | ТП 10/0.4 кВ 400кВА №3836 с. Малиновка | филиал ТРС | Тюменская область | Переваловское МО | 10/0,4 | 0.4 | 0.3 | 0.1
6987 | ТП 10/0.4 кВ 250 кВА №3910 н.п. Б.Акияры | филиал ТРС | Тюменская область | Червишевское МО | 10/0,4 | 0.25 | 0.15 | 0.1
6988 | ТП-10/0,4 № 3895 250 кВА н.п. Б.Акияры | филиал ТРС | Тюменская область | Червишевское МО | 10/0,4 | 0.25 | 0.16 | 0.09
6989 | ТП-10/0,4 № 3896 400 кВА н.п. Б.Акияры | филиал ТРС | Тюменская область | Червишевское МО | 10/0,4 | 0.4 | 0.25 | 0.15
6990 | ТП-10/0,4 № 3897 250 кВА н.п. Б.Акияры | филиал ТРС | Тюменская область | Червишевское МО | 10/0,4 | 0.25 | 0.1 | 0.15
6991 | ТП-10/0,4 № 3898 250 кВА н.п. Б.Акияры | филиал ТРС | Тюменская область | Червишевское МО | 10/0,4 | 0.25 | 0.14 | 0.11
6992 | ТП-10/0,4 № 3899 250 кВА н.п. Б.Акияры | филиал ТРС | Тюменская область | Червишевское МО | 10/0,4 | 0.25 | 0.06 | 0.19
6993 | ТП-10/0,4 № 3900 400 кВАн.п. Б.Акияры | филиал ТРС | Тюменская область | Червишевское МО | 10/0,4 | 0.4 | 0.15 | 0.25
6994 | ТП-10/0,4 № 3901 250 кВА н.п. Б.Акияры | филиал ТРС | Тюменская область | Червишевское МО | 10/0,4 | 0.25 | 0.084 | 0.166
6995 | ТП-10/0,4 № 3902 250 кВА н.п. Б.Акияры | филиал ТРС | Тюменская область | Червишевское МО | 10/0,4 | 0.25 | 0.127 | 0.123
6996 | ТП-10/0,4 № 3903 250 кВА н.п. Б.Акияры | филиал ТРС | Тюменская область | Червишевское МО | 10/0,4 | 0.25 | 0.114 | 0.136
6997 | ТП-10/0,4 № 3904 160 кВА н.п. Антипино | филиал ТРС | Тюменская область | г. Тюмень | 10/0,4 | 0.16 | 0.06 | 0.1
6998 | ТП-10/0,4 № 3905 160 кВА н.п. Антипино | филиал ТРС | Тюменская область | г.Тюмень | 10/0,4 | 0.16 | 0.08 | 0.08
6999 | ТП-10/0,4 № 3906 25 кВА н.п. Ошкуково | филиал ТРС | Тюменская область | Чикчинское МО | 10/0,4 | 0.025 | 0.015 | 0.01
7000 | КТП-10/0,4 №4000 160кВА ДНТ Экопоселок | филиал ТРС | Тюменская область | Каскаринское МО | 10/0,4 | 0.16 | 0.154 | 0.006
7001 | КТП-10/0,4 №4001 400кВА | филиал ТРС | Тюменская область | Каменское МО | 10/0,4 | 0.4 | 0.24 | 0.16
7002 | КТП-10/0,4 №4002 400кВА | филиал ТРС | Тюменская область | Каменское МО | 10/0,4 | 0.4 | 0.24 | 0.16
7003 | КТП-10/0,4 №4003 250кВА | филиал ТРС | Тюменская область | Ушаково | 10/0,4 | 0.25 | 0.125 | 0.125
7004 | КТП-10/0,4 №4004 400кВА Красная Горка | филиал ТРС | Тюменская область | Красная Горка | 10/0,4 | 0.4 | 0.28 | 0.12
7005 | КТП-10/0,4 №4005 250кВА д. Якуши | филиал ТРС | Тюменская область | Чикчинское МО | 10/0,4 | 0.25 | 0.125 | 0.125
7006 | КТП-10/0,4 №4006 400кВА с. Червишево | филиал ТРС | Тюменская область | Червишевсок МО | 10/0,4 | 0.4 | 0.3 | 0.1
7007 | КТП-10/0,4 №4007 160кВА Антипино | филиал ТРС | Тюменская область | г. Тюмень | 10/0,4 | 0.16 | 0.075 | 0.085
7008 | КТП-10/0,4 №4008 100кВА Паренкино | филиал ТРС | Тюменская область | Мальковское МО | 10/0,4 | 0.1 | 0.045 | 0.055
7009 | КТП-10/0,4 №4009 100кВА Мальково | филиал ТРС | Тюменская область | Мальковское МО | 10/0,4 | 0.1 | 0.05 | 0.05
7010 | КТП-10/0,4 №4010 100кВА Черная речка | филиал ТРС | Тюменская область | Червишевсое МО | 10/0,4 | 0.1 | 0.0456 | 0.0544
7011 | КТП-10/0,4 №4011 400кВА | филиал ТРС | Тюменская область | Салаирское МО | 10/0,4 | 0.4 | 0.175 | 0.225
7012 | КТП-10/0,4 №4012 400кВА | филиал ТРС | Тюменская область | г. Тюмень | 10/0,4 | 0.4 | 0.14 | 0.26
7013 | КТП-10/0,4 №4013 400кВА | филиал ТРС | Тюменская область | Червишевское МО | 10/0,4 | 0.4 | 0.14 | 0.26
7014 | КТП-10/0,4 №4014 400кВА Борки | филиал ТРС | Тюменская область | Каскаринское МО | 10/0,4 | 0.4 | 0.19 | 0.21
7015 | КТП-10/0,4 №4015 250кВА | филиал ТРС | Тюменская область | Червишевское МО | 10/0,4 | 0.25 | 0.125 | 0.125
7016 | КТП-10/0,4 №4016 25кВА КП Озерное | филиал ТРС | Тюменская область |  | 10/0,4 | 0.025 | 0.025 | 0
7017 | КТП-10/0,4 №4017 25кВА КП Озерное | филиал ТРС | Тюменская область |  | 10/0,4 | 0.025 | 0.025 | 0
7018 | КТП-10/0,4 №4018 400кВА | филиал ТРС | Тюменская область | Салаирское МО | 10/0,4 | 0.4 | 0.15 | 0.25
7019 | КТП-10/0,4 №4019 25кВА Песьянка | филиал ТРС | Тюменская область | Богандинское МО | 10/0,4 | 0.025 | 0.025 | 0
7020 | КТП-10/0,4 №4020 400кВА Московский | филиал ТРС | Тюменская область | Московское МО | 10/0,4 | 0.4 | 0.2 | 0.2
7021 | КТП-10/0,4 №4021 400кВА Горьковка | филиал ТРС | Тюменская область | Горьковское МО | 10/0,4 | 0.4 | 0.24 | 0.16
7022 | КТП-10/0,4 №4022 400кВА Борки | филиал ТРС | Тюменская область | Каскаринское МО | 10/0,4 | 0.4 | 0.231 | 0.169
7023 | КТП-10/0,4 №4023 63кВА Ошкуково | филиал ТРС | Тюменская область | Мальковское МО | 10/0,4 | 0.063 | 0.057 | 0.006
7024 | КТП-10/0,4 №4024 400кВА | филиал ТРС | Тюменская область | Кулаковское МО | 10/0,4 | 0.4 | 0.28 | 0.12
7025 | КТП-10/0,4 №4025 400кВА ТОО Рощинское | филиал ТРС | Тюменская область | г. Тюмень | 10/0,4 | 0.4 | 0.27 | 0.13
7026 | КТП-10/0,4 №4026 160кВА Антипино | филиал ТРС | Тюменская область | г. Тюмень | 10/0,4 | 0.16 | 0.08 | 0.08
7027 | КТП-10/0,4 №4027 250кВА Костылево | филиал ТРС | Тюменская область | Червишевское МО | 10/0,4 | 0.25 | 0.13 | 0.12
7028 | КТП-10/0,4 №4028 400кВА Горьковка | филиал ТРС | Тюменская область | Горьковское МО | 10/0,4 | 0.4 | 0.28 | 0.12
7029 | КТП-10/0,4 №4029 250кВА ММС | филиал ТРС | Тюменская область | г. Тюмень | 10/0,4 | 0.25 | 0.125 | 0.125
7030 | КТП-10/0,4 №4030 25кВА Антипино | филиал ТРС | Тюменская область | г. Тюмень | 10/0,4 | 0.025 | 0.025 | 0
7031 | КТП-10/0,4 №4031 100кВА Червишево | филиал ТРС | Тюменская область | Червишевское МО | 10/0,4 | 0.1 | 0.097 | 0.003
7032 | КТП-10/0,4 №4032 400кВА Решетниково | филиал ТРС | Тюменская область | Новотарманское МО | 10/0,4 | 0.4 | 0.2 | 0.2
7033 | КТП-10/0,4 №4033 250кВА Мияги | филиал ТРС | Тюменская область | Ключевское СП | 10/0,4 | 0.25 | 0.125 | 0.125
7034 | КТП-10/0,4 №4034 250кВА Ембаево | филиал ТРС | Тюменская область | Ембаевское МО | 10/0,4 | 0.25 | 0.125 | 0.125
7035 | КТП-10/0,4 №4035 400кВА Борки | филиал ТРС | Тюменская область | Каскаринское МО | 10/0,4 | 0.4 | 0.21 | 0.19
7036 | КТП-10/0,4 №4036 250кВА ММС | филиал ТРС | Тюменская область | г. Тюмень | 10/0,4 | 0.25 | 0.125 | 0.125
7037 | КТП-10/0,4 №4037 40кВА | филиал ТРС | Тюменская область | Салаирский тракт | 10/0,4 | 0.04 | 0.035 | 0.005
7038 | КТП-10/0,4 №4038 160кВА | филиал ТРС | Тюменская область | Кулаковское МО | 10/0,4 | 0.16 | 0.1 | 0.06
7039 | КТП-10/0,4 №4039 250кВА Решетниково | филиал ТРС | Тюменская область | Новотарманское МО | 10/0,4 | 0.25 | 0.15 | 0.1
7040 | КТП-10/0,4 №4040 63кВА Воронино | филиал ТРС | Тюменская область | г. Тюмень | 10/0,4 | 0.063 | 0.057 | 0.006
7041 | КТП-10/0,4 №4041 25кВА Райские сады | филиал ТРС | Тюменская область |  | 10/0,4 | 0.025 | 0.025 | 0
7042 | КТП-10/0,4 №4042 400кВА Кулига | филиал ТРС | Тюменская область | Каменское МО | 10/0,4 | 0.4 | 0.289 | 0.111
7043 | КТП-10/0,4 №4043 250кВА | филиал ТРС | Тюменская область |  | 10/0,4 | 0.25 | 0.139 | 0.111
7044 | КТП-10/0,4 №4044 400кВА Казарово | филиал ТРС | Тюменская область | г. Тюмень | 10/0,4 | 0.4 | 0.22 | 0.18
7045 | КТП-10/0,4 №4045 250кВА | филиал ТРС | Тюменская область |  | 10/0,4 | 0.25 | 0.098 | 0.152
7046 | КТП-10/0,4 №4046 160кВА | филиал ТРС | Тюменская область |  | 10/0,4 | 0.16 | 0.1 | 0.06
7047 | КТП-10/0,4 №4047 400кВА | филиал ТРС | Тюменская область | Серебряный бор | 10/0,4 | 0.4 | 0.3 | 0.1
7048 | КТП-10/0,4 №4048 250кВА | филиал ТРС | Тюменская область | Червишевское МО | 10/0,4 | 0.25 | 0.242 | 0.008
7049 | КТП-10/0,4 №4049 160кВА Антипино | филиал ТРС | Тюменская область | г. Тюмень | 10/0,4 | 0.16 | 0.08 | 0.08
7050 | КТП-10/0,4 №4050 160кВА Антипино | филиал ТРС | Тюменская область | г. Тюмень | 10/0,4 | 0.16 | 0.08 | 0.08
7051 | КТП-10/0,4 №4051 160кВА Московский | филиал ТРС | Тюменская область | Московское МО | 10/0,4 | 0.16 | 0.094 | 0.066
7052 | КТП-10/0,4 №4052 40кВА Каскара | филиал ТРС | Тюменская область | Каскаринское МО | 10/0,4 | 0.04 | 0.038 | 0.002
7053 | КТП-10/0,4 №4053 250кВА Богандинский | филиал ТРС | Тюменская область | Богандинское МО | 10/0,4 | 0.25 | 0.13 | 0.12
7054 | КТП-10/0,4 №4054 25кВА Богандинский | филиал ТРС | Тюменская область | Богандинское МО | 10/0,4 | 0.025 | 0.025 | 0
7055 | КТП-10/0,4 №4055 400кВА | филиал ТРС | Тюменская область | Переваловское МО | 10/0,4 | 0.4 | 0.08 | 0.32
7056 | КТП-10/0,4 №4056 100кВА | филиал ТРС | Тюменская область | Горьковское МО | 10/0,4 | 0.1 | 0.07 | 0.03
7057 | КТП-10/0,4 №4056 100кВА | филиал ТРС | Тюменская область | Горьковское МО | 10/0,4 | 0.1 | 0.001 | 0.099
7058 | КТП-10/0,4 №4057 160кВА Новотарманский | филиал ТРС | Тюменская область | Новотарманское МО | 10/0,4 | 0.16 | 0.081 | 0.079
7059 | КТП-10/0,4 №4058 400кВА Падерина | филиал ТРС | Тюменская область | Московское МО | 10/0,4 | 0.4 | 0.197 | 0.203
7060 | КТП-10/0,4 №4059 250кВА | филиал ТРС | Тюменская область | Червишевское МО | 10/0,4 | 0.25 | 0.144 | 0.106
7061 | КТП-10/0,4 №4060 400кВА | филиал ТРС | Тюменская область | Червишевское МО | 10/0,4 | 0.4 | 0.2 | 0.2
7062 | КТП-10/0,4 №4061 160кВА | филиал ТРС | Тюменская область | Богандинское МО | 10/0,4 | 0.16 | 0.071 | 0.089
7063 | КТП-10/0,4 №40622х630кВА | филиал ТРС | Тюменская область | Московское МО | 10/0,4 | 0.63 | 0.23 | 0.4
7064 | КТП-10/0,4 №4063 25кВА | филиал ТРС | Тюменская область | Московское МО | 10/0,4 | 0.025 | 0.025 | 0
7065 | КТП-10/0,4 №4064 400кВА | филиал ТРС | Тюменская область |  | 10/0,4 | 0.4 | 0.277 | 0.123
7066 | КТП-10/0,4 №4065 250кВА | филиал ТРС | Тюменская область | Переваловское МО | 10/0,4 | 0.25 | 0.125 | 0.125
7067 | КТП-10/0,4 №4066 400кВА | филиал ТРС | Тюменская область | Переваловское МО | 10/0,4 | 0.4 | 0.231 | 0.169
7068 | КТП-10/0,4 №4067 250кВА | филиал ТРС | Тюменская область | Ср.Тарманы | 10/0,4 | 0.25 | 0.14 | 0.11
7069 | КТП-10/0,4 №4063 400кВА | филиал ТРС | Тюменская область | Мальковское МО | 10/0,4 | 0.4 | 0.29 | 0.11
7070 | КТП-10/0,4 №4064 400кВА | филиал ТРС | Тюменская область | г. Тюмень | 10/0,4 | 0.4 | 0.2 | 0.2
7071 | КТП-10/0,4 №4065 25кВА Горьковка | филиал ТРС | Тюменская область | Горьковское МО | 10/0,4 | 0.025 | 0.025 | 0
7072 | КТП-10/0,4 №4066 160кВА Решетниково | филиал ТРС | Тюменская область | Новотарманское МО | 10/0,4 | 0.16 | 0.08 | 0.08
7073 | КТП-10/0,4 №4067 160кВА Экопоселок | филиал ТРС | Тюменская область |  | 10/0,4 | 0.16 | 0.08 | 0.08
7074 | КТП-10/0,4 №4068 160кВА СНТ Романтик | филиал ТРС | Тюменская область | СНТ Романтик | 10/0,4 | 0.16 | 0.1 | 0.06
7075 | КТП-10/0,4 №4069 250кВА Патрушево | филиал ТРС | Тюменская область | г. Тюмень | 10/0,4 | 0.25 | 0.125 | 0.125
7076 | КТП-10/0,4 №4070 63кВА Б.Акияры | филиал ТРС | Тюменская область | Червишевское МО | 10/0,4 | 0.063 | 0.059 | 0.004
7077 | КТП-10/0,4 №4071 400кВА Плеханово | филиал ТРС | Тюменская область | г. Тюмень | 10/0,4 | 0.4 | 0.31 | 0.09
7078 | КТП-10/0,4 №4072 63кВА | филиал ТРС | Тюменская область | Успенкое МО | 10/0,4 | 0.063 | 0.061 | 0.002
7079 | КТП-10/0,4 №4073 250кВА | филиал ТРС | Тюменская область | Переваловское МО | 10/0,4 | 0.25 | 0.15 | 0.1
7080 | КТП-10/0,4 №4074 250кВА Княжево | филиал ТРС | Тюменская область | Богандинское МО | 10/0,4 | 0.25 | 0.15 | 0.1
7081 | КТП-10/0,4 №4075 400кВА Княжево | филиал ТРС | Тюменская область | Богандинское МО | 10/0,4 | 0.4 | 0.3 | 0.1
7082 | КТП-10/0,4 №4078 160кВА СНТ Искатель | филиал ТРС | Тюменская область | р.п. Винзили | 10/0,4 | 0.16 | 0.09 | 0.07
7083 | КТП-10/0,4 №4079 250кВА Антипино | филиал ТРС | Тюменская область | г. Тюмень | 10/0,4 | 0.25 | 0.13 | 0.12
7084 | КТП-10/0,4 №4080 160кВА Кулига | филиал ТРС | Тюменская область | Каменское МО | 10/0,4 | 0.16 | 0.08 | 0.08
7085 | КТП-10/0,4 №4081 400кВА | филиал ТРС | Тюменская область | ТОО Мальковское | 10/0,4 | 0.4 | 0.16 | 0.24
7086 | КТП-10/0,4 №4082 160кВА | филиал ТРС | Тюменская область | ТОО Успенское | 10/0,4 | 0.16 | 0.083 | 0.077
7087 | КТП-10/0,4 №4083 250кВА Андреевский | филиал ТРС | Тюменская область | Андреевское СП | 10/0,4 | 0.25 | 0.174 | 0.076
7088 | КТП-10/0,4 №4084 63кВА Криводаново | филиал ТРС | Тюменская область | Криводаново | 10/0,4 | 0.063 | 0.033 | 0.03
7089 | КТП-10/0,4 №4085 160кВА Якуши | филиал ТРС | Тюменская область | Чикчинское МО | 10/0,4 | 0.16 | 0.084 | 0.076
7090 | КТП-10/0,4 №4086 160кВА Копытово | филиал ТРС | Тюменская область | г. Тюмень | 10/0,4 | 0.16 | 0.084 | 0.076
7091 | Серебряный борКТП-10/0,4 №4087 400кВА | филиал ТРС | Тюменская область | Мальковское МО | 10/0,4 | 0.4 | 0.21 | 0.19
7092 | КТП-10/0,4 №4088 160кВА Ушаково | филиал ТРС | Тюменская область | Переваловское МО | 10/0,4 | 0.16 | 0.11 | 0.05
7093 | КТП-10/0,4 №4089 160кВА Якуши | филиал ТРС | Тюменская область | Чикчинское МО | 10/0,4 | 0.16 | 0.11 | 0.05
7094 | КТП-10/0,4 №4090 250кВА | филиал ТРС | Тюменская область | Каменское МО | 10/0,4 | 0.25 | 0.125 | 0.125
7095 | КТП-10/0,4 №4091 400кВА Кулига | филиал ТРС | Тюменская область | Каменское МО | 10/0,4 | 0.4 | 0.25 | 0.15
7096 | КТП-10/0,4 №4092 400кВА | филиал ТРС | Тюменская область | Переваловское МО | 10/0,4 | 0.4 | 0.2 | 0.2
7097 | КТП-10/0,4 №4093 400кВА | филиал ТРС | Тюменская область | Успенкое МО | 10/0,4 | 0.4 | 0.2 | 0.2
7098 | КТП-10/0,4 №4094 250кВА Андреевский | филиал ТРС | Тюменская область | Андреевское СП | 10/0,4 | 0.25 | 0.125 | 0.125
7099 | КТП-10/0,4 №4095 63кВА Криводаново | филиал ТРС | Тюменская область | Чикчинское МО | 10/0,4 | 0.063 | 0.0315 | 0.0315
7100 | КТП-10/0,4 №4096 160кВА | филиал ТРС | Тюменская область | Переваловское МО | 10/0,4 | 0.16 | 0.08 | 0.08
7101 | КТП-10/0,4 №4097250кВА | филиал ТРС | Тюменская область | Мальковское МО | 10/0,4 | 0.25 | 0.125 | 0.125
7102 | КТП-10/0,4 №4098 250кВА Б.Акияры | филиал ТРС | Тюменская область | Червишевское МО | 10/0,4 | 0.25 | 0.125 | 0.125
7103 | КТП-10/0,4 №4099 250кВА | филиал ТРС | Тюменская область | Червишевское МО | 10/0,4 | 0.25 | 0.125 | 0.125
7104 | КТП-10/0,4 №4100 630кВА Ушаково | филиал ТРС | Тюменская область | Переваловское МО | 10/0,4 | 0.63 | 0.315 | 0.315
7105 | КТП-10/0,4 №4101 250кВА Успенское ТОО | филиал ТРС | Тюменская область | Успенское МО | 10/0,4 | 0.25 | 0.125 | 0.125
7106 | КТП-10/0,4 №4102 400кВА Московский | филиал ТРС | Тюменская область | Московское МО | 10/0,4 | 0.4 | 0.177 | 0.223
7107 | КТП-10/0,4 №4103 250кВА Успенка | филиал ТРС | Тюменская область | Успенское МО | 10/0,4 | 0.25 | 0.121 | 0.129
7108 | КТП-10/0,4 №4104 250кВА СНТ Райские сады | филиал ТРС | Тюменская область | СНТ Райские сады | 10/0,4 | 0.25 | 0.16 | 0.09
7109 | КТП-10/0,4 №4105 400кВА Кулига | филиал ТРС | Тюменская область | Каменское МО | 10/0,4 | 0.4 | 0.2 | 0.2
7110 | КТП-10/0,4 №4106 160кВА Кулига | филиал ТРС | Тюменская область | Каменское МО | 10/0,4 | 0.16 | 0.08 | 0.08
7111 | КТП-10/0,4 №4107 400кВА Антипино | филиал ТРС | Тюменская область | г. Тюмень | 10/0,4 | 0.4 | 0.2 | 0.2
7112 | КТП-10/0,4 №4108 400кВА ТОО Каменское | филиал ТРС | Тюменская область | Каменское МО | 10/0,4 | 0.4 | 0.25 | 0.15
7113 | КТП-10/0,4 №4109 250кВА Ирбитский тракт | филиал ТРС | Тюменская область | Ирбитский тракт | 10/0,4 | 0.25 | 0.12 | 0.13
7114 | КТП-10/0,4 №4110 160кВА | филиал ТРС | Тюменская область | Червишевское МО | 10/0,4 | 0.16 | 0.09 | 0.07
7115 | КТП-10/0,4 №4111 400кВА | филиал ТРС | Тюменская область | Червишевское МО | 10/0,4 | 0.4 | 0.25 | 0.15
7116 | КТП-10/0,4 №4112 100кВА Ушаково | филиал ТРС | Тюменская область | Переваловское МО | 10/0,4 | 0.1 | 0.04 | 0.06
7117 | КТП-10/0,4 №4113 160кВА Антипино | филиал ТРС | Тюменская область | г. Тюмень | 10/0,4 | 0.16 | 0.074 | 0.086
7118 | КТП-10/0,4 №4114 400кВА Антипино | филиал ТРС | Тюменская область | г. Тюмень | 10/0,4 | 0.4 | 0.25 | 0.15
7119 | КТП-10/0,4 №4115 160кВА Подъём | филиал ТРС | Тюменская область | Переваловсекое МО | 10/0,4 | 0.16 | 0.09 | 0.07
7120 | КТП-10/0,4 №4116 400кВА | филиал ТРС | Тюменская область | Червишевское МО | 10/0,4 | 0.4 | 0.21 | 0.19
7121 | КТП-10/0,4 №4117 400кВА | филиал ТРС | Тюменская область | Успенкое МО | 10/0,4 | 0.4 | 0.178 | 0.222
7122 | КТП-10/0,4 №4118 160кВА Ушаково | филиал ТРС | Тюменская область | Переваловское МО | 10/0,4 | 0.16 | 0.08 | 0.08
7123 | КТП-10/0,4 №4119 400кВА ТОО Успенское | филиал ТРС | Тюменская область | Успенское МО | 10/0,4 | 0.4 | 0.21 | 0.19
7124 | КТП-10/0,4 №4120 25кВА | филиал ТРС | Тюменская область | Тюмень | 10/0,4 | 0.025 | 0.025 | 0
7125 | КТП-10/0,4 №4121 250кВА | филиал ТРС | Тюменская область | Успенское МО | 10/0,4 | 0.25 | 0.15 | 0.1
7126 | КТП-10/0,4 №4122 250кВА | филиал ТРС | Тюменская область | Мальковское МО | 10/0,4 | 0.25 | 0.16 | 0.09
7127 | КТП-10/0,4 №4123 160кВА | филиал ТРС | Тюменская область | Переваловское МО | 10/0,4 | 0.16 | 0.11 | 0.05
7128 | КТП-10/0,4 №4124 160кВА Антипино | филиал ТРС | Тюменская область | г. Тюмень | 10/0,4 | 0.16 | 0.151 | 0.009
7129 | КТП-10/0,4 №4125 400кВА Антипино | филиал ТРС | Тюменская область | г. Тюмень | 10/0,4 | 0.4 | 0.1 | 0.3
7130 | КТП-10/0,4 №4126 250кВА | филиал ТРС | Тюменская область | Чикчинское МО | 10/0,4 | 0.25 | 0.124 | 0.126
7131 | КТП-10/0,4 №4127 250кВА Паренкино | филиал ТРС | Тюменская область | Чикчинское МО | 10/0,4 | 0.25 | 0.13 | 0.12
7132 | КТП-10/0,4 №4128 160кВА Коняшино | филиал ТРС | Тюменская область | Каменское МО | 10/0,4 | 0.16 | 0.08 | 0.08
7133 | КТП-10/0,4 №4129 160кВА | филиал ТРС | Тюменская область | Чикчинское МО | 10/0,4 | 0.16 | 0.072 | 0.088
7134 | Дачи ХюггеКТП-10/0,4 №4130 400кВА | филиал ТРС | Тюменская область | Дачи Хюгге | 10/0,4 | 0.4 | 0.19 | 0.21
7135 | КТП-10/0,4 №4131 400кВА Туринская | филиал ТРС | Тюменская область | Туринская | 10/0,4 | 0.4 | 0.2 | 0.2
7136 | КТП-10/0,4 №4132 400кВА | филиал ТРС | Тюменская область | Червишевское МО | 10/0,4 | 0.4 | 0.2 | 0.2
7137 | КТП-10/0,4 №4133 400кВА Падерина | филиал ТРС | Тюменская область | Московское МО | 10/0,4 | 0.4 | 0.21 | 0.19
7138 | КТП-10/0,4 №4134 400кВА | филиал ТРС | Тюменская область | Переваловское МО | 10/0,4 | 0.4 | 0.2 | 0.2
7139 | КТП-10/0,4 №4135 400кВА | филиал ТРС | Тюменская область | Салаирское МО | 10/0,4 | 0.4 | 0.2 | 0.2
7140 | КТП-10/0,4 №4136 400кВА | филиал ТРС | Тюменская область | Успенское МО | 10/0,4 | 0.4 | 0.14 | 0.26
7141 | КТП-10/0,4 №4137 250кВА | филиал ТРС | Тюменская область | Богандинское МО | 10/0,4 | 0.25 | 0.125 | 0.125
7142 | КТП-10/0,4 №4138 400кВА Созоново | филиал ТРС | Тюменская область | Каскаринское МО | 10/0,4 | 0.4 | 0.07 | 0.33
7143 | КТП-10/0,4 №4139 400кВА | филиал ТРС | Тюменская область | Переваловское МО | 10/0,4 | 0.4 | 0.15 | 0.25
7144 | КТП-10/0,4 №4140 400кВА Гусево | филиал ТРС | Тюменская область | Московское МО | 10/0,4 | 0.4 | 0.2 | 0.2
7145 | КТП-10/0,4 №4141 250кВА Гусево | филиал ТРС | Тюменская область | Московское МО | 10/0,4 | 0.25 | 0.125 | 0.125
7146 | КТП-10/0,4 №4142 400кВА КП Сказка | филиал ТРС | Тюменская область |  | 10/0,4 | 0.4 | 0.198 | 0.202
7147 | КТП-10/0,4 №4143 250кВА | филиал ТРС | Тюменская область | Переваловское МО | 10/0,4 | 0.25 | 0.124 | 0.126
7148 | КТП-10/0,4 №4144 250кВА Антипино | филиал ТРС | Тюменская область | г. Тюмень | 10/0,4 | 0.25 | 0.125 | 0.125
7149 | КТП-10/0,4 №4145 25кВА Паренкино | филиал ТРС | Тюменская область | Мальковское МО | 10/0,4 | 0.025 | 0.025 | 0
7150 | КТП-10/0,4 №4146 25кВА | филиал ТРС | Тюменская область | г.Тюмень | 10/0,4 | 0.025 | 0.019 | 0.006
7151 | КТП-10/0,4 №4147 400кВА Речкино | филиал ТРС | Тюменская область | Кулаковское МО | 10/0,4 | 0.4 | 0.195 | 0.205
7152 | КТП-10/0,4 №4148 250кВА | филиал ТРС | Тюменская область | Мальковское МО | 10/0,4 | 0.25 | 0.125 | 0.125
7153 | КТП-10/0,4 №4149 40кВА | филиал ТРС | Тюменская область | Мальковское МО | 10/0,4 | 0.04 | 0.031 | 0.009
7154 | КТП-10/0,4 №4150 250кВА Кыштырла | филиал ТРС | Тюменская область | Богандинское МО | 10/0,4 | 0.25 | 0.13 | 0.12
7155 | КТП-10/0,4 №4151 250кВА Туринская | филиал ТРС | Тюменская область | Новотарманское МО | 10/0,4 | 0.25 | 0.125 | 0.125
7156 | КТП-10/0,4 №4152 250кВА Леваши | филиал ТРС | Тюменская область | Червишевское МО | 10/0,4 | 0.25 | 0.125 | 0.125
7157 | КТП-10/0,4 №4153 250кВА Паренкино | филиал ТРС | Тюменская область | Мальковское МО | 10/0,4 | 0.25 | 0.125 | 0.125
7158 | КТП-10/0,4 №4154 400кВА | филиал ТРС | Тюменская область | Чикчинское МО | 10/0,4 | 0.4 | 0.2 | 0.2
7159 | КТП-10/0,4 №4155 250кВА | филиал ТРС | Тюменская область | Винзилинское МО | 10/0,4 | 0.25 | 0.125 | 0.125
7160 | КТП-10/0,4 №4156 250кВА | филиал ТРС | Тюменская область | г.Тюмень | 10/0,4 | 0.25 | 0.125 | 0.125
7161 | КТП-10/0,4 №4157 250кВА Казарово | филиал ТРС | Тюменская область | г.Тюмень | 10/0,4 | 0.25 | 0.125 | 0.125
7162 | КТП-10/0,4 №4158 250кВА | филиал ТРС | Тюменская область | Червишевское МО | 10/0,4 | 0.25 | 0.125 | 0.125
7163 | КТП-10/0,4 №4159 250кВА Паренкино | филиал ТРС | Тюменская область | Паренкино | 10/0,4 | 0.25 | 0.125 | 0.125
7164 | КТП-10/0,4 №4160 250кВА | филиал ТРС | Тюменская область | Винзилинское МО | 10/0,4 | 0.25 | 0.125 | 0.125
7165 | КТП-10/0,4 №4161 250кВА ТОО Мальковское | филиал ТРС | Тюменская область | Мальковское МО | 10/0,4 | 0.25 | 0.125 | 0.125
7166 | КТП-10/0,4 №4162 400кВА | филиал ТРС | Тюменская область | Каменское МО | 10/0,4 | 0.4 | 0.2 | 0.2
7167 | КТП-10/0,4 №4163 400кВА СНТ Искатель | филиал ТРС | Тюменская область | Переваловское МО | 10/0,4 | 0.4 | 0.2 | 0.2
7168 | КТП-10/0,4 №4164 400кВА ТОО Успенское | филиал ТРС | Тюменская область | Успенское МО | 10/0,4 | 0.4 | 0.2 | 0.2
7169 | КТП-10/0,4 №4165 250кВА | филиал ТРС | Тюменская область | г. Тюмень | 10/0,4 | 0.25 | 0.125 | 0.125
7170 | КТП-10/0,4 №4166 250кВА Б.Акияры | филиал ТРС | Тюменская область | Червишевское МО | 10/0,4 | 0.25 | 0.125 | 0.125
7171 | КТП-10/0,4 №4167 160кВА Б.Акияры | филиал ТРС | Тюменская область | Червишевское МО | 10/0,4 | 0.16 | 0.08 | 0.08
7172 | КТП-10/0,4 №4168 100кВА ТОО Ембаевское | филиал ТРС | Тюменская область | Ембаевское МО | 10/0,4 | 0.1 | 0.05 | 0.05
7173 | КТП-10/0,4 №4169 250кВА | филиал ТРС | Тюменская область | г. Тюмень | 10/0,4 | 0.25 | 0.125 | 0.125
7174 | КТП-10/0,4 №4170 400кВА ТОО Плодовое | филиал ТРС | Тюменская область | Кулаковское МО | 10/0,4 | 0.4 | 0.2 | 0.2
7175 | КТП-10/0,4 №4171 160кВА Кулига | филиал ТРС | Тюменская область | Кулига | 10/0,4 | 0.16 | 0.08 | 0.08
7176 | КТП-10/0,4 №4172 160кВА Луговое | филиал ТРС | Тюменская область | Луговое | 10/0,4 | 0.16 | 0.08 | 0.08
7177 | КТП-10/0,4 №4173 250кВА | филиал ТРС | Тюменская область | г.Тюмень | 10/0,4 | 0.25 | 0.125 | 0.125
7178 | КТП-10/0,4 №4174 250кВА ТОО Ембаевское | филиал ТРС | Тюменская область | Ембаевское МО | 10/0,4 | 0.25 | 0.125 | 0.125
7179 | КТП-10/0,4 №4175 400кВА Кулига | филиал ТРС | Тюменская область | Каменское МО | 10/0,4 | 0.4 | 0.2 | 0.2
7180 | КТП-10/0,4 №4176 400кВА Решетниково | филиал ТРС | Тюменская область | Новотарманское МО | 10/0,4 | 0.4 | 0.2 | 0.2
7181 | КТП-10/0,4 №4177 250кВА Кулига | филиал ТРС | Тюменская область | Каменское МО | 10/0,4 | 0.25 | 0.125 | 0.125
7182 | КТП-10/0,4 №4178 100кВА Новотарманский | филиал ТРС | Тюменская область | Новотарманское МО | 10/0,4 | 0.1 | 0.05 | 0.05
7183 | КТП-10/0,4 №4179 63кВА Решетниково | филиал ТРС | Тюменская область | Новотарманское МО | 10/0,4 | 0.063 | 0.0315 | 0.0315
7184 | КТП-10/0,4 №4180 400кВА Решетниково | филиал ТРС | Тюменская область | Новотарманское МО | 10/0,4 | 0.4 | 0.2 | 0.2
7185 | КулигаКТП-10/0,4 №4181 400кВА Кулига | филиал ТРС | Тюменская область | Каменское МО | 10/0,4 | 0.4 | 0.2 | 0.2
7186 | КТП-10/0,4 №4182 250кВА ТОО Плодовое | филиал ТРС | Тюменская область | Кулаковское МО | 10/0,4 | 0.25 | 0.125 | 0.125
7187 | КТП-10/0,4 №4183 400кВА | филиал ТРС | Тюменская область | г. Тюмень | 10/0,4 | 0.4 | 0.2 | 0.2
7188 | КТП-10/0,4 №4185 400кВА СНТ Райские сады | филиал ТРС | Тюменская область | г. Тюмень | 10/0,4 | 0.4 | 0.2 | 0.2
7189 | КТП-10/0,4 №4186 400кВА Ембаево | филиал ТРС | Тюменская область | Ембаевское МО | 10/0,4 | 0.4 | 0.2 | 0.2
7190 | КТП-10/0,4 №4187 250кВА Ембаево | филиал ТРС | Тюменская область | Ембаевское МО | 10/0,4 | 0.25 | 0.125 | 0.125
7191 | КТП-10/0,4 №4188 400кВА ТОО Ембаевское | филиал ТРС | Тюменская область | Ембаевское МО | 10/0,4 | 0.4 | 0.2 | 0.2
7192 | КТП-10/0,4 №4189 400кВА | филиал ТРС | Тюменская область | Каскаринское МО | 10/0,4 | 0.4 | 0.2 | 0.2
7193 | КТП-10/0,4 №4190 160кВА Ср.Тарманы | филиал ТРС | Тюменская область | Тарманское СП | 10/0,4 | 0.16 | 0.08 | 0.08
7194 | КТП-10/0,4 №4191 160кВА | филиал ТРС | Тюменская область | Переваловское МО | 10/0,4 | 0.16 | 0.08 | 0.08
7195 | КТП-10/0,4 №4192 400кВА Успенское ТОО | филиал ТРС | Тюменская область | Успенское МО | 10/0,4 | 0.4 | 0.2 | 0.2
7196 | КТП-10/0,4 №4193 400кВА Успенка | филиал ТРС | Тюменская область | Успенское МО | 10/0,4 | 0.4 | 0.2 | 0.2
7197 | КТП-10/0,4 №4194 160кВА Успенка | филиал ТРС | Тюменская область | Успенское МО | 10/0,4 | 0.16 | 0.072 | 0.088
7198 | КТП-10/0,4 №4195 400кВА | филиал ТРС | Тюменская область | Переваловское МО | 10/0,4 | 0.4 | 0.067 | 0.333
7199 | КТП-10/0,4 №4196 25кВА ТОО Перевалово | филиал ТРС | Тюменская область | Переваловское МО | 10/0,4 | 0.025 | 0.021 | 0.004
7200 | КТП-10/0,4 №4197 25кВА Решетниково | филиал ТРС | Тюменская область | Новотарманское МО | 10/0,4 | 0.025 | 0.021 | 0.004
7201 | КТП-10/0,4 №4198 160кВА Ошкуково | филиал ТРС | Тюменская область | Мальковское МО | 10/0,4 | 0.16 | 0.155 | 0.005
7202 | КТП-10/0,4 №4199 160кВА Антипино | филиал ТРС | Тюменская область | г.Тюмень | 10/0,4 | 0.16 | 0.08 | 0.08
7203 | КТП-10/0,4 №4200 250кВА Антипино | филиал ТРС | Тюменская область | г.Тюмень | 10/0,4 | 0.25 | 0.16 | 0.09
7204 | КТП-10/0,4 №4201 250кВА | филиал ТРС | Тюменская область | Червишевское МО | 10/0,4 | 0.25 | 0.125 | 0.125
7205 | КТП-10/0,4 №4202 25кВА Есаулы | филиал ТРС | Тюменская область | Чикчинское МО | 10/0,4 | 0.025 | 0.025 | 0
7206 | КТП-10/0,4 №4203 400кВА Леваши | филиал ТРС | Тюменская область | Червишевское МО | 10/0,4 | 0.4 | 0.275 | 0.125
7207 | КТП-10/0,4 №4204 250кВА Успенка | филиал ТРС | Тюменская область | Успенкское С=МО | 10/0,4 | 0.25 | 0.125 | 0.125
7208 | КТП-10/0,4 №4205 25кВА | филиал ТРС | Тюменская область | Богандинское МО | 10/0,4 | 0.025 | 0.025 | 0
7209 | КТП-10/0,4 №4206 400кВА Кыштырла | филиал ТРС | Тюменская область | Богандинское МО | 10/0,4 | 0.4 | 0.275 | 0.125
7210 | КТП-10/0,4 №4207 250кВА Перевалово | филиал ТРС | Тюменская область | Переваловское МО | 10/0,4 | 0.25 | 0.125 | 0.125
7211 | КТП-10/0,4 №4208 400кВА Казарово | филиал ТРС | Тюменская область | г. Тюмень | 10/0,4 | 0.4 | 0.2 | 0.2
7212 | КТП-10/0,4 №4209 160кВА | филиал ТРС | Тюменская область | г. Тюмень | 10/0,4 | 0.16 | 0.08 | 0.08
7213 | КТП-10/0,4 №4210 400кВА | филиал ТРС | Тюменская область | г.Тюмень | 10/0,4 | 0.4 | 0.2 | 0.2
7214 | КТП-10/0,4 №4211 400кВА Успенка | филиал ТРС | Тюменская область | Успенское МО | 10/0,4 | 0.4 | 0.171 | 0.229
7215 | КТП-10/0,4 №4212 63кВА Успенка | филиал ТРС | Тюменская область | Успенское МО | 10/0,4 | 0.063 | 0.053 | 0.01
7216 | КТП-10/0,4 №4213 250кВА Мальково | филиал ТРС | Тюменская область | Мальковское МО | 10/0,4 | 0.063 | 0.053 | 0.01
7217 | КТП-10/0,4 кВ № 4214 250 кВА Нариманово | филиал ТРС | Тюменская область | Наримановское МО | 10/0,4 | 0.25 | 0.17 | 0.08
7218 | КТП-10/0,4 кВ № 4215 400 кВА Ембаево | филиал ТРС | Тюменская область | Ембаевское МО | 10/0,4 | 0.4 | 0.35 | 0.05
7219 | КТП-10/0,4 кВ № 4216 160 кВА Тураево | филиал ТРС | Тюменская область | Ембаевское МО | 10/0,4 | 0.16 | 0.14 | 0.02
7220 | КТП-10/0,4 кВ № 4217 25 кВА Ембаево | филиал ТРС | Тюменская область | Ембаевское МО | 10/0,4 | 0.025 | 0.025 | 0
7221 | КТП-10/0,4 кВ № 4218 400 кВА СНТ Моторостроитель | филиал ТРС | Тюменская область | г. Тюмень | 10/0,4 | 0.4 | 0.3 | 0.1
7222 | КТП -10/0,4 кВ № 4220 250 кВА СНТ Романтик | филиал ТРС | Тюменская область | г. Тюмень | 10/0,4 | 0.25 | 0.25 | 0
7223 | КТП -10/0,4 кВ № 4221 250 кВА Ембаево | филиал ТРС | Тюменская область | Ембаевское МО | 10/0,4 | 0.25 | 0.18 | 0.07
7224 | КТП -10/0,4 кВ № 4222 400 кВА СНТ Моторостроитель | филиал ТРС | Тюменская область | г. Тюмень | 10/0,4 | 0.4 | 0.25 | 0.15
7225 | КТП -10/0,4 кВ № 4223 250 кВА Борки | филиал ТРС | Тюменская область | Борковское МО | 10/0,4 | 0.25 | 0.25 | 0
7226 | КТП -10/0,4 кВ № 4224 400 кВА Каменка | филиал ТРС | Тюменская область | Каменкское МО | 10/0,4 | 0.4 | 0.3 | 0.1
7227 | КТП -10/0,4 кВ № 4225 250 кВА Горьковка | филиал ТРС | Тюменская область | Горьковкское МО | 10/0,4 | 0.25 | 0.25 | 0
7228 | СТП -10/0,4 кВ № 4226 100 кВА Тюмень | филиал ТРС | Тюменская область | Тюменское МО | 10/0,4 | 0.1 | 0.09 | 0.01
7229 | КТП -10/0,4 кВ № 4227 250 кВА Тюмень | филиал ТРС | Тюменская область | Тюменское МО | 10/0,4 | 0.25 | 0.225 | 0.025
7230 | КТП -10/0,4 кВ № 4228 630 кВА Кулаково | филиал ТРС | Тюменская область | Кулаковское МО | 10/0,4 | 0.63 | 0.53 | 0.1
7231 | КТП -10/0,4 кВ № 4229 400 кВА Горьковка | филиал ТРС | Тюменская область | Горьковкское МО | 10/0,4 | 0.4 | 0.35 | 0.05
7232 | КТП -10/0,4 кВ № 4230 250 кВА Б. Акияры | филиал ТРС | Тюменская область | г. Тюмень | 10/0,4 | 0.25 | 0.19 | 0.06
7233 | КТП -10/0,4 кВ № 4231 400 кВА Перевалово | филиал ТРС | Тюменская область | Переваловское МО | 10/0,4 | 0.4 | 0.3 | 0.1
7234 | КТП -10/0,4 кВ № 4232 400 кВА Новотарманский | филиал ТРС | Тюменская область | г. Тюмень | 10/0,4 | 0.4 | 0.28 | 0.12
7235 | КТП -10/0,4 кВ № 4233 250 кВА Б. Акияры | филиал ТРС | Тюменская область | Червишевское МО | 10/0,4 | 0.25 | 0.2 | 0.05
7236 | КТП -10/0,4 кВ № 4234 250 кВА Б. Акияры | филиал ТРС | Тюменская область | Червишевское МО | 10/0,4 | 0.25 | 0.14 | 0.11
7237 | КТП -10/0,4 кВ № 4235 250 кВА Б. Акияры | филиал ТРС | Тюменская область | Червишевское МО | 10/0,4 | 0.25 | 0.19 | 0.06
7238 | КТП -10/0,4 кВ № 4236 250 кВА Б. Акияры | филиал ТРС | Тюменская область | Червишевское МО | 10/0,4 | 0.25 | 0.16 | 0.09
7239 | КТП -10/0,4 кВ № 4237 250 кВА Б. Акияры | филиал ТРС | Тюменская область | Червишевское МО | 10/0,4 | 0.25 | 0.151 | 0.099
7240 | КТП -10/0,4 кВ № 4238 250 кВА Б. Акияры | филиал ТРС | Тюменская область | Червишевское МО | 10/0,4 | 0.25 | 0.161 | 0.089
7241 | КТП -10/0,4 кВ № 4239 400 кВА Серебрянный бор | филиал ТРС | Тюменская область | Чикчинское МО | 10/0,4 | 0.4 | 0.38 | 0.02
7242 | КТП -10/0,4 кВ № 4240 400 кВА СНТ Романтик | филиал ТРС | Тюменская область | Чикчинское МО | 10/0,4 | 0.4 | 0.3 | 0.1
7243 | КТП -10/0,4 кВ № 4241 250 кВА Перевалово | филиал ТРС | Тюменская область | Переваловское МО | 10/0,4 | 0.25 | 0.15 | 0.1
7244 | КТП -10/0,4 кВ № 4242 250 кВА СНТ Сапожок | филиал ТРС | Тюменская область | г. Тюмень | 10/0,4 | 0.25 | 0.18 | 0.07
7245 | КТП -10/0,4 кВ № 4243 250 кВА Новотарманский | филиал ТРС | Тюменская область | Новотарманскиское МО | 10/0,4 | 0.25 | 0.2 | 0.05
7246 | СТП -10/0,4 кВ № 4244 25 кВА Кулига | филиал ТРС | Тюменская область | Кулигское МО | 10/0,4 | 0.025 | 0.025 | 0
7247 | КТП -10/0,4 кВ № 4245 400 кВА Борки | филиал ТРС | Тюменская область | Боркское МО | 10/0,4 | 0.4 | 0.36 | 0.04
7248 | СТП -10/0,4 кВ № 4246 63 кВА Мальково | филиал ТРС | Тюменская область | Мальковское МО | 10/0,4 | 0.063 | 0.0559 | 0.0071
7249 | КТП -10/0,4 кВ № 4247 400 кВА Малиновка | филиал ТРС | Тюменская область | Малиновкское МО | 10/0,4 | 0.4 | 0.301 | 0.099
7250 | КТП -10/0,4 кВ № 4248 250 кВА Тураево | филиал ТРС | Тюменская область | Тураевское МО | 10/0,4 | 0.25 | 0.161 | 0.089
7251 | КТП -10/0,4 кВ № 4249 400 кВА СНТ Романтик | филиал ТРС | Тюменская область | г. Тюмень | 10/0,4 | 0.4 | 0.35 | 0.05
7252 | КТП -10/0,4 кВ № 4250 400 кВА Кулаково | филиал ТРС | Тюменская область | Кулаковское МО | 10/0,4 | 0.4 | 0.34 | 0.06
7253 | КТП -10/0,4 кВ № 4251 400 кВА Ембаево | филиал ТРС | Тюменская область | Ембаевское МО | 10/0,4 | 0.4 | 0.321 | 0.079
7254 | КТП -10/0,4 кВ № 4252 400 кВА Казарово | филиал ТРС | Тюменская область | Казаровское МО | 10/0,4 | 0.4 | 0.39 | 0.01
7255 | КТП -10/0,4 кВ № 4253 400 кВА Каменка | филиал ТРС | Тюменская область | Каменкское МО | 10/0,4 | 0.4 | 0.28 | 0.12
7256 | СТП -10/0,4 кВ № 4254 25 кВА Новотаранский | филиал ТРС | Тюменская область | Новотаранскиское МО | 10/0,4 | 0.025 | 0.025 | 0
7257 | КТП -10/0,4 кВ № 4255 400 кВА ТОО Плодовое | филиал ТРС | Тюменская область | г. Тюмень | 10/0,4 | 0.4 | 0.277 | 0.123
7258 | КТП -10/0,4 кВ № 4256 160 кВА Тюмень | филиал ТРС | Тюменская область | Тюменское МО | 10/0,4 | 0.16 | 0.07 | 0.09
7259 | КТП -10/0,4 кВ № 4257 160 кВА Тюмень | филиал ТРС | Тюменская область | Тюменское МО | 10/0,4 | 0.16 | 0.07 | 0.09
7260 | КТП -10/0,4 кВ № 4258 250 кВА СНТ Романтик | филиал ТРС | Тюменская область | г. Тюмень | 10/0,4 | 0.25 | 0.151 | 0.099
7261 | КТП -10/0,4 кВ № 4259 250 кВА Кулига | филиал ТРС | Тюменская область | Кулигское МО | 10/0,4 | 0.25 | 0.17 | 0.08
7262 | КТП -10/0,4 кВ № 4260 400 кВА Тюмень | филиал ТРС | Тюменская область | Тюменское МО | 10/0,4 | 0.4 | 0.3 | 0.1
7263 | КТП -10/0,4 кВ № 4261 400 кВА Тюмень | филиал ТРС | Тюменская область | Тюменское МО | 10/0,4 | 0.4 | 0.26 | 0.14
7264 | КТП -10/0,4 кВ № 4262 250 кВА Новотарманский | филиал ТРС | Тюменская область | Новотарманскиское МО | 10/0,4 | 0.25 | 0.15 | 0.1
7265 | КТП -10/0,4 кВ № 4263 400 кВА СНТ Романтик | филиал ТРС | Тюменская область | г. Тюмень | 10/0,4 | 0.4 | 0.25 | 0.15
7266 | КТП -10/0,4 кВ № 4264 250 кВА кп Альпийская долина | филиал ТРС | Тюменская область | г. Тюмень | 10/0,4 | 0.25 | 0.16 | 0.09
7267 | КТП -10/0,4 кВ № 4265 400 кВА В. Бор | филиал ТРС | Тюменская область | г. Тюмень | 10/0,4 | 0.4 | 0.26 | 0.14
7268 | КТП -10/0,4 кВ № 4266 400 кВА Тюмень | филиал ТРС | Тюменская область | Тюменское МО | 10/0,4 | 0.4 | 0.2 | 0.2
7269 | СТП -10/0,4 кВ № 4267 25 кВА ТОО Рощинское | филиал ТРС | Тюменская область | г. Тюмень | 10/0,4 | 0.025 | 0.025 | 0
7270 | КТП -10/0,4 кВ № 4268 250 кВА Горьковка | филиал ТРС | Тюменская область | Горьковкское МО | 10/0,4 | 0.25 | 0.1504 | 0.0996
7271 | КТП -10/0,4 кВ № 4269 250 кВА Борки | филиал ТРС | Тюменская область | Боркское МО | 10/0,4 | 0.25 | 0.1509 | 0.0991
7272 | КТП -10/0,4 кВ № 4270 25 кВА Салаирское СТОО | филиал ТРС | Тюменская область | г. Тюмень | 10/0,4 | 0.025 | 0.025 | 0
7273 | КТП -10/0,4 кВ № 4271 100 кВА Кулаково | филиал ТРС | Тюменская область | Кулаковское МО | 10/0,4 | 0.1 | 0.1 | 0
7274 | КТП -10/0,4 кВ № 4272 400 кВА СНТ Райские сады | филиал ТРС | Тюменская область | г. Тюмень | 10/0,4 | 0.4 | 0.3 | 0.1
7275 | КТП -10/0,4 кВ № 4273 400 кВА Кулига | филиал ТРС | Тюменская область | Кулигское МО | 10/0,4 | 0.4 | 0.299 | 0.101
7276 | КТП -10/0,4 кВ № 4274 250 кВА Горьковка | филиал ТРС | Тюменская область | Горьковкское МО | 10/0,4 | 0.25 | 0.12 | 0.13
7277 | КТП -10/0,4 кВ № 4275 400 кВА Казарово | филиал ТРС | Тюменская область | Казаровское МО | 10/0,4 | 0.4 | 0.3 | 0.1
7278 | КТП -10/0,4 кВ № 4276 160 кВА Яр | филиал ТРС | Тюменская область | Яское МО | 10/0,4 | 0.16 | 0.08 | 0.08
7279 | КТП -10/0,4 кВ № 4277 250 кВА 22 км Тюмень-Кулига-Каменка | филиал ТРС | Тюменская область | г. Тюмень | 10/0,4 | 0.25 | 0.152 | 0.098
7280 | КТП -10/0,4 кВ № 4278 400 кВА Решетниково | филиал ТРС | Тюменская область | Решетниковское МО | 10/0,4 | 0.4 | 0.21 | 0.19
7281 | СТП -10/0,4 кВ № 4279 25 кВА Мелиораторов | филиал ТРС | Тюменская область | Мелиоратороское МО | 10/0,4 | 0.025 | 0.025 | 0
7282 | КТП -10/0,4 кВ № 4280 250 кВА СНТ Романтик | филиал ТРС | Тюменская область | г. Тюмень | 10/0,4 | 0.25 | 0.18 | 0.07
7283 | КТП -10/0,4 кВ № 4281 400 кВА ДНТ Экопоселок | филиал ТРС | Тюменская область | г. Тюмень | 10/0,4 | 0.4 | 0.28 | 0.12
7284 | КТП -10/0,4 кВ № 4282 400 кВА Салаирское СТОО | филиал ТРС | Тюменская область | г. Тюмень | 10/0,4 | 0.4 | 0.28 | 0.12
7285 | КТП -10/0,4 кВ № 4283 250 кВАСНТ Райские сады | филиал ТРС | Тюменская область | г. Тюмень | 10/0,4 | 0.25 | 0.2 | 0.05
7286 | КТП -10/0,4 кВ № 4284 400 кВА Каменка | филиал ТРС | Тюменская область | Каменкское МО | 10/0,4 | 0.4 | 0.24 | 0.16
7287 | КТП -10/0,4 кВ № 4285 160 кВА Кулига | филиал ТРС | Тюменская область | Кулигское МО | 10/0,4 | 0.16 | 0.12 | 0.04
7288 | КТП -10/0,4 кВ4286400Московский | филиал ТРС | Тюменская область | г. Тюмень | 10/0,4 | 0.4 | 0.288 | 0.112
7289 | КТП -10/0,4 кВ № 4287 250 кВА Нариманово | филиал ТРС | Тюменская область | Наримановское МО | 10/0,4 | 0.25 | 0.2 | 0.05
7290 | КТП -10/0,4 кВ № 4288 400 кВА Кулаково | филиал ТРС | Тюменская область | Кулаковское МО | 10/0,4 | 0.4 | 0.3 | 0.1
7291 | КТП -10/0,4 кВ № 4289 400 кВА СНТ Горошинка | филиал ТРС | Тюменская область | г. Тюмень | 10/0,4 | 0.4 | 0.289 | 0.111
7292 | КТП -10/0,4 кВ № 4290 400 кВА СНТ Райские сады | филиал ТРС | Тюменская область | г. Тюмень | 10/0,4 | 0.4 | 0.35 | 0.05
7293 | КТП -10/0,4 кВ № 4291 400 кВА Луговое | филиал ТРС | Тюменская область | Луговоское МО | 10/0,4 | 0.4 | 0.28 | 0.12
7294 | КТП -10/0,4 кВ № 4292 250 кВА КП Сказка | филиал ТРС | Тюменская область | г. Тюмень | 10/0,4 | 0.25 | 0.19 | 0.06
7295 | КТП -10/0,4 кВ № 4293 400 кВА КП Сказка | филиал ТРС | Тюменская область | г. Тюмень | 10/0,4 | 0.4 | 0.38 | 0.02
7296 | КТП -10/0,4 кВ № 4294 160 кВа Кулига | филиал ТРС | Тюменская область | Кулигское МО | 10/0,4 | 0.16 | 0.12 | 0.04
7297 | КТП -10/0,4 кВ № 4295 250 кВА Ушакова | филиал ТРС | Тюменская область | Ушаковское МО | 10/0,4 | 0.25 | 0.207 | 0.043
7298 | КТП -10/0,4 кВ № 4296 400 кВА Мальково | филиал ТРС | Тюменская область | Мальковское МО | 10/0,4 | 0.4 | 0.376 | 0.024
7299 | КТП -10/0,4 кВ № 4297 63 кВА Перевалово | филиал ТРС | Тюменская область | Переваловское МО | 10/0,4 | 0.063 | 0.05922 | 0.00378
7300 | КТП -10/0,4 кВ № 4298 | филиал ТРС | Тюменская область | г. Тюмень | 10/0,4 | 0.16 | 0.16 | 0
7301 | КТП -10/0,4 кВ № 4299 250 кВА Насекинский луг | филиал ТРС | Тюменская область | г. Тюмень | 10/0,4 | 0.25 | 0.235 | 0.015
7302 | КТП -10/0,4 кВ № 4300 400 кВА Каменка | филиал ТРС | Тюменская область | Каменкское МО | 10/0,4 | 0.4 | 0.376 | 0.024
7303 | КТП -10/0,4 кВ № 4301 400 кВА Тюмень | филиал ТРС | Тюменская область | Тюменское МО | 10/0,4 | 0.4 | 0.354 | 0.046
7304 | КТП -10/0,4 кВ № 4302 400 кВА Борки | филиал ТРС | Тюменская область | Боркское МО | 10/0,4 | 0.4 | 0.375 | 0.025
7305 | КТП -10/0,4 кВ № 4303 400 кВА Тюмень | филиал ТРС | Тюменская область | Тюменское МО | 10/0,4 | 0.4 | 0.3722 | 0.0278
7306 | КТП -10/0,4 кВ № 4304 400 кВА Горьковка | филиал ТРС | Тюменская область | Горьковкское МО | 10/0,4 | 0.4 | 0.35 | 0.05
7307 | КТП -10/0,4 кВ № 4305 250 кВА Каменка | филиал ТРС | Тюменская область | Каменкское МО | 10/0,4 | 0.25 | 0.209 | 0.041
7308 | КТП -10/0,4 кВ № 4306 160 кВА Антипино | филиал ТРС | Тюменская область | Антипинское МО | 10/0,4 | 0.16 | 0.12 | 0.04
7309 | КТП -10/0,4 кВ № 4307 400 кВА Новотарманский | филиал ТРС | Тюменская область | Новотарманскиское МО | 10/0,4 | 0.4 | 0.3904 | 0.0096
7310 | КТП -10/0,4 кВ № 4308 25 кВА Каменка | филиал ТРС | Тюменская область | Каменкское МО | 10/0,4 | 0.025 | 0.025 | 0
7311 | КТП -10/0,4 кВ № 4309 400 кВА Каменка | филиал ТРС | Тюменская область | Каменкское МО | 10/0,4 | 0.4 | 0.356 | 0.044
7312 | КТП -10/0,4 кВ № 4310 160 кВА Казарово | филиал ТРС | Тюменская область | г. Тюмень | 10/0,4 | 0.16 | 0.08 | 0.08
7313 | КТП -10/0,4 кВ 4311 25 кВА Борки | филиал ТРС | Тюменская область | Борковское МО | 10/0,4 | 0.025 | 0.025 | 0
7314 | КТП -10/0,4 кВ № 4312 160 кВА СНТ Горошинка-3 | филиал ТРС | Тюменская область | г. Тюмень | 10/0,4 | 0.16 | 0.1504 | 0.0096
7315 | КТП -10/0,4 кВ № 4313 400 кВА Тюмень | филиал ТРС | Тюменская область | г. Тюмень | 10/0,4 | 0.4 | 0.3422 | 0.0578
7316 | СТП -10/0,4 кВ № 4314 25 кВА Салаирка | филиал ТРС | Тюменская область | Салаиркское МО | 10/0,4 | 0.025 | 0.025 | 0
7317 | КТП -10/0,4 кВ № 4315 25 кВА Воронино | филиал ТРС | Тюменская область | г. Тюмень | 10/0,4 | 0.025 | 0.025 | 0
7318 | КТП -10/0,4 кВ № 4316 250 кВА Луговое | филиал ТРС | Тюменская область | Луговоское МО | 10/0,4 | 0.25 | 0.235 | 0.015
7319 | СТП -10/0,4 кВ № 4317 25 кВА СНТ Колос-1 | филиал ТРС | Тюменская область | г. Тюмень | 10/0,4 | 0.025 | 0.0235 | 0.0015
7320 | СТП -10/0,4 кВ № 4318 25 кВА СНТ Урожайное | филиал ТРС | Тюменская область | г. Тюмень | 10/0,4 | 0.025 | 0.025 | 0
7321 | СТП -10/0,4 кВ № 4319 25 кВА Каменка | филиал ТРС | Тюменская область | Каменкское МО | 10/0,4 | 0.025 | 0.025 | 0
7322 | КТП -10/0,4 кВ № 4319 400 кВА Луговое | филиал ТРС | Тюменская область | г. Тюмень | 10/0,4 | 0.4 | 0.376 | 0.024
7323 | КТП -10/0,4 кВ № 4320 400 кВА Каменка | филиал ТРС | Тюменская область | Каменкское МО | 10/0,4 | 0.4 | 0.376 | 0.024
7324 | КТП -10/0,4 кВ № 4321 400 кВА Луговое | филиал ТРС | Тюменская область | г. Тюмень | 10/0,4 | 0.4 | 0.376 | 0.024
7325 | КТП -10/0,4 кВ № 4322 400 кВА Кулига | филиал ТРС | Тюменская область | Каменское МО | 10/0,4 | 0.4 | 0.376 | 0.024
7326 | СТП -10/0,4 кВ № 4323 25 кВА Тюмень | филиал ТРС | Тюменская область | г. Тюмень | 10/0,4 | 0.025 | 0.0235 | 0.0015
7327 | КТП -10/0,4 кВ №4324 400 кВА Малиновка | филиал ТРС | Тюменская область | Успенское МО | 10/0,4 | 0.4 | 0.3612 | 0.0388
7328 | КТП-10/0,4 кВ № 4325 630 ВА Малиновка | филиал ТРС | Тюменская область | Успенское МО | 10/0,4 | 0.63 | 0.5522 | 0.0778
7329 | КТП-10/0,4 кВ № 4326 400 кВА Малиновка | филиал ТРС | Тюменская область | Успенское МО | 10/0,4 | 0.4 | 0.3782 | 0.0218
7330 | КТП -10/0,4 кВ № 4327 250 кВА Тюмень | филиал ТРС | Тюменская область | г. Тюмень | 10/0,4 | 0.25 | 0.225 | 0.025
7331 | КТП -10/0,4 кВ № 4328 250 кВА Онохино | филиал ТРС | Тюменская область | Онохинское МО | 10/0,4 | 0.25 | 0.21 | 0.04
7332 | КТП -10/0,4 кВ 4330 250 кВА Б. Акияры | филиал ТРС | Тюменская область | Червишевское МО | 10/0,4 | 0.25 | 0.21725 | 0.03275
7333 | КТП -10/0,4 кВ № 4331 250 кВА Луговое | филиал ТРС | Тюменская область | г. Тюмень | 10/0,4 | 0.25 | 0.23665 | 0.01335
7334 | КТП -10/0,4 кВ № 4332 400 кВА Борки | филиал ТРС | Тюменская область | Борковское МО | 10/0,4 | 0.4 | 0.376 | 0.024
7335 | КТП -10/0,4 кВ № 4333 400 кВА Кулига-2 | филиал ТРС | Тюменская область | Кулаковское МО | 10/0,4 | 0.4 | 0.3672 | 0.0328
7336 | КТП -10/0,4 кВ № 4334 400 кВА Б. Акияры | филиал ТРС | Тюменская область | Червишевское МО | 10/0,4 | 0.4 | 0.3034 | 0.0966
7337 | КТП -10/0,4 кВ № 4335 250 кВА Московские усадьбы | филиал ТРС | Тюменская область | Переваловское МО | 10/0,4 | 0.25 | 0.235 | 0.015
7338 | КТП-10/0,4 кВ № 4336 160 кВА Копытово | филиал ТРС | Тюменская область | г. Тюмень | 10/0,4 | 0.16 | 0.1504 | 0.0096
7339 | СТП-10/0,4 кВ № 4337 25 кВА Есаулово | филиал ТРС | Тюменская область | Чикчинское МО | 10/0,4 | 0.025 | 0.025 | 0
7340 | КТП-10/0,4 кВ № 4338 160 кВА Кулига | филиал ТРС | Тюменская область | Каменское МО | 10/0,4 | 0.16 | 0.15027 | 0.009734
7341 | КТП-10/0,4 кВ № 4339 400 кВА Кулига | филиал ТРС | Тюменская область | Каменское МО | 10/0,4 | 0.4 | 0.35951 | 0.040488
7342 | КТП-10/0.4 кВ № 4340 400 кВА Каскара | филиал ТРС | Тюменская область | Каскинское МО | 10/0,4 | 0.4 | 0.31 | 0.09
7343 | КТП-10/0.4 кВ № 4341 400 кВА Кулига | филиал ТРС | Тюменская область | Каменское МО | 10/0,4 | 0.4 | 0.32 | 0.08
7344 | КТП-10/0.4 кВ № 4342 250 кВА н.п. Луговое | филиал ТРС | Тюменская область | Кулаковское МО | 10/0,4 | 0.25 | 0.2475 | 0.0025
7345 | КТП-10/0.4 кВ № 4343 250 кВА Перевалово | филиал ТРС | Тюменская область | Переваловское МО | 10/0,4 | 0.25 | 0.25 | 0
7346 | КТП-10/0.4 кВ № 4344 400 кВА КП Альпийская долина | филиал ТРС | Тюменская область | Каменское МО | 10/0,4 | 0.4 | 0.36 | 0.04
7347 | КТП-10/0.4 кВ № 4345 160 кВА СНТ Райские сады | филиал ТРС | Тюменская область | Ключевское СП | 10/0,4 | 0.16 | 0.116 | 0.044
7348 | КТП-10/0.4 кВ № 4346 160 кВА н.п. Червишево | филиал ТРС | Тюменская область | Червишевское МО | 10/0,4 | 0.16 | 0.116 | 0.044
7349 | КТП-10/0.4 кВ № 4347 250 кВА н.п. Б. Акияры | филиал ТРС | Тюменская область | Червишевское МО | 10/0,4 | 0.25 | 0.25 | 0
7350 | КТП-10/0.4 кВ № 4348 25 кВА н.п. Паренкина | филиал ТРС | Тюменская область | Мальковское МО | 10/0,4 | 0.025 | 0.025 | 0
7351 | КТП-10/0.4 кВ № 4349 400 кВА ДНТ Горячий источник | филиал ТРС | Тюменская область | Кулаковское МО | 10/0,4 | 0.4 | 0.34 | 0.06
7352 | КТП 10/0,4 № 4350-250 кВА н.п. СНТ Моторостроитель | филиал ТРС | Тюменская область | Новотарманское МО | 10/0,4 | 0.25 | 0.18 | 0.07
7353 | КТП 10/0,4 № 4351-400 кВА н.п. Решетниково-2 | филиал ТРС | Тюменская область | Новотарманское МО | 10/0,4 | 0.4 | 0.31 | 0.09
7354 | КТП 10/0,4 № 4352-250 кВА н.п. Костылева | филиал ТРС | Тюменская область | Червишевское МО | 10/0,4 | 0.25 | 0.1625 | 0.0875
7355 | КТП 10/0,4 № 4353-400 кВА н.п. Ембаево | филиал ТРС | Тюменская область | Ембаевское МО | 10/0,4 | 0.4 | 0.26 | 0.14
7356 | СТП 10/0,4 № 4354-63 кВА н.п. Луговое | филиал ТРС | Тюменская область | Кулаковское МО | 10/0,4 | 0.063 | 0.058 | 0.005
7357 | КТП 10/0,4 № 4355-400 кВА н.п. Онохино | филиал ТРС | Тюменская область | Червишевское МО | 10/0,4 | 0.4 | 0.3 | 0.1
7358 | СТП 10/0,4 № 4356-63 кВА н.п. Луговое | филиал ТРС | Тюменская область | Кулаковское МО | 10/0,4 | 0.063 | 0.054 | 0.009
7359 | КТП 10/0,4 № 4357-250 кВА н.п. Новотарманский | филиал ТРС | Тюменская область | Новотарманскиское МО | 10/0,4 | 0.25 | 0.17 | 0.08
7360 | СТП 10/0,4 № 4358-25 кВА н.п. Каменка | филиал ТРС | Тюменская область | Каменское МО | 10/0,4 | 0.025 | 0.025 | 0
7361 | СТП 10/0,4 № 4359-25 кВА н.п. Тангачи | филиал ТРС | Тюменская область | Нижнетавдинский МР | 10/0,4 | 0.025 | 0.025 | 0
7362 | КТП 10/0,4 № 4360-250 кВА н.п. Кыштырла | филиал ТРС | Тюменская область | Богандинское МО | 10/0,4 | 0.25 | 0.17 | 0.08
7363 | КТП 10/0,4 № 4361-400 кВА н.п. В. Бор | филиал ТРС | Тюменская область | г. Тюмень | 10/0,4 | 0.4 | 0.36 | 0.04
7364 | КТП 10/0,4 № 4362-400 кВА н.п. Ушаково | филиал ТРС | Тюменская область | Переваловское МО | 10/0,4 | 0.4 | 0.34 | 0.06
7365 | КТП 10/0,4 № 4363-400 кВА н.п. Ушаково | филиал ТРС | Тюменская область | Переваловское МО | 10/0,4 | 0.4 | 0.3 | 0.1
7366 | КТП 10/0,4 № 4364-250 кВА н.п. Друганово | филиал ТРС | Тюменская область | Червишевское МО | 10/0,4 | 0.25 | 0.151 | 0.099
7367 | КТП 10/0,4 № 4365-400 кВА н.п. Б. Акияры | филиал ТРС | Тюменская область | Червишевское МО | 10/0,4 | 0.4 | 0.3 | 0.1
7368 | КТП 10/0,4 № 4366-160 кВА н.п. Б. Акияры | филиал ТРС | Тюменская область | Червишевское МО | 10/0,4 | 0.16 | 0.1 | 0.06
7369 | МТП 10/0,4 № 4367-100 кВА н.п. Московский | филиал ТРС | Тюменская область | Московское МО | 10/0,4 | 0.1 | 0.07 | 0.03
7370 | КТП 10/0,4 № 4368-160 кВА н.п. Успенка | филиал ТРС | Тюменская область | Успенское МО | 10/0,4 | 0.16 | 0.105 | 0.055
7371 | КТП 10/0,4 № 4369-160 кВА н.п. Елань | филиал ТРС | Тюменская область | Переваловское МО | 10/0,4 | 0.16 | 0.095 | 0.065
7372 | МТП 10/0,4 № 4370-25 кВА н.п. Елань | филиал ТРС | Тюменская область | Переваловское МО | 10/0,4 | 0.025 | 0.024 | 0.001
7373 | КТП 10/0,4 № 4371-250 кВА н.п. Елань | филиал ТРС | Тюменская область | Переваловское МО | 10/0,4 | 0.25 | 0.14 | 0.11
7374 | КТП 10/0,4 № 4372-630 кВА н.п. Елань | филиал ТРС | Тюменская область | Переваловское МО | 10/0,4 | 0.63 | 0.38 | 0.25
7375 | КТП 10/0,4 № 4373-250 кВА н.п. Тюмень | филиал ТРС | Тюменская область | г. Тюмень | 10/0,4 | 0.25 | 0.17 | 0.08
7376 | КТП 10/0,4 № 4374-160 кВА н.п. Тюмень | филиал ТРС | Тюменская область | г. Тюмень | 10/0,4 | 0.16 | 0.15 | 0.01
7377 | СТП 10/0,4 № 4375-25 кВА н.п. Щербак | филиал ТРС | Тюменская область | Каскинское МО | 10/0,4 | 0.025 | 0.025 | 0
7378 | СТП 10/0,4 № 4376-25 кВА н.п. Щербак | филиал ТРС | Тюменская область | Каскинское МО | 10/0,4 | 0.025 | 0.025 | 0
7379 | КТП 10/0,4 № 4377-160 кВА н.п. Копытово | филиал ТРС | Тюменская область | г. Тюмень | 10/0,4 | 0.16 | 0.15 | 0.01
7380 | КТП 10/0,4 № 4378-160 кВА н.п. Копытово | филиал ТРС | Тюменская область | г. Тюмень | 10/0,4 | 0.16 | 0.151 | 0.009
7381 | КТП 10/0,4 № 4379-160 кВА н.п. Копытово | филиал ТРС | Тюменская область | г. Тюмень | 10/0,4 | 0.16 | 0.154 | 0.006
7382 | КТП 10/0,4 № 4380-160 кВА н.п. Копытово | филиал ТРС | Тюменская область | г. Тюмень | 10/0,4 | 0.16 | 0.155 | 0.005
7383 | КТП 10/0,4 № 4381-250 кВА н.п. Кулига | филиал ТРС | Тюменская область | Каменское МО | 10/0,4 | 0.25 | 0.16 | 0.09
7384 | КТПС 10/0,4 № 4382-25 кВА н.п. Тюмень | филиал ТРС | Тюменская область | г. Тюмень | 10/0,4 | 0.025 | 0.025 | 0
7385 | КТП 10/0,4 № 4383-160 кВА н.п. Тюмень | филиал ТРС | Тюменская область | г. Тюмень | 10/0,4 | 0.16 | 0.104 | 0.056
7386 | КТП 10/0,4 № 4384-400 кВА н.п. СНТ Фазенда | филиал ТРС | Тюменская область | Переваловское МО | 10/0,4 | 0.4 | 0.26 | 0.14
7387 | СТП 10/0,4 № 4385-63 кВА н.п. Московский | филиал ТРС | Тюменская область | г. Тюмень | 10/0,4 | 0.063 | 0.051 | 0.012
7388 | СТП 10/0,4 № 4386-63 кВА н.п. Московский | филиал ТРС | Тюменская область | г. Тюмень | 10/0,4 | 0.063 | 0.043 | 0.02
7389 | КТП 10/0,4 № 4387-400 кВА н.п. кп Елки | филиал ТРС | Тюменская область | Переваловское МО | 10/0,4 | 0.4 | 0.3 | 0.1
7390 | КТП 10/0,4 № 4388-400 кВА н.п. Каменка | филиал ТРС | Тюменская область | Каменское МО | 10/0,4 | 0.4 | 0.3 | 0.1
7391 | СТП 10/0,4 № 4389-63 кВА н.п. Березняки | филиал ТРС | Тюменская область | г. Тюмень | 10/0,4 | 0.063 | 0.043 | 0.02
7392 | СТП 10/0,4 № 4390-25 кВА н.п. Ембаево | филиал ТРС | Тюменская область | Ембаевское МО | 10/0,4 | 0.025 | 0.025 | 0
7393 | СТП 10/0,4 № 4391-100 кВА н.п. Кулига | филиал ТРС | Тюменская область | Каменское МО | 10/0,4 | 0.1 | 0.06 | 0.04
7394 | КТП 10/0,4 № 4392-400 кВА н.п. СНТ Сер.Бор | филиал ТРС | Тюменская область | Мальковское МО | 10/0,4 | 0.4 | 0.25 | 0.15
7395 | КТП 10/0,4 № 4393-160 кВА н.п. мкр.Антипино | филиал ТРС | Тюменская область | г. Тюмень | 10/0,4 | 0.16 | 0.1 | 0.06
7396 | КТП 10/0,4 № 4394-400 кВА н.п. Комарово | филиал ТРС | Тюменская область | г. Тюмень | 10/0,4 | 0.4 | 0.25 | 0.15
7397 | КТП 10/0,4 № 4395-400 кВА н.п. мкр Зайково | филиал ТРС | Тюменская область | г. Тюмень | 10/0,4 | 0.4 | 0.26 | 0.14
7398 | СТП 10/0,4 № 4396-25 кВА н.п. Мкр Антипино | филиал ТРС | Тюменская область | г. Тюмень | 10/0,4 | 0.025 | 0.025 | 0
7399 | КТП 10/0,4 № 4397-25 кВА н.п. Речкино | филиал ТРС | Тюменская область | Каменское МО | 10/0,4 | 0.025 | 0.025 | 0
7400 | КТП 10/0,4 № 4398-250 кВА н.п. Кыштырла | филиал ТРС | Тюменская область | Богандинское МО | 10/0,4 | 0.25 | 0.112 | 0.138
7401 | КТП 10/0,4 № 4399-400 кВА н.п. Паренкино | филиал ТРС | Тюменская область | Мальковское МО | 10/0,4 | 0.4 | 0.24 | 0.16
7402 | КТП 10/0,4 № 4400-400 кВА н.п. Паренкино | филиал ТРС | Тюменская область | Мальковское МО | 10/0,4 | 0.4 | 0.31 | 0.09
7403 | КТП 10/0,4 № 4401-250 кВА н.п. Московский | филиал ТРС | Тюменская область | г. Тюмень | 10/0,4 | 0.25 | 0.159 | 0.091
7404 | СТП 10/0,4 № 4402-25 кВА н.п. Новотарманский | филиал ТРС | Тюменская область | новотарманское МО | 10/0,4 | 0.025 | 0.024 | 0.001
7405 | КТП 10/0,4 № 4403-160 кВА н.п. Мыс | филиал ТРС | Тюменская область | г. Тюмень | 10/0,4 | 0.16 | 0.094 | 0.066
7406 | КТП 10/0,4 № 4404-400 кВА н.п. Борки | филиал ТРС | Тюменская область | Каскинское МО | 10/0,4 | 0.4 | 0.25 | 0.15
7407 | КТП 10/0,4 № 4405-250 кВА н.п. Перевалово | филиал ТРС | Тюменская область | Переваловское МО | 10/0,4 | 0.25 | 0.112 | 0.138
7408 | КТП 10/0,4 № 4406-250 кВА н.п. Перевалово | филиал ТРС | Тюменская область | Переваловское МО | 10/0,4 | 0.25 | 0.2 | 0.05
7409 | КТП 10/0,4 № 4407-400 кВА н.п. Перевалово | филиал ТРС | Тюменская область | Переваловское МО | 10/0,4 | 0.4 | 0.35 | 0.05
7410 | КТП 10/0,4 № 4408-250 кВА н.п. Перевалово | филиал ТРС | Тюменская область | Переваловское МО | 10/0,4 | 0.25 | 0.205 | 0.045
7411 | КТП 10/0,4 № 4409-250 кВА н.п. Перевалово | филиал ТРС | Тюменская область | Переваловское МО | 10/0,4 | 0.25 | 0.21 | 0.04
7412 | КТП 10/0,4 № 4410-160 кВА н.п. Перевалово | филиал ТРС | Тюменская область | Переваловское МО | 10/0,4 | 0.16 | 0.104 | 0.056
7413 | КТП 10/0,4 № 4411-250 кВА н.п. Винзили | филиал ТРС | Тюменская область | Винзилинское МО | 10/0,4 | 0.25 | 0.11 | 0.14
7414 | КТП 10/0,4 № 4412-250 кВА н.п. Утяшево | филиал ТРС | Тюменская область | г. Тюмень | 10/0,4 | 0.25 | 0.17 | 0.08
7415 | КТП 10/0,4 № 4413-400 кВА н.п. Б.Акияры | филиал ТРС | Тюменская область | Червишевское МО | 10/0,4 | 0.4 | 0.3 | 0.1
7416 | КТП 10/0,4 № 4414-400 кВА н.п. Б.Акияры | филиал ТРС | Тюменская область | Червишевское МО | 10/0,4 | 0.4 | 0.28 | 0.12
7417 | КТП 10/0,4 № 4415-250 кВА н.п. Б.Акияры | филиал ТРС | Тюменская область | Червишевское МО | 10/0,4 | 0.25 | 0.14 | 0.11
7418 | КТП 10/0,4 № 4416-400 кВА н.п. Б.Акияры | филиал ТРС | Тюменская область | Червишевское МО | 10/0,4 | 0.4 | 0.3 | 0.1
7419 | КТП 10/0,4 № 4417-250 кВА н.п. Б.Акияры | филиал ТРС | Тюменская область | Червишевское МО | 10/0,4 | 0.25 | 0.17 | 0.08
7420 | КТП 10/0,4 № 4418-250 кВА н.п. Б.Акияры | филиал ТРС | Тюменская область | Червишевское МО | 10/0,4 | 0.25 | 0.165 | 0.085
7421 | КТП 10/0,4 № 4419-400 кВА н.п. Б.Акияры | филиал ТРС | Тюменская область | Червишевское МО | 10/0,4 | 0.4 | 0.31 | 0.09
7422 | КТП 10/0,4 № 4421-250 кВА н.п. Б.Акияры | филиал ТРС | Тюменская область | Червишевское МО | 10/0,4 | 0.25 | 0.15 | 0.1
7423 | КТП 10/0,4 № 4422-400 кВА н.п. Б.Акияры | филиал ТРС | Тюменская область | Червишевское МО | 10/0,4 | 0.4 | 0.31 | 0.09
7424 | КТП 10/0,4 № 4423-250 кВА н.п. Б.Акияры | филиал ТРС | Тюменская область | Червишевское МО | 10/0,4 | 0.25 | 0.19 | 0.06
7425 | КТП 10/0,4 № 4424-400 кВА н.п. Б.Акияры | филиал ТРС | Тюменская область | Червишевское МО | 10/0,4 | 0.4 | 0.25 | 0.15
7426 | КТП 10/0,4 № 4425-250 кВА н.п. Кулига | филиал ТРС | Тюменская область | Каменское МО | 10/0,4 | 0.25 | 0.225 | 0.025
7427 | КТП 10/0,4 № 4426-250 кВА н.п. Н-Тарманский | филиал ТРС | Тюменская область | новотарманское МО | 10/0,4 | 0.25 | 0.16 | 0.09
7428 | КТП 10/0,4 № 4427-400 кВА н.п. Речкино | филиал ТРС | Тюменская область | Каменское МО | 10/0,4 | 0.4 | 0.26 | 0.14
7429 | КТП 10/0,4 № 4428-400 кВА н.п. Ембаево | филиал ТРС | Тюменская область | Ембаевское МО | 10/0,4 | 0.4 | 0.301 | 0.099
7430 | КТП 10/0,4 № 4429-400 кВА н.п. речкино | филиал ТРС | Тюменская область | Каменское МО | 10/0,4 | 0.4 | 0.31 | 0.09
7431 | СТП 10/0,4 № 4430-25 кВА н.п. Луговое | филиал ТРС | Тюменская область | г. Тюмень | 10/0,4 | 0.025 | 0.025 | 0
7432 | КТП 10/0,4 № 4431-400 кВА н.п. Мичурино | филиал ТРС | Тюменская область | Червишевское МО | 10/0,4 | 0.4 | 0.39 | 0.01
7433 | КТП 10/0,4 № 4432-400 кВА н.п. Друганово | филиал ТРС | Тюменская область | Червишевское МО | 10/0,4 | 0.4 | 0.2 | 0.2
7434 | КТП 10/0,4 № 4433-250 кВА н.п. Б.Акияры | филиал ТРС | Тюменская область | Червишевское МО | 10/0,4 | 0.25 | 0.25 | 0
7435 | КТП 10/0,4 № 4434-400 кВА н.п. Ушаково | филиал ТРС | Тюменская область | Переваловское МО | 10/0,4 | 0.4 | 0.255 | 0.145
7436 | КТП 10/0,4 № 4435-250 кВА н.п. Друганово | филиал ТРС | Тюменская область | Червишевское МО | 10/0,4 | 0.25 | 0.2 | 0.05
7437 | СТП 10/0,4 № 4436-250 кВА н.п. Утяшево | филиал ТРС | Тюменская область | г. Тюмень | 10/0,4 | 0.25 | 0.195 | 0.055
7438 | КТП 10/0,4 № 4437-250 кВА н.п. СНТ Райские сады | филиал ТРС | Тюменская область | Нижнетавдинский МР | 10/0,4 | 0.25 | 0.21 | 0.04
7439 | КТП 10/0,4 № 4438-400 кВА н.п. Каменка | филиал ТРС | Тюменская область | Каменское МО | 10/0,4 | 0.4 | 0.26 | 0.14
7440 | КТП 10/0,4 № 4439-250 кВА н.п. Акияры | филиал ТРС | Тюменская область | Червишевское МО | 10/0,4 | 0.25 | 0.16 | 0.09
7441 | КТП 10/0,4 № 4440-250 кВА н.п. Акияры | филиал ТРС | Тюменская область | Червишевское МО | 10/0,4 | 0.25 | 0.17 | 0.08
7442 | КТП 10/0,4 № 4441-630 кВА н.п. Червишево | филиал ТРС | Тюменская область | Червишевское МО | 10/0,4 | 0.63 | 0.62 | 0.01
7443 | КТП 10/0,4 № 4441-630 кВА н.п. Червишево | филиал ТРС | Тюменская область | Червишевское МО | 10/0,4 | 0.63 | 0.51 | 0.12
7444 | КТП 10/0,4 № 4442-400 кВА н.п. Кулига | филиал ТРС | Тюменская область | Каменское МО | 10/0,4 | 0.4 | 0.301 | 0.099
7445 | КТП 10/0,4 № 4443-400 кВА н.п. Решетниково | филиал ТРС | Тюменская область | новотарманское МО | 10/0,4 | 0.4 | 0.316 | 0.084
7446 | КТП 10/0,4 № 4444-250 кВА н.п. Княжево | филиал ТРС | Тюменская область | Тюменский МО | 10/0,4 | 0.25 | 0.245 | 0.005
7447 | КТП 10/0,4 № 4445-630 кВА н.п. Луговое | филиал ТРС | Тюменская область | г. Тюмень | 10/0,4 | 0.63 | 0.53 | 0.1
7448 | КТП 10/0,4 № 4446-100 кВА н.п. СНТ Колос-1 | филиал ТРС | Тюменская область | г. Тюмень | 10/0,4 | 0.1 | 0.07 | 0.03
7449 | КТП 10/0,4 № 4447-400 кВА н.п. Акияры | филиал ТРС | Тюменская область | Червишевское МО | 10/0,4 | 0.4 | 0.344 | 0.056
7450 | КТП 10/0,4 № 4448-400 кВА н.п. Акияры | филиал ТРС | Тюменская область | Червишевское МО | 10/0,4 | 0.4 | 0.3 | 0.1
7451 | КТП 10/0,4 № 4449-400 кВА н.п. Акияры | филиал ТРС | Тюменская область | Червишевское МО | 10/0,4 | 0.4 | 0.255 | 0.145
7452 | КТП 10/0,4 № 4450-250 кВА н.п. Криводаново | филиал ТРС | Тюменская область | Чикчинское МО | 10/0,4 | 0.25 | 0.11 | 0.14
7453 | КТП 10/0,4 № 4451-25 кВА н.п. Леваши | филиал ТРС | Тюменская область | Червишевское МО | 10/0,4 | 0.025 | 0.025 | 0
7454 | КТП 10/0,4 № 4452-400 кВА н.п. Заповедный | филиал ТРС | Тюменская область | Каменское МО | 10/0,4 | 0.4 | 0.25 | 0.15
7455 | КТП 10/0,4 № 4453-160 кВА н.п. Кулига | филиал ТРС | Тюменская область | Каменское МО | 10/0,4 | 0.16 | 0.11 | 0.05
7456 | КТП 10/0,4 № 4454-400 кВА н.п. КП Заповедный | филиал ТРС | Тюменская область | Каменское МО | 10/0,4 | 0.4 | 0.3855 | 0.0145
7457 | КТП 10/0,4 № 4455-400 кВА н.п. Горьковка | филиал ТРС | Тюменская область | Горьковское МО | 10/0,4 | 0.4 | 0.3 | 0.1
7458 | КТП 10/0,4 № 4456-400 кВА н.п. Каменка | филиал ТРС | Тюменская область | Каменское МО | 10/0,4 | 0.4 | 0.25 | 0.15
7459 | КТП 10/0,4 № 4457-400 кВА н.п. КП Вишни | филиал ТРС | Тюменская область | Чикчинское МО | 10/0,4 | 0.4 | 0.356 | 0.044
7460 | КТП 10/0,4 № 4458-400 кВА н.п. СНТ Райские сады | филиал ТРС | Тюменская область | Нижнетавдинский МР | 10/0,4 | 0.4 | 0.33 | 0.07
7461 | КТП 10/0,4 № 4459-400 кВА КП Вишни | филиал ТРС | Тюменская область | Чикчинское МО | 10/0,4 | 0.4 | 0.32 | 0.08
7462 | КТП №4460-250 кВА н.п.КП Вишни | филиал ТРС | Тюменская область | Чикчинское МО | 10/0,4 | 0.25 | 0.1 | 0.15
7463 | КТП №4461-400 кВА н.п.Казарово | филиал ТРС | Тюменская область | г. Тюмень | 10/0,4 | 0.4 | 0.16 | 0.24
7464 | КТП №4462-400 кВА н.п.СТ Моторостроитель | филиал ТРС | Тюменская область | Новотарманское МО | 10/0,4 | 0.4 | 0.16 | 0.24
7465 | КТП №4463-400 кВА н.п.Решетниково | филиал ТРС | Тюменская область | Новотарманское МО | 10/0,4 | 0.4 | 0.16 | 0.24
7466 | КТП №4464-160 кВА н.п.Каменка | филиал ТРС | Тюменская область | Каменское МО | 10/0,4 | 0.16 | 0.06 | 0.1
7467 | КТП №4465-160 кВА н.п.Туринская | филиал ТРС | Тюменская область | Новотарманское МО | 10/0,4 | 0.16 | 0.064 | 0.096
7468 | КТП №4466-630 кВА н.п.Луговая | филиал ТРС | Тюменская область | г. Тюмень | 10/0,4 | 0.63 | 0.189 | 0.441
7469 | КТП №4467-160 кВА н.п.Тюмень | филиал ТРС | Тюменская область | г. Тюмень | 10/0,4 | 0.16 | 0.064 | 0.096
7470 | КТП №4468-400 кВА н.п.КП Вишня | филиал ТРС | Тюменская область | Чикчинское МО | 10/0,4 | 0.4 | 0.136 | 0.264
7471 | КТП №4469-25 кВА н.п.Паренкино | филиал ТРС | Тюменская область | Мальковское МО | 10/0,4 | 0.025 | 0.02 | 0.005
7472 | КТП №4470-400 кВА н.п.Решетниково | филиал ТРС | Тюменская область | Новотарманское МО | 10/0,4 | 0.4 | 0.168 | 0.232
7473 | КТП №4471-25 кВА н.п.Каменка | филиал ТРС | Тюменская область | Каменское МО | 10/0,4 | 0.025 | 0.025 | 0
7474 | КТП №4472-250 кВА н.п.Паренкино | филиал ТРС | Тюменская область | Мальковское МО | 10/0,4 | 0.25 | 0.11 | 0.14
7475 | КТП №4473-250 кВА н.п.Княжево | филиал ТРС | Тюменская область | Богандинское МО | 10/0,4 | 0.25 | 0.105 | 0.145
7476 | КТП №4474-250 кВА н.п.Княжево | филиал ТРС | Тюменская область | Богандинское МО | 10/0,4 | 0.25 | 0.12 | 0.13
7477 | КТП №4475-250 кВА н.п.Решетниково | филиал ТРС | Тюменская область | новотарманское МО | 10/0,4 | 0.25 | 0.117 | 0.133
7478 | КТП №4476-250 кВА н.п.СНТ Строитель | филиал ТРС | Тюменская область | Новотарманское МО | 10/0,4 | 0.25 | 0.1 | 0.15
7479 | КТП №4477-250 кВА н.п.Акияры | филиал ТРС | Тюменская область | Червишевское МО | 10/0,4 | 0.25 | 0.09 | 0.16
7480 | КТП №4478-400 кВА н.п.Каменка | филиал ТРС | Тюменская область | Каменское МО | 10/0,4 | 0.4 | 0.2 | 0.2
7481 | КТП №4479-160 кВА н.п.Казарово | филиал ТРС | Тюменская область | г. Тюмень | 10/0,4 | 0.16 | 0.0672 | 0.0928
7482 | КТП №4480-400 кВА н.п.Каменка | филиал ТРС | Тюменская область | Каменское МО | 10/0,4 | 0.4 | 0.21 | 0.19
7483 | КТП №4481-400 кВА н.п.Решетниково | филиал ТРС | Тюменская область | Новотарманское МО | 10/0,4 | 0.4 | 0.168 | 0.232
7484 | КТП №4482-25 кВА н.п.Каменка | филиал ТРС | Тюменская область | Каменское МО | 10/0,4 | 0.025 | 0.0105 | 0.0145
7485 | КТП №4483-250 кВА н.п.Кулига | филиал ТРС | Тюменская область | Каменское МО | 10/0,4 | 0.25 | 0.105 | 0.145
7486 | КТП №4484-400 кВА н.п.Богандинка | филиал ТРС | Тюменская область | Чикчинское МО | 10/0,4 | 0.4 | 0.17 | 0.23
7487 | КТП №4485-250 кВА н.п.Чикча | филиал ТРС | Тюменская область | Чикчинское МО | 10/0,4 | 0.25 | 0.084 | 0.166
7488 | КТП №4485-250 кВА н.п.Чикча | филиал ТРС | Тюменская область | Чикчинское МО | 10/0,4 | 0.25 | 0.06 | 0.19
7489 | КТП №4486-250 кВА н.п.Чикча | филиал ТРС | Тюменская область | Чикчинское МО | 10/0,4 | 0.25 | 0.105 | 0.145
7490 | КТП №4486-250 кВА н.п.Чикча | филиал ТРС | Тюменская область | Чикчинское МО | 10/0,4 | 0.25 | 0.11 | 0.14
7491 | КТП №4487-25 кВА н.п.р-н Салаирки | филиал ТРС | Тюменская область | Салаирское МО | 10/0,4 | 0.025 | 0.016 | 0.009
7492 | КТП №4488-400 кВА н.п.Луговое | филиал ТРС | Тюменская область | г. Тюмень | 10/0,4 | 0.4 | 0.2 | 0.2
7493 | КТП №4489-250 кВА н.п.р-н Копытово | филиал ТРС | Тюменская область | г. Тюмень | 10/0,4 | 0.25 | 0.105 | 0.145
7494 | КТП №4490-160 кВА н.п.р-н Копытово | филиал ТРС | Тюменская область | г. Тюмень | 10/0,4 | 0.16 | 0.071 | 0.089
7495 | КТП №4491-160 кВА н.п.р-н Копытово | филиал ТРС | Тюменская область | г. Тюмень | 10/0,4 | 0.16 | 0.0672 | 0.0928
7496 | КТП №4492-250 кВА н.п.Кулига | филиал ТРС | Тюменская область | Каменское МО | 10/0,4 | 0.25 | 0.11 | 0.14
7497 | КТП №4493-250 кВА н.п.СНТ Романтик | филиал ТРС | Тюменская область | Ембаевское МО | 10/0,4 | 0.25 | 0.105 | 0.145
7498 | КТП №4494-400 кВА н.п.Кулаково | филиал ТРС | Тюменская область | Кулаковское МО | 10/0,4 | 0.4 | 0.18 | 0.22
7499 | КТП №4495-160 кВА н.п.Черная речка | филиал ТРС | Тюменская область | Червишевское МО | 10/0,4 | 0.16 | 0.07 | 0.09
7500 | КТП №4496-160 кВА н.п.Черная речка | филиал ТРС | Тюменская область | Червишевское МО | 10/0,4 | 0.16 | 0.0672 | 0.0928
7501 | КТП №4497-400 кВА н.п.Кулига | филиал ТРС | Тюменская область | Каменское МО | 10/0,4 | 0.4 | 0.168 | 0.232
7502 | КТП 6/0,4 кВ Гараж | Урайские электрические сети | Ханты-Мансийский автономный округ-Югра | Урай | 6/0,4 | 1 | 0.25956 | 0.74044
7503 | КТП 6/0,4 кВ Рембаза | Урайские электрические сети | Ханты-Мансийский автономный округ-Югра | Урай | 6/0,4 | 1 | 0.68904 | 0.31096
7504 | КТП 6/0,4 кВ РСУ | Урайские электрические сети | Ханты-Мансийский автономный округ-Югра | Урай | 6/0,4 | 0.63 | 0 | 0.63
7505 | КТП 10/0,4 кВ РЭБ | Урайские электрические сети | Ханты-Мансийский автономный округ-Югра | Кондинская группа подстанций | 10/0,4 | 0.25 | 0.05 | 0.2
7506 | КТП 10/0,4 кВ База резерв | Урайские электрические сети | Ханты-Мансийский автономный округ-Югра | Советский р-он | 10/0,4 | 0.4 | 0.108 | 0.292
7507 | КТП 10/0,4 кВ СРЭС База | Урайские электрические сети | Ханты-Мансийский автономный округ-Югра | Советский р-он | 10/0,4 | 0.63 | 0.108 | 0.522
7508 | КТПН 6/0,4 кВ №1 (база ПРЭС с потр. ИП) | Нефтеюганские электрические сети | Ханты-Мансийский автономный округ-Югра | Пойковский | 6/0,4 | 0.25 | 0.0075 | 0.2425
7509 | КТПН 6/0,4 кВ №2 (база ПРЭС) | Нефтеюганские электрические сети | Ханты-Мансийский автономный округ-Югра | Пойковский | 6/0,4 | 0.25 | 0.002 | 0.2524
7510 | КТПН 6/0,4 кВ №1 (база МПТБ) | Нефтеюганские электрические сети | Ханты-Мансийский автономный округ-Югра | Пыть-Ях | 6/0,4 | 0.4 | 0.02 | 0.38
7511 | КТПН 6/0,4 кВ №2 (база МПТБ) | Нефтеюганские электрические сети | Ханты-Мансийский автономный округ-Югра | Пыть-Ях | 6/0,4 | 0.4 | 0.1 | 0.3
7512 | КТП 6/0,4 кВ ИЛК-1 | Нефтеюганские электрические сети | Ханты-Мансийский автономный округ-Югра | Нефтеюганск | 6/0,4 | 0.4 | 0.0212 | 0.3788
7513 | КТП 6/0,4 кВ ИЛК-2 | Нефтеюганские электрические сети | Ханты-Мансийский автономный округ-Югра | Нефтеюганск | 6/0,4 | 0.4 | 0.0606 | 0.3394
7514 | КТП 10/0,4 кВ №5 (Гараж) (с потр."ЦЮ") | Нефтеюганские электрические сети | Ханты-Мансийский автономный округ-Югра | Ханты-Мансийский р-н. п. Сибирский | 10/0,4 | 0.25 | 0.0122 | 0.238
7515 | КТП 10/0,4 кВ №1 (база ХМРЭС) | Нефтеюганские электрические сети | Ханты-Мансийский автономный округ-Югра | Ханты-Мансийск | 10/0,4 | 0.25 | 0.1279 | 0.1221
7516 | КТП 10/0,4 кВ №2 (база ХМРЭС) | Нефтеюганские электрические сети | Ханты-Мансийский автономный округ-Югра | Ханты-Мансийск | 10/0,4 | 0.4 | 0.1037 | 0.2963
7517 | КТП 10/0,4 кВ №3 д.Реполово | Нефтеюганские электрические сети | Ханты-Мансийский автономный округ-Югра | Ханты-Мансийский р-н. | 10/0,4 | 0.16 | 0.012 | 0.148
7518 | КТПН-10 кВ Усадьба | Нефтеюганские электрические сети | Ханты-Мансийский автономный округ-Югра | Нефтеюганский р-н. п.Усть-Балык | 10/0,4 | 0.25 | 0.0045 | 0.2455
7519 | КТП 10/0,4 кВ №1 (НюРЭС) | Нефтеюганские электрические сети | Ханты-Мансийский автономный округ-Югра | Нефтеюганский р-н. п.Усть-Балык | 10/0,4 | 0.63 | 0.0085 | 0.6215
7520 | КТП 10/0,4 кВ №2 (НюРЭС) | Нефтеюганские электрические сети | Ханты-Мансийский автономный округ-Югра | Нефтеюганский р-н. п.Усть-Балык | 10/0,4 | 0.63 | 0.0014 | 0.6286
7521 | КТП 10/0,4 кВ №3 (НюРЭС) | Нефтеюганские электрические сети | Ханты-Мансийский автономный округ-Югра | Нефтеюганский р-н. п.Усть-Балык | 10/0,4 | 0.4 | 0.0439 | 0.3561
7522 | КТП 10/0,4 кВ №4 (НюРЭС) | Нефтеюганские электрические сети | Ханты-Мансийский автономный округ-Югра | Нефтеюганский р-н. п.Усть-Балык | 10/0,4 | 0.4 | 0.08 | 0.32
7523 | РТП-10/0,4 кВ Крымская | Северные электрические сети | Ямало - Ненецкий автономный округ | г. Новый Уренгой | 10/0,4 | 0.25 | 0.0625 | 0.216
7524 | ТП-10/0,4 №2 | Северные электрические сети | Ямало - Ненецкий автономный округ | г. Новый Уренгой | 10/0,4 | 0.1 | 0.095 | 0.06
7525 | ТП-10/0,4 №1 | Северные электрические сети | Ямало - Ненецкий автономный округ | г. Новый Уренгой | 10/0,4 | 0.63 | 0.6315 | 0.09
7526 | ТП Ледовый дворец | Сургутские электрические сети | ХМАО-Югра | г.Сургут | 10/0,4 | 2.5 | 0.492 | 1.858
7527 | РП-ТП-2 (41 мкр.) | Сургутские электрические сети | ХМАО-Югра | г.Сургут | 10/0,4 | 1 | 0.17 | 0.77
7528 | ТП-1 (41 мкр.) | Сургутские электрические сети | ХМАО-Югра | г.Сургут | 10/0,4 | 1 | 0.24 | 0.7
7529 | ТП-3 (41 мкр.) | Сургутские электрические сети | ХМАО-Югра | г.Сургут | 10/0,4 | 1 | 0.297 | 0.643
7530 | РП-ТП Гидронамыв | Сургутские электрические сети | ХМАО-Югра | Сургутский р-н | 10/0,4 | 1 | 1.084 | отсутствует
7531 | 2БКТП Гидронамыв | Сургутские электрические сети | ХМАО-Югра | Сургутский р-н | 10/0,4 | 1 | 0.33 | 0.61
7532 | РП-ТП №210 (ТЭ) | Сургутские электрические сети | ХМАО-Югра | г.Сургут | 10/0,4 | 1.26 | 0.646 | 0.5384
7533 | КТПН-1 Пилорама | Сургутские электрические сети | ХМАО-Югра | Сургутский р-н | 10/0,4 | 0.16 | 0.086 | 0.0644
7534 | КТПН-2 МТМ | Сургутские электрические сети | ХМАО-Югра | Сургутский р-н | 10/0,4 | 0.25 | 0.059 | 0.176
7535 | КТПН-3 МТФ | Сургутские электрические сети | ХМАО-Югра | Сургутский р-н | 10/0,4 | 0.4 | 0.015 | 0.361
7536 | КТПН-4 Детсад | Сургутские электрические сети | ХМАО-Югра | Сургутский р-н | 10/0,4 | 0.25 | 0.103 | 0.132
7537 | КТПН-5 Школа | Сургутские электрические сети | ХМАО-Югра | Сургутский р-н | 10/0,4 | 0.4 | 0.207 | 0.169
7538 | КТПН-6 Рыбкооп | Сургутские электрические сети | ХМАО-Югра | Сургутский р-н | 10/0,4 | 0.25 | 0.135 | 0.1
7539 | КТПН-7 Библиотека | Сургутские электрические сети | ХМАО-Югра | Сургутский р-н | 10/0,4 | 0.25 | 0.066 | 0.169
7540 | КТПН-8 Рыб.участок | Сургутские электрические сети | ХМАО-Югра | Сургутский р-н | 10/0,4 | 0.4 | 0 | 0.376
7541 | КТПН-9 Ханты | Сургутские электрические сети | ХМАО-Югра | Сургутский р-н | 10/0,4 | 0.4 | 0.185 | 0.191
7542 | КТПН-10 Холодилка | Сургутские электрические сети | ХМАО-Югра | Сургутский р-н | 10/0,4 | 0.4 | 0.027 | 0.349
7543 | КТПН-24 | Сургутские электрические сети | ХМАО-Югра | г.Сургут | 6/0,4 | 0.63 | 0.03 | 0.5622
7544 | КТПН-34 | Сургутские электрические сети | ХМАО-Югра | г.Сургут | 6/0,4 | 0.63 | 0.046 | 0.229
7545 | КТПН-35 | Сургутские электрические сети | ХМАО-Югра | г.Сургут | 6/0,4 | 0.63 | 0.48 | 0.1122
7546 | КТПН-40 | Сургутские электрические сети | ХМАО-Югра | г.Сургут | 6/0,4 | 0.4 | 0.062 | 0.314
7547 | КТПН-49 | Сургутские электрические сети | ХМАО-Югра | г.Сургут | 6/0,4 | 0.63 | 0.078 | 0.5142
7548 | КТПН-61 | Сургутские электрические сети | ХМАО-Югра | г.Сургут | 6/0,4 | 0.4 | 0.029 | 0.347
7549 | КТПН-37 | Сургутские электрические сети | ХМАО-Югра | г.Сургут | 6/0,4 | 0.4 | 0.029 | 0.347
7550 | КТПН-111 | Сургутские электрические сети | ХМАО-Югра | г.Сургут | 6/0,4 | 1 | 0.097 | 0.843
7551 | КТПН-69 | Сургутские электрические сети | ХМАО-Югра | г.Сургут | 6/0,4 | 0.4 | 0.017 | 0.359
7552 | КТПН-71 | Сургутские электрические сети | ХМАО-Югра | г.Сургут | 6/0,4 | 0.63 | 0.159 | 0.4332
7553 | КТПН-70 | Сургутские электрические сети | ХМАО-Югра | г.Сургут | 6/0,4 | 0.63 | 0.074 | 0.5182
7554 | КТПН-4 (Черемушки) | Сургутские электрические сети | ХМАО-Югра | г.Сургут | 6/0,4 | 0.63 | 0.049 | 0.5432
7555 | КТПН-5 (Черемушки) | Сургутские электрические сети | ХМАО-Югра | г.Сургут | 6/0,4 | 0.4 | 0.141 | 0.235
7556 | КТПН-6 (Черемушки) | Сургутские электрические сети | ХМАО-Югра | г.Сургут | 6/0,4 | 0.4 | 0.083 | 0.293
7557 | КТПН-8 (дамба СГРЭС-2) | Сургутские электрические сети | ХМАО-Югра | г.Сургут | 6/0,4 | 0.4 | 0.011 | 0.365
7558 | МТПО-93 | Сургутские электрические сети | ХМАО-Югра | г.Сургут | 6/0,23 | 0.01 | 0 | 0.0094
7559 | КТПН-94 | Сургутские электрические сети | ХМАО-Югра | г.Сургут | 6/0,4 | 0.063 | 0.005 | 0.05422
7560 | МТПО-95 | Сургутские электрические сети | ХМАО-Югра | г.Сургут | 6/0,23 | 0.01 | 0 | 0.0094
7561 | КТПН-96 | Сургутские электрические сети | ХМАО-Югра | г.Сургут | 6/0,4 | 0.063 | 0.006 | 0.05322
7562 | МТПО-97 | Сургутские электрические сети | ХМАО-Югра | г.Сургут | 6/0,23 | 0.01 | 0 | 0.0094
7563 | КТПН-98 | Сургутские электрические сети | ХМАО-Югра | г.Сургут | 6/0,4 | 0.063 | 0.002 | 0.05722
7564 | КТПН-42 | Сургутские электрические сети | ХМАО-Югра | г.Сургут | 6/0,4 | 0.4 | 0.042 | 0.334
7565 | КТПН-50 | Сургутские электрические сети | ХМАО-Югра | г.Сургут | 6/0,4 | 0.25 | 0.006 | 0.229
7566 | КТПН-72 | Сургутские электрические сети | ХМАО-Югра | г.Сургут | 6/0,4 | 0.63 | 0.05 | 0.5422
7567 | КТПН-38 | Сургутские электрические сети | ХМАО-Югра | г.Сургут | 6/0,4 | 0.4 | 0 | 0.376
7568 | КТПН-39 | Сургутские электрические сети | ХМАО-Югра | г.Сургут | 6/0,4 | 0.63 | 0.037 | 0.5552
7569 | КТПН-41 | Сургутские электрические сети | ХМАО-Югра | г.Сургут | 6/0,4 | 0.4 | 0.036 | 0.34
7570 | КТПН-44 | Сургутские электрические сети | ХМАО-Югра | г.Сургут | 6/0,4 | 0.4 | 0.027 | 0.349
7571 | КТПН-58 | Сургутские электрические сети | ХМАО-Югра | г.Сургут | 6/0,4 | 0.25 | 0.021 | 0.214
7572 | КТПН-21 | Сургутские электрические сети | ХМАО-Югра | г.Сургут | 6/0,4 | 0.63 | 0.059 | 0.5332
7573 | КТПН-28 | Сургутские электрические сети | ХМАО-Югра | г.Сургут | 6/0,4 | 0.4 | 0.004 | 0.372
7574 | КТПН-54 | Сургутские электрические сети | ХМАО-Югра | г.Сургут | 6/0,4 | 0.63 | 0.02 | 0.5722
7575 | КТПН-62 | Сургутские электрические сети | ХМАО-Югра | г.Сургут | 6/0,4 | 0.63 | 0.039 | 0.5532
7576 | КТПН-75 | Сургутские электрические сети | ХМАО-Югра | г.Сургут | 6/0,4 | 0.63 | 0.086 | 0.5062
7577 | КТПН-43 | Сургутские электрические сети | ХМАО-Югра | г.Сургут | 6/0,4 | 0.63 | 0.074 | 0.5182
7578 | КТПН-47 | Сургутские электрические сети | ХМАО-Югра | г.Сургут | 6/0,4 | 0.4 | 0.021 | 0.355
7579 | КТПН-77 | Сургутские электрические сети | ХМАО-Югра | г.Сургут | 6/0,4 | 0.4 | 0.037 | 0.339
7580 | КТПН-78 | Сургутские электрические сети | ХМАО-Югра | г.Сургут | 6/0,4 | 0.4 | 0.132 | 0.244
7581 | КТПН-80 | Сургутские электрические сети | ХМАО-Югра | г.Сургут | 6/0,4 | 0.1 | 0.003 | 0.091
7582 | КТПН-68 | Сургутские электрические сети | ХМАО-Югра | г.Сургут | 6/0,4 | 0.63 | 0.027 | 0.5652
7583 | КТПН-79 | Сургутские электрические сети | ХМАО-Югра | г.Сургут | 6/0,4 | 0.4 | 0.033 | 0.343
7584 | КТПН-30 | Сургутские электрические сети | ХМАО-Югра | г.Сургут | 6/0,4 | 0.315 | 0.007 | 0.2891
7585 | КТПН-215 (Сетевик) | Сургутские электрические сети | ХМАО-Югра | г.Сургут | 10/0,5 | 0.4 | 0.143 | 0.233
7586 | КТПН-216 (Водовод) | Сургутские электрические сети | ХМАО-Югра | г.Сургут | 6/0,4 | 0.25 | 0.021 | 0.214
7587 | КТПН-217 (Лимузин) | Сургутские электрические сети | ХМАО-Югра | г.Сургут | 6/0,4 | 0.63 | 0.048 | 0.5442
7588 | КТПН-218 (Высота) | Сургутские электрические сети | ХМАО-Югра | г.Сургут | 6/0,4 | 0.025 | 0.002 | 0.0215
7589 | КТПН-220 (Дизель Деталь) | Сургутские электрические сети | ХМАО-Югра | г.Сургут | 6/0,4 | 0.25 | 0.004 | 0.231
7590 | ТП №201 (СН) | Сургутские электрические сети | ХМАО-Югра | г.Сургут | 6/0,4 | 0.63 | 0.092 | 0.5002
7591 | ТП №203 (СН) | Сургутские электрические сети | ХМАО-Югра | г.Сургут | 6/0,4 | 0.63 | 0.134 | 0.4582
7592 | ТП №208 СЭС (СН) | Сургутские электрические сети | ХМАО-Югра | г.Сургут | 6/0,4 | 1 | 0.082 | 0.858
7593 | ТП №209 (бесхоз) | Сургутские электрические сети | ХМАО-Югра | г.Сургут | 6/0,4 | 0.25 | 0.1 | 0.135
7594 | ТП Медвежий угол (СН) | Сургутские электрические сети | ХМАО-Югра | г.Сургут | 6/0,4 | 1 | 0.13 | 0.81
7595 | КТПН №211 СПП (СН) | Сургутские электрические сети | ХМАО-Югра | г.Сургут | 6/0,4 | 0.63 | 0.129 | 0.4632
7596 | КТПН №212 СПП (СН) | Сургутские электрические сети | ХМАО-Югра | г.Сургут | 6/0,4 | 0.63 | 0.1 | 0.4922
7597 | КТПН №213 СПП (СН) | Сургутские электрические сети | ХМАО-Югра | г.Сургут | 6/0,4 | 0.63 | 0.08 | 0.5122
7598 | КТПН №214 СПП (СН) | Сургутские электрические сети | ХМАО-Югра | г.Сургут | 6/0,4 | 0.63 | 0.058 | 0.5342
7599 | КТПН РПБ ЛРЭС (СН) | Сургутские электрические сети | ХМАО-Югра | г.Лянтор | 6/0,4 | 1.63 | 0.027 | 0.5652
7600 | КТПН РПБ ФРЭС (СН) | Сургутские электрические сети | ХМАО-Югра | п.Федоровский | 10/0,4 | 0.4 | 0.021 | 0.355
7601 | КТПН РПБ Восточно-Моховая (СН) | Сургутские электрические сети | ХМАО-Югра | Сургутский р-н | 6/0,4 | 0.4 | 0.055 | 0.321
7602 | ТП №24 (31 мкр.) (аренда) | Сургутские электрические сети | ХМАО-Югра | г.Сургут | 6/0,4 | 1 | 0.607 | 0.333
7603 | ТП №25 (31 мкр.) (аренда) | Сургутские электрические сети | ХМАО-Югра | г.Сургут | 6/0,4 | 1 | 0.543 | 0.397
7604 | ТП №26 (31 мкр.) (аренда) | Сургутские электрические сети | ХМАО-Югра | г.Сургут | 6/0,4 | 1 | 0.336 | 0.604
7605 | ТП №27 (31 мкр.) (аренда) | Сургутские электрические сети | ХМАО-Югра | г.Сургут | 6/0,4 | 1 | 0.236 | 0.704
7606 | КТПН №85П (аренда (Гермес) | Сургутские электрические сети | ХМАО-Югра | г.Сургут | 6/0,4 | 0.25 | 0 | 0.235
7607 | КТПН №18 (аренда (СЭКМ) | Сургутские электрические сети | ХМАО-Югра | г.Сургут | 6/0,4 | 0.4 | 0.013 | 0.363
7608 | КТПН №22 (бесхоз (Дельфин) | Сургутские электрические сети | ХМАО-Югра | г.Сургут | 6/0,4 | 0.63 | 0.124 | 0.4682
7609 | КТПН №23 (бесхоз (Присакарь) | Сургутские электрические сети | ХМАО-Югра | г.Сургут | 6/0,4 | 0.16 | 0.026 | 0.1244
7610 | КТПН №36 (аренда (СЭКМ) | Сургутские электрические сети | ХМАО-Югра | г.Сургут | 6/0,4 | 0.63 | 0.045 | 0.5472
7611 | КТПН №46 (аренда (СЭКМ) | Сургутские электрические сети | ХМАО-Югра | г.Сургут | 6/0,4 | 0.25 | 0.007 | 0.228
7612 | КТПН №48 (аренда (СЭКМ) | Сургутские электрические сети | ХМАО-Югра | г.Сургут | 6/0,4 | 0.16 | 0.006 | 0.1444
7613 | КТПН №52 (аренда (СЭКМ) | Сургутские электрические сети | ХМАО-Югра | г.Сургут | 6/0,4 | 0.4 | 0.149 | 0.227
7614 | КТПН №56 (аренда (СЭКМ) | Сургутские электрические сети | ХМАО-Югра | г.Сургут | 6/0,4 | 0.16 | 0.067 | 0.0834
7615 | КТПН №64 (аренда (СЭКМ) | Сургутские электрические сети | ХМАО-Югра | г.Сургут | 6/0,4 | 0.16 | 0 | 0.1504
7616 | КТПН №66 (аренда (СЭКМ) | Сургутские электрические сети | ХМАО-Югра | г.Сургут | 6/0,4 | 0.16 | 0.019 | 0.1314
7617 | КТПН №67 (аренда (СЭКМ) | Сургутские электрические сети | ХМАО-Югра | г.Сургут | 6/0,4 | 0.25 | 0.07 | 0.165
7618 | КТПН №76 (аренда (СЭКМ) | Сургутские электрические сети | ХМАО-Югра | г.Сургут | 6/0,4 | 0.63 | 0 | 0.5922
7619 | КТПН №82 (аренда (СЭКМ) | Сургутские электрические сети | ХМАО-Югра | г.Сургут | 6/0,4 | 0.16 | 0.008 | 0.1424
7620 | КТПН №219 (аренда (СЭКМ) | Сургутские электрические сети | ХМАО-Югра | г.Сургут | 6/0,4 | 0.16 | 0.001 | 0.1494
7621 | КТПН №223 (безхоз (Каскад-81) | Сургутские электрические сети | ХМАО-Югра | г.Сургут | 6/0,4 | 0.4 | 0.069 | 0.307
7622 | КТПН №224 (безхоз (Лукошко) | Сургутские электрические сети | ХМАО-Югра | г.Сургут | 6/0,4 | 0.4 | 0.091 | 0.285
7623 | КТПН №225 (безхоз (Нестан) | Сургутские электрические сети | ХМАО-Югра | г.Сургут | 6/0,4 | 0.25 | 0.067 | 0.168
7624 | КТПН №222 (безхоз (Петролснаб) | Сургутские электрические сети | ХМАО-Югра | г.Сургут | 6/0,4 | 0.4 | 0.015 | 0.361
7625 | КТПН №221 (безхоз (Стройпромбетон) | Сургутские электрические сети | ХМАО-Югра | г.Сургут | 6/0,4 | 0.25 | 0.004 | 0.231
7626 | КТПН №440 (аренда (АЗС) | Сургутские электрические сети | ХМАО-Югра | г.Сургут | 6/0,4 | 0.1 | 0.022 | 0.072
7627 | КТПН №441 (аренда (АЗС) | Сургутские электрические сети | ХМАО-Югра | г.Сургут | 6/0,4 | 0.1 | 0.042 | 0.052
7628 | КТПН №442 (аренда (АЗС) | Сургутские электрические сети | ХМАО-Югра | г.Сургут | 6/0,4 | 0.1 | 0.021 | 0.073
7629 | КТПН №443 (аренда (АЗС) | Сургутские электрические сети | ХМАО-Югра | г.Сургут | 6/0,4 | 0.1 | 0.02 | 0.074
7630 | КТПН №226 (безхоз (Атлант) | Сургутские электрические сети | ХМАО-Югра | г.Сургут | 6/0,4 | 0.63 | 0.198 | 0.3942
7631 | КТПН №227 (безхоз (Мальцева) | Сургутские электрические сети | ХМАО-Югра | г.Сургут | 6/0,4 | 0.4 | 0.06 | 0.316
7632 | ТП ГСК Электрон-57 | Сургутские электрические сети | ХМАО-Югра | г.Сургут | 10/0,4 | 0.63 | 0.146 | 0.4462
7633 | ТП Энергоцентр | Сургутские электрические сети | ХМАО-Югра | г.Сургут | 6/0,5 | 1.25 | 0.075 | 1.175
7634 | КТПН № 228 | Сургутские электрические сети | ХМАО-Югра | г.Сургут | 6/0,5 | 0.16 | 0.005 | 0.1454
7635 | ТП № 229 | Сургутские электрические сети | ХМАО-Югра | г.Сургут | 10/0,4 | 0.4 | 0.024 | 0.376
7636 | КТПН № 86615 | Сургутские электрические сети | ХМАО-Югра | Сургутский р-н | 10/0,4 | 0.1 | 0.051 | 0.043
7637 | КТПН № 86617 | Сургутские электрические сети | ХМАО-Югра | г.Сургут | 10/0,4 | 0.16 | 0.096 | 0.0544
7638 | КТПН № 86618 | Сургутские электрические сети | ХМАО-Югра | Сургутский р-н | 10/0,4 | 0.25 | 0.059 | 0.176
7639 | КТПН № 86623 | Сургутские электрические сети | ХМАО-Югра | г.Сургут | 6/0,4 | 0.1 | 0.015 | 0.079
7640 | КТПН № 86624 | Сургутские электрические сети | ХМАО-Югра | г.Сургут | 10/0,4 | 0.16 | 0.034 | 0.1164
7641 | КТПН № 86614 | Сургутские электрические сети | ХМАО-Югра | Сургутский р-н | 10/0,4 | 0.1 | 0.006 | 0.094
7642 | ТП 6/0,4 кВ №21 | Ноябрьские электрические сети | Ямало Ненецкий автономный округ | Муравленко | 6/0,4 | 0.25 | 0.048077 | 0.2625
7643 | ТП 6/0,4 кВ №21А | Ноябрьские электрические сети | Ямало Ненецкий автономный округ | Муравленко | 6/0,4 | 0.4 | 0.026 | 0.394
7644 | 2КТП- РПБ ВРЭС | Ноябрьские электрические сети | Ямало Ненецкий автономный округ | Ноябрьск, мкр.Вынгапуровский | 10/0,4 | 0.63 | 0.135 | 0.527
7645 | ТП 10/0,4 кВ №1 | Ноябрьские электрические сети | Ямало Ненецкий автономный округ | Ноябрьск | 10/0,4 | 0.63 | 0.123 | 0.539
7646 | ТП 10/0,4 кВ №2 | Ноябрьские электрические сети | Ямало Ненецкий автономный округ | Ноябрьск | 10/0,4 | 0.63 | 0.018 | 0.641
7647 | ТП 10/0,4 кВ №3 | Ноябрьские электрические сети | Ямало Ненецкий автономный округ | Ноябрьск | 10/0,4 | 0.4 | 0.069 | 0.351
7648 | ТП 10/0,4 кВ №4 | Ноябрьские электрические сети | Ямало Ненецкий автономный округ | Ноябрьск | 10/0,4 | 0.4 | 0.001 | 0.419
7649 | ТП 10/0,4 кВ №5 | Ноябрьские электрические сети | Ямало Ненецкий автономный округ | Ноябрьск | 10/0,4 | 0.63 | 0.023 | 0.639
7650 | ТП 10/0,4 кВ №6 | Ноябрьские электрические сети | Ямало Ненецкий автономный округ | Ноябрьск | 10/0,4 | 0.63 | 0.013 | 0.649
7651 | ТП 10/0,4 кВ №7 | Ноябрьские электрические сети | Ямало Ненецкий автономный округ | Ноябрьск | 10/0,4 | 1 | 0.499 | 0.551
7652 | ТП 10/0,4 кВ №8 | Ноябрьские электрические сети | Ямало Ненецкий автономный округ | Ноябрьск | 10/0,4 | 0.4 | 0.007 | 0.413
7653 | ТП 10/0,4 кВ №95 | Ноябрьские электрические сети | Ямало Ненецкий автономный округ | Ноябрьск | 10/0,4 | 0.4 | 0.03 | 0.39
7654 | ТП 10/0,4 кВ №7/1 | Ноябрьские электрические сети | Ямало Ненецкий автономный округ | Ноябрьск | 10/0,4 | 1 | 0.316 | 0.734
7655 | ТП 10/0,4 кВ РПБ | Ноябрьские электрические сети | Ямало Ненецкий автономный округ | Губкинский | 10/0,4 | 0.63 | 0.011 | 1.039
7656 | ТП 10/0,4 кВ РММ | Ноябрьские электрические сети | Ямало Ненецкий автономный округ | Губкинский | 10/0,4 | 0.4 | 0.052 | 0.368
7657 | ТП 10/0,4 кВ АЛК | Ноябрьские электрические сети | Ямало Ненецкий автономный округ | Губкинский | 10/0,4 | 1 | 0.055 | 0.995
7658 | КТПН-6/0,4 ТМ-250/6 АЗС-453 (Аренда) | Ноябрьские электрические сети | Ямало Ненецкий автономный округ | Муравленко | 6/0,4 | 0.25 | 0.029 | 0.234
7659 | КТПН-6/0,4 ТМ-100/6 АЗС-456 (Аренда) | Ноябрьские электрические сети | Ямало Ненецкий автономный округ | Ноябрьск | 6/0,4 | 0.1 | 0.008 | 0.097
7660 | КТПН-10/0,4 ТМ-100/10 АЗС-462 (Аренда) | Ноябрьские электрические сети | Ямало Ненецкий автономный округ | Ноябрьск | 10/0,4 | 0.1 | 0.031 | 0.074
7661 | КТПН-10/0,4 ТМ-160/10 АЗС-454 (Аренда) | Ноябрьские электрические сети | Ямало Ненецкий автономный округ | Ноябрьск | 10/0,4 | 0.25 | 0.018 | 0.15
7662 | КТПН-10/0,4 ТМ-100/10 АЗС-458 (Аренда) | Ноябрьские электрические сети | Ямало Ненецкий автономный округ | Муравленко | 10/0,4 | 0.1 | 0.027 | 0.078
7663 | КТПН 10/0,4 АЗС-471 (Аренда) | Ноябрьские электрические сети | Ямало Ненецкий автономный округ | Пурпе | 10/0,4 | 0.1 | 0.033 | 0.072
7664 | КТПН 10/0,4 АЗС-455 (Аренда) | Ноябрьские электрические сети | Ямало Ненецкий автономный округ | Ноябрьск | 10/0,4 | 0.16 | 0.041 | 0.222
7665 | КТПН 10/0,4 АЗС-451 (Аренда) | Ноябрьские электрические сети | Ямало Ненецкий автономный округ | Ноябрьск | 10/0,4 | 0.1 | 0.021 | 0.011
7666 | КТПН 10/0,4 АЗС-457 (Аренда) | Ноябрьские электрические сети | Ямало Ненецкий автономный округ | Муравленко | 6/0,4 | 0.25 | 0.02 | 0.243
7667 | КТПН 6/0,4 кВ №6 ПТПП | Нижневартовские электрические сети | Ханты-Мансийский автономный округ-Югра | Нижневартовск | 6/0,4 | 0.4 | 0.074 | 0.346
7668 | КТПН 6/0,4 кВ №7 ПТПП | Нижневартовские электрические сети | Ханты-Мансийский автономный округ-Югра | Нижневартовск | 6/0,4 | 0.4 | 0.064 | 0.356
7669 | КТПН 6/0,4 кВ ЦРО-1 РБ гр. РС | Нижневартовские электрические сети | Ханты-Мансийский автономный округ-Югра | Нижневартовск | 6/0,4 | 0.4 | 0.094 | 0.3
7670 | КТПН 6/0,4 кВ ЦРО-2 РБ гр. РС | Нижневартовские электрические сети | Ханты-Мансийский автономный округ-Югра | Нижневартовск | 6/0,4 | 0.63 | 0.046 | 0.615
7671 | КТП 6/0,4 кВ СОНТ "Березка" | Нижневартовские электрические сети | Ханты-Мансийский автономный округ-Югра | Нижневартовск | 6/0.4 | 0.16 | 0.005 | 0.163
7672 | КТПН №1 РПБ Вахского РЭС | Нижневартовские электрические сети | Ханты-Мансийский автономный округ-Югра | Нижневартовский район | 10/0,4 | 0.63 | 0.056 | 0.606
7673 | КТПН №2 РПБ Вахского РЭС | Нижневартовские электрические сети | Ханты-Мансийский автономный округ-Югра | Нижневартовский район | 10/0,4 | 0.63 | 0.108 | 0.553
7674 | КТПН-6 1ТСН ПС 220 кВ Узловая | Нижневартовские электрические сети | Ханты-Мансийский автономный округ-Югра | Нижневартовский район | 6/0,4 | 0.25 | 0.005 | 0.2575
7675 | КТПН-6 2ТСН ПС 220 кВ Узловая | Нижневартовские электрические сети | Ханты-Мансийский автономный округ-Югра | Нижневартовский район | 6/0,4 | 0.4 | 0.008 | 0.412
7676 | ТП №1 6/0,4 кВ | Нижневартовские электрические сети | Ханты-Мансийский автономный округ-Югра | г. Радужный | 6/0,4 | 0.63 | 0.064 | 0.597
7677 | ТП №7 6/0,4 кВ | Нижневартовские электрические сети | Ханты-Мансийский автономный округ-Югра | г. Радужный | 6/0,4 | 0.4 | 0.008 | 0.42
7678 | КТПН 10/0,4 кВ №1 ЗПУ | Нижневартовские электрические сети | Ханты-Мансийский автономный округ-Югра | Нижневартовск | 10/0,4 | 0.63 | 0.08 | 0.581
7679 | КТПН 10/0,4 кВ №10 КНБ | Нижневартовские электрические сети | Ханты-Мансийский автономный округ-Югра | Нижневартовск | 10/0,4 | 0.4 | 0.063 | 0.357
7680 | КТПН 10/0,4 кВ №13 КНБ | Нижневартовские электрические сети | Ханты-Мансийский автономный округ-Югра | Нижневартовск | 10/0,4 | 0.4 | 0.009 | 0.411
7681 | КТПН 10/0,4 кВ №14, 15 КНБ | Нижневартовские электрические сети | Ханты-Мансийский автономный округ-Югра | Нижневартовск | 10/0,4 | 1 | 0.002 | 1.048
7682 | КТПН 10/0,4 кВ №16, 17 КНБ | Нижневартовские электрические сети | Ханты-Мансийский автономный округ-Югра | Нижневартовск | 10/0,4 | 0.63 | 0.014 | 0.648
7683 | КТПН 10/0,4 кВ №18 КНБ | Нижневартовские электрические сети | Ханты-Мансийский автономный округ-Югра | Нижневартовск | 10/0,4 | 0.4 | 0.002 | 0.418
7684 | КТПН 10/0,4 кВ №19, 20 КНБ | Нижневартовские электрические сети | Ханты-Мансийский автономный округ-Югра | Нижневартовск | 10/0,4 | 0.63 | 0.038 | 0.624
7685 | КТПН 10/0,4 кВ №2 ЗПУ | Нижневартовские электрические сети | Ханты-Мансийский автономный округ-Югра | Нижневартовск | 10/0,4 | 0.63 | 0.05 | 0.611
7686 | КТПН 10/0,4 кВ №2 КНБ | Нижневартовские электрические сети | Ханты-Мансийский автономный округ-Югра | Нижневартовск | 10/0,4 | 0.4 | 0.035 | 0.385
7687 | КТПН 10/0,4 кВ №21, 22 КНБ | Нижневартовские электрические сети | Ханты-Мансийский автономный округ-Югра | Нижневартовск | 10/0,4 | 1 | 0.02 | 1.05
7688 | КТПН 10/0,4 кВ №4 КНБ | Нижневартовские электрические сети | Ханты-Мансийский автономный округ-Югра | Нижневартовск | 10/0,4 | 0.63 | 0.0126 | 0.662
7689 | КТПН 10/0,4 кВ №5 КНБ | Нижневартовские электрические сети | Ханты-Мансийский автономный округ-Югра | Нижневартовск | 10/0,4 | 0.63 | 0.0126 | 0.662
7690 | КТПН 10/0,4 кВ №6 КНБ | Нижневартовские электрические сети | Ханты-Мансийский автономный округ-Югра | Нижневартовск | 10/0,4 | 0.63 | 0.0126 | 0.662
7691 | КТПН 10/0,4 кВ №7 КНБ | Нижневартовские электрические сети | Ханты-Мансийский автономный округ-Югра | Нижневартовск | 10/0,4 | 0.63 | 0.009 | 0.653
7692 | КТПН 10/0,4 кВ №8 КНБ | Нижневартовские электрические сети | Ханты-Мансийский автономный округ-Югра | Нижневартовск | 10/0,4 | 0.63 | 0.0126 | 0.662
7693 | КТПН 10/0,4 кВ №9 КНБ | Нижневартовские электрические сети | Ханты-Мансийский автономный округ-Югра | Нижневартовск | 10/0,4 | 0.4 | 0.026 | 0.394
7694 | КТП 10/0,4 АБК-1, 2 АБК НВЭС,ул.Пермская | Нижневартовские электрические сети | Ханты-Мансийский автономный округ-Югра | Нижневартовск | 10/0,4 | 0.4 | 0.089 | 0.33
7695 | КТПН 10/0,4 АБК-3 АБК НВЭС,ул.Пермская | Нижневартовские электрические сети | Ханты-Мансийский автономный округ-Югра | Нижневартовск | 10/0,4 | 0.63 | 0.002 | 0.658
7696 | КТП - 25-10/0,4 кВ №2 | Нижневартовские электрические сети | Ханты-Мансийский автономный округ-Югра | Нижневартовск | 10/0,4 | 0.025 | 0.000476 | 0.0262
7697 | КТП - 63-10/0,4 кВ №3 | Нижневартовские электрические сети | Ханты-Мансийский автономный округ-Югра | Нижневартовск | 10/0,4 | 0.063 | 0.00125 | 0.0662
7698 | КТП - 100-10/0,4 кВ №4 | Нижневартовские электрические сети | Ханты-Мансийский автономный округ-Югра | Нижневартовск | 10/0,4 | 0.1 | 0.002 | 1.05
7699 | КТП - 160-10/0,4 кВ №1 | Нижневартовские электрические сети | Ханты-Мансийский автономный округ-Югра | Нижневартовск | 10/0,4 | 0.16 | 0.0032 | 0.168
7700 | РПБ Сам. РЭС 1КТПН-10/0,4 кВ | Нижневартовские электрические сети | Ханты-Мансийский автономный округ-Югра | Нижневартовский район | 10/0,4 | 0.63 | 0.005 | 0.655
7701 | РПБ Сам. РЭС 2КТПН-10/0,4 кВ | Нижневартовские электрические сети | Ханты-Мансийский автономный округ-Югра | Нижневартовский район | 10/0,4 | 0.63 | 0.069 | 0.593
7702 | КТПН-400-10/0,4 №72 Газпромнефть | Нижневартовские электрические сети | Ханты-Мансийский автономный округ-Югра | г. Радужный | 10/0,4 | 0.4 | 0.034 | 0.386
7703 | КТПН-160-10/0,4 №438 Газпромнефть | Нижневартовские электрические сети | Ханты-Мансийский автономный округ-Югра | Нижневартовский район | 10/0,4 | 0.16 | 0.029 | 0.139
7704 | КТП Таврическая | Когалымские электрические сети | Ханты-Мансийский автономный округ-Югра | Повхоское м/р | 6/0,4 | 0.4 | 0 | 0.4
7705 | КТПУ (ВК) 160/6/0,4 №111 (ПС Прогресс) | Когалымские электрические сети | Ханты-Мансийский автономный округ-Югра | Покачевское м/р | 6/0,4 | 0.16 | 0.016 | 0.192
7706 | КТП-1 Инга | Когалымские электрические сети | Ханты-Мансийский автономный округ-Югра | г. Когалым | 10/0,4 | 0.4 | 0.058 | 0.459
7707 | КТП-3 ПБ Кирилловская | Когалымские электрические сети | Ханты-Мансийский автономный округ-Югра | г. Когалым | 10/0,4 | 0.63 | 0.019 | 0.8
7708 | КТП-4 ПБ Кирилловская | Когалымские электрические сети | Ханты-Мансийский автономный округ-Югра | г. Когалым | 10/0,4 | 0.63 | 0.031 | 0.788
7709 | КТП-5 ПБ Кирилловская | Когалымские электрические сети | Ханты-Мансийский автономный округ-Югра | г. Когалым | 10/0,4 | 1 | 0.17 | 1.127
7710 | ТП 10/0,4 кВ №1 ПС 110кВ Южная | Когалымские электрические сети | Ханты-Мансийский автономный округ-Югра | г. Когалым | 10/0,4 | 2.5 | 0.6253 | 1.9997
7711 | ТП 10/0,4 кВ №2 ПС 110кВ Южная | Когалымские электрические сети | Ханты-Мансийский автономный округ-Югра | г. Когалым | 10/0,4 | 2.5 | 0.4725 | 2.1525
7712 | КТПН-1 База УРЭС | Когалымские электрические сети | Ханты-Мансийский автономный округ-Югра | г. Лангепас | 10/0,4 | 0.4 | 0.068 | 0.45
7713 | КТПН-2 База УРЭС | Когалымские электрические сети | Ханты-Мансийский автономный округ-Югра | г. Лангепас | 10/0,4 | 0.4 | 0.008 | 0.504
7714 | КТП-6 РПБ | Энергокомплекс | Ханты-Мансийский автономный округ-Югра | Белоярский | 6/0,4 | 0.4 | 0.158 | 0.242
7715 | КТП-1 | Энергокомплекс | Ханты-Мансийский автономный округ-Югра | Белоярский | 6/0,4 | 0.025 | 0.005 | 0.02
7716 | КТП-2 | Энергокомплекс | Ханты-Мансийский автономный округ-Югра | Белоярский | 6/0,4 | 0.1 | 0.03 | 0.07
7717 | КТП-3 | Энергокомплекс | Ханты-Мансийский автономный округ-Югра | Белоярский | 6/0,4 | 0.025 | 0.002 | 0.023
7718 | КТПН-1 | Энергокомплекс | Ханты-Мансийский автономный округ-Югра | Казым | 10/0,4 | 0.25 | 0.009 | 0.241
7719 | КТПН-2 | Энергокомплекс | Ханты-Мансийский автономный округ-Югра | Казым | 10/0,4 | 0.25 | 0.071 | 0.179
7720 | КТПН-3 | Энергокомплекс | Ханты-Мансийский автономный округ-Югра | Казым | 10/0,4 | 0.16 | 0.053 | 0.107
7721 | КТПН-4 | Энергокомплекс | Ханты-Мансийский автономный округ-Югра | Казым | 10/0,4 | 0.25 | 0.047 | 0.203
7722 | КТПН-6 | Энергокомплекс | Ханты-Мансийский автономный округ-Югра | Казым | 10/0,4 | 0.25 | 0.057 | 0.193
7723 | КТПН-7 | Энергокомплекс | Ханты-Мансийский автономный округ-Югра | Казым | 10/0,4 | 0.63 | 0.05 | 0.58
7724 | КТПН-8 | Энергокомплекс | Ханты-Мансийский автономный округ-Югра | Казым | 10/0,4 | 0.25 | 0.04 | 0.21
7725 | СТП-1 | Энергокомплекс | Ханты-Мансийский автономный округ-Югра | Казым | 10/0,4 | 0.025 | 0 | 0.025
7726 | КТП-1 | Энергокомплекс | Ханты-Мансийский автономный округ-Югра | Нягань | 6/0,4 | 0.16 | 0.012 | 0.148
7727 | КТП-2 | Энергокомплекс | Ханты-Мансийский автономный округ-Югра | Нягань | 6/0,4 | 0.4 | 0.014 | 0.386
7728 | КТП-3 | Энергокомплекс | Ханты-Мансийский автономный округ-Югра | Нягань | 6/0,4 | 0.4 | 0.09 | 0.31
7729 | КТП-4 | Энергокомплекс | Ханты-Мансийский автономный округ-Югра | Нягань | 6/0,4 | 0.4 | 0.104 | 0.296
7730 | КТП-5 | Энергокомплекс | Ханты-Мансийский автономный округ-Югра | Нягань | 10/0,4 | 0.25 | 0.019 | 0.231
7731 | КТПН-20 | Энергокомплекс | Ханты-Мансийский автономный округ-Югра | Нягань | 10/0,4 | 0.4 | 0.065 | 0.335
7732 | КТПН-21 | Энергокомплекс | Ханты-Мансийский автономный округ-Югра | Нягань | 10/0,4 | 0.4 | 0.053 | 0.347