## te_Pot35_1kv_2025
Форма 10 | [6 empty] | абз.6 п.19 "г" ПП РФ № 24 от 21.01.2004
Информация о наличии объема свободной для технологического присоединения потребителей трансформаторной мощности с указанием текущего объема свободной мощности по центрам питания напряжением 35 кВ и выше
№ п/п | Наименование центра питания | Балансовая принадлежность | Месторасположение |  | Технические характеристики
|  |  | Регион | Муниципальное образование (город, район, месторождение) | Классы напряжения, кВ | Установленная мощность, МВА | Текущая загрузка центра питания, МВА | Текущий резерв мощности для технологического присоединения, МВА
1 | 2 | 3 | 4 | 5 | 6 | 7 | 8 | 9
1 | ПС 110/10 кВ Апрельская | Когалымские электрические сети | ХМАО-Югра | г. Когалым | 110/10 | 2x40 | 0.8204 | 51.1796
2 | ПС 110/10 кВ ГКС | Когалымские электрические сети | ХМАО-Югра | Сургутский р-н. | 110/10 | 1х25 | 0 | 32.5
3 | ПС 110/10 кВ Катесовская | Когалымские электрические сети | ХМАО-Югра | Сургутский р-н. | 110/10 | 2x40 | 0.497 | 50.4783
4 | ПС 110/10 кВ Луч | Когалымские электрические сети | ХМАО-Югра | Сургутский р-н. | 110/10 | 2x40 | 8.3948 | 43.6052
5 | ПС 110/35/10 кВ Инга | Когалымские электрические сети | ХМАО-Югра | г. Когалым | 110/35/10 | 2x25 | 8.7509 | 26.9491
6 | ПС 110/35/10 кВ Лангепас | Когалымские электрические сети | ХМАО-Югра | г. Лангепас | 110/35/10 | 2x25 | 7.5999 | 27.9601
7 | ПС 110/35/10 кВ Нефтепроводная | Когалымские электрические сети | ХМАО-Югра | Нижневартовский р-н. | 110/35/10 | 3x40 | 11.9196 | 106.1704
8 | ПС 110/35/10 кВ Уральская | Когалымские электрические сети | ХМАО-Югра | Сургутский р-н. | 110/35/10 | 2x40 | 24.6319 | 30.3681
9 | ПС 110/35/10 кВ Южная | Когалымские электрические сети | ХМАО-Югра | г. Когалым | 110/35/10 | 2x40 | 23.2389 | 35.6417
10 | ПС 110/35/6 кВ Айка | Когалымские электрические сети | ХМАО-Югра | Сургутский р-н. | 110/35/6 | 2x25 | 2.899 | 37.501
11 | ПС 110/35/6 кВ Белая | Когалымские электрические сети | ХМАО-Югра | Сургутский р-н. | 110/35/6 | 2x40 | 21.6891 | 39.6109
12 | ПС 110/35/6 кВ Вать-Еган | Когалымские электрические сети | ХМАО-Югра | Сургутский р-н. | 110/35/6 | 2x40 | 4.0364 | 47.4636
13 | ПС 110/35/6 кВ Весна | Когалымские электрические сети | ХМАО-Югра | Сургутский р-н. | 110/35/6 | 2x40 | 31.129 | 36.971
14 | ПС 110/35/6 кВ Видная | Когалымские электрические сети | ХМАО-Югра | Сургутский р-н. | 110/35/6 | 2x25 | 7.0473 | 25.4527
15 | ПС 110/35/6 кВ Дружная | Когалымские электрические сети | ХМАО-Югра | Сургутский р-н. | 110/35/6 | 2x40 | 19.4408 | 51.2592
16 | ПС 110/35/6 кВ Качалка | Когалымские электрические сети | ХМАО-Югра | Нижневартовский р-н. | 110/35/6 | 2x25 | 5.2058 | 34.9542
17 | ПС 110/35/6 кВ Каюковская | Когалымские электрические сети | ХМАО-Югра | Нижневартовский р-н. | 110/35/6 | 2x40 | 11.0487 | 55.0013
18 | ПС 110/35/6 кВ КНС-1 | Когалымские электрические сети | ХМАО-Югра | Сургутский р-н. | 110/35/6 | 2x25 | 15.8849 | 18.4751
19 | ПС 110/35/6 кВ КНС-5 | Когалымские электрические сети | ХМАО-Югра | Сургутский р-н. | 110/35/6 | 2x25 | 14.8569 | 24.6431
20 | ПС 110/35/6 кВ Ладья | Когалымские электрические сети | ХМАО-Югра | Сургутский район | 110/35/6 | 2x40 | 11.547 | 45.213
21 | ПС 110/35/6 кВ Нефтяник | Когалымские электрические сети | ХМАО-Югра | Нижневартовский р-н. | 110/35/6 | 2x25 | 2.3163 | 30.1837
22 | ПС 110/35/6 кВ Нивагальская | Когалымские электрические сети | ХМАО-Югра | Нижневартовский р-н. | 110/35/6 | 2x25 | 20.7578 | 32.5422
23 | ПС 110/35/6 кВ Нонг-Ёганская | Когалымские электрические сети | ХМАО-Югра | Нижневартовский р-н. | 110/35/6 | 2x40 | 11.129 | 67.071
24 | ПС 110/35/6 кВ Омичка | Когалымские электрические сети | ХМАО-Югра | Сургутский р-н. | 110/35/6 | 2x16 | 23.3793 | 18.7207
25 | ПС 110/35/6 кВ Повховская | Когалымские электрические сети | ХМАО-Югра | Сургутский р-н. | 110/35/6 | 2x25 | 11.0807 | 21.4193
26 | ПС 110/35/6 кВ Покачевская | Когалымские электрические сети | ХМАО-Югра | Нижневартовский р-н. | 110/35/6 | 2x40 | 14.3945 | 55.4055
27 | ПС 110/35/6 кВ Поточная | Когалымские электрические сети | ХМАО-Югра | Нижневартовский р-н. | 110/35/6 | 2x25 | 12.4454 | 31.8746
28 | ПС 110/35/6 кВ Роса | Когалымские электрические сети | ХМАО-Югра | Нижневартовский р-н. | 110/35/6 | 2x40 | 3.4406 | 56.4094
29 | ПС 110/35/6 кВ Русскинская | Когалымские электрические сети | ХМАО-Югра | Сургутский р-н. | 110/35/6 | 2x10 | 7.3159 | 5.6841
30 | ПС 110/35/6 кВ Сарымская | Когалымские электрические сети | ХМАО-Югра | Сургутский р-н. | 110/35/6 | 2x40 | 38.0576 | 40.2424
31 | ПС 110/35/6 кВ Северо - Поточная | Когалымские электрические сети | ХМАО-Югра | Нижневартовский р-н. | 110/35/6 | 2x25 | 5.8227 | 26.6773
32 | ПС 110/35/6 кВ Слава | Когалымские электрические сети | ХМАО-Югра | Сургутский р-н. | 110/35/6 | 2x40 | 11.1953 | 41.4047
33 | ПС 110/35/6 кВ Тевлин | Когалымские электрические сети | ХМАО-Югра | Сургутский р-н. | 110/35/6 | 2x40 | 34.0029 | 32.9971
34 | ПС 110/35/6 кВ Фотон | Когалымские электрические сети | ХМАО-Югра | Сургутский р-н. | 110/35/6 | 2x40 | 18.6839 | 36.2161
35 | ПС 110/35/6 кВ Южно-Покачёвская | Когалымские электрические сети | ХМАО-Югра | Нижневартовский р-н. | 110/35/6 | 2x40 | 6.0319 | 51.5681
36 | ПС 110/35/6 кВ Ягун | Когалымские электрические сети | ХМАО-Югра | Сургутский р-н. | 110/35/6 | 2x40 | 32.9828 | 41.2172
37 | ПС 110/6 кВ Орт-Ягун | Когалымские электрические сети | ХМАО-Югра | Сургутский р-н. | 110/6 | 2x10 | 2.8723 | 10.1277
38 | ПС 110 кВ АБЗ | Нефтеюганские электрические сети | ХМАО-Югра | г. Ханты-Мансийск | 110/10 | 2x25 | 7.2018 | 21.3006
39 | ПС 110 кВ Арго | Нефтеюганские электрические сети | ХМАО-Югра | Нефтеюганский р-н. | 110/35/6 | 2x25 | 16.7655 | 6.1483
40 | ПС 110 кВ Асомкинская | Нефтеюганские электрические сети | ХМАО-Югра | Сургутский р-н | 110/35/6 | 2x25 | 8.6531 | 23.8469
41 | ПС 110 кВ Батово | Нефтеюганские электрические сети | ХМАО-Югра | Ханты-Мансийский р-н. | 110/10 | 2x2.5 | 0.7981 | 2.1347
42 | ПС 110 кВ Вишневая | Нефтеюганские электрические сети | ХМАО-Югра | Нефтеюганский р-н. | 110/35/6 | 2x40 | 16.5848 | 12.2657
43 | ПС 110 кВ Водозабор | Нефтеюганские электрические сети | ХМАО-Югра | Нефтеюганский р-н. | 110/35/6 | 2x25 | 14.0714 | 18.4286
44 | ПС 110 кВ Восточно-Сургутская | Нефтеюганские электрические сети | ХМАО-Югра | Сургутский р-н. | 110/35/6 | 2x16 | 6.9461 | 13.8539
45 | ПС 110 кВ Встречная | Нефтеюганские электрические сети | ХМАО-Югра | Нефтеюганский р-н. | 110/35/6 | 2x40 | 9.8094 | 29.8306
46 | ПС 110 кВ Выкатная | Нефтеюганские электрические сети | ХМАО-Югра | Ханты-Мансийский р-н. | 110/35/10 | 2x10 | 9.1064 | 4.3936
47 | ПС 110 кВ Горноправдинская | Нефтеюганские электрические сети | ХМАО-Югра | Ханты-Мансийский р-н. | 110/10 | 2x6.3 | 2.9161 | 5.2739
48 | ПС 110 кВ Звёздная | Нефтеюганские электрические сети | ХМАО-Югра | г. Нефтеюганск | 110/35/6 | 2x25 | 16.1164 | 16.3836
49 | ПС 110 кВ Иглинская | Нефтеюганские электрические сети | ХМАО-Югра | Нефтеюганский р-н. | 110/35/6 | 2x40 | 35.6686 | 16.3314
50 | ПС 110 кВ Кинтус | Нефтеюганские электрические сети | ХМАО-Югра | Нефтеюганский р-н. | 110/10 | 3x40 | 7.5436 | 96.4564
51 | ПС 110 кВ КНС-18 | Нефтеюганские электрические сети | ХМАО-Югра | Нефтеюганский р-н. | 110/35/6 | 2x40 | 28.0818 | 23.9182
52 | ПС 110 кВ КНС-20 | Нефтеюганские электрические сети | ХМАО-Югра | Нефтеюганский р-н. | 110/35/6 | 2x40 | 24.6314 | 27.3686
53 | ПС 110 кВ Компрессорная | Нефтеюганские электрические сети | ХМАО-Югра | Нефтеюганский р-н. | 110/35/10 | 2x40 | 23.9869 | 28.0131
54 | ПС 110 кВ КС-4 | Нефтеюганские электрические сети | ХМАО-Югра | Сургутский р-н. | 110/10 | 2x6.3 | 1.8083 | 6.3817
55 | ПС 110 кВ КС-6 | Нефтеюганские электрические сети | ХМАО-Югра | Нефтеюганский р-н. | 110/10 | 1x6.3+1x10 | 2.0839 | 6.1061
56 | ПС 110 кВ Лиственная | Нефтеюганские электрические сети | ХМАО-Югра | Нефтеюганский р-н. | 110/10 | 1x2.5+1x6.3 | 1.1132 | 2.1368
57 | ПС 110 кВ Лосинка | Нефтеюганские электрические сети | ХМАО-Югра | Нефтеюганский р-н. | 110/35/6 | 2x40 | 30.4274 | 21.5726
58 | ПС 110 кВ ЛПХ | Нефтеюганские электрические сети | ХМАО-Югра | Нефтеюганский р-н. | 110/10 | 2x6.3 | 2.1457 | 4.9021
59 | ПС 110 кВ Луговская | Нефтеюганские электрические сети | ХМАО-Югра | Ханты-Мансийский р-н. | 110/10 | 2x10 | 1.966 | 11.034
60 | ПС 110 кВ Лунная | Нефтеюганские электрические сети | ХМАО-Югра | Нефтеюганский р-н. | 110/35/6 | 2x25 | 22.6973 | 16.1027
61 | ПС 110 кВ Малобалыкская | Нефтеюганские электрические сети | ХМАО-Югра | Нефтеюганский р-н. | 110/35/6 | 2x40 | 25.3347 | 26.6653
62 | ПС 110 кВ Мушкино | Нефтеюганские электрические сети | ХМАО-Югра | Нефтеюганский р-н. | 110/35/6 | 2x63 | 51.2476 | 30.6524
63 | ПС 110 кВ Нефтеюганская | Нефтеюганские электрические сети | ХМАО-Югра | г. Нефтеюганск | 110/35/6 | 2x40 | 23.4184 | 28.5816
64 | ПС 110 кВ Островная | Нефтеюганские электрические сети | ХМАО-Югра | Нефтеюганский р-н. | 110/35/6 | 2x40 | 31.4413 | 20.5587
65 | ПС 110 кВ Очимкинская | Нефтеюганские электрические сети | ХМАО-Югра | Нефтеюганский р-н. | 110/35/6 | 2x40 | 37.9616 | 14.0384
66 | ПС 110 кВ Парус | Нефтеюганские электрические сети | ХМАО-Югра | Нефтеюганский р-н. | 110/35/6 | 2x40 | 32.6068 | 19.3932
67 | ПС 110 КВ Петелинская | Нефтеюганские электрические сети | ХМАО-Югра | Нефтеюганский р-н. | 110/35/6 | 2x40 | 14.7697 | 34.6604
68 | ПС 110 кВ Пойковская | Нефтеюганские электрические сети | ХМАО-Югра | Нефтеюганский р-н. | 110/35/6 | 2x40 | 32.2152 | 19.7848
69 | ПС 110 кВ Пойма | Нефтеюганские электрические сети | ХМАО-Югра | г. Ханты-Мансийск | 110/10 | 2x40 | 18.915 | 33.085
70 | ПС 110 кВ Приобская | Нефтеюганские электрические сети | ХМАО-Югра | Ханты-Мансийский р-н. | 110/35/6 | 2x25 | 11.1178 | 21.3822
71 | ПС 110 кВ Приразломная | Нефтеюганские электрические сети | ХМАО-Югра | Нефтеюганский р-н. | 110/35/6 | 2x25 | 7.4441 | 25.0559
72 | ПС 110 кВ Промысловая | Нефтеюганские электрические сети | ХМАО-Югра | Нефтеюганский р-н. | 110/35/6 | 2x25 | 20.762 | Отсутствует
73 | ПС 110 кВ Речная | Нефтеюганские электрические сети | ХМАО-Югра | Нефтеюганский р-н. | 110/35/6 | 2x40 | 31.479 | 20.521
74 | ПС 110 кВ Сатарино | Нефтеюганские электрические сети | ХМАО-Югра | Нефтеюганский р-н. | 110/10 | 2x25 | 1.497 | 31.003
75 | ПС 110 кВ Северный Салым | Нефтеюганские электрические сети | ХМАО-Югра | Нефтеюганский р-н. | 110/35/6 | 2x25 | 15.8065 | 16.6935
76 | ПС 110 кВ Сибирь | Нефтеюганские электрические сети | ХМАО-Югра | Нефтеюганский р-н. | 110/35/6 | 2x40 | 25.2712 | 26.7288
77 | ПС 110 кВ Согорье | Нефтеюганские электрические сети | ХМАО-Югра | Нефтеюганский р-н. | 110/10 | 2x40 | 0 | 52
78 | ПС 110 кВ Соровская | Нефтеюганские электрические сети | ХМАО-Югра | Нефтеюганский р-н. | 110/35/6 | 2x40 | 40.9278 | 11.0722
79 | ПС 110 кВ Тайга | Нефтеюганские электрические сети | ХМАО-Югра | Сургутский р-н. | 110/35/6 | 2x40 | 22.8359 | 29.1641
80 | ПС 110 кВ Тепловская | Нефтеюганские электрические сети | ХМАО-Югра | Нефтеюганский р-н. | 110/35/6 | 2x25 | 23.9332 | 8.5668
81 | ПС 110 кВ Ханты-Мансийская | Нефтеюганские электрические сети | ХМАО-Югра | г. Ханты-Мансийск | 110/10 | 2x25 | 7.4764 | 25.0236
82 | ПС 110 кВ Чупальская | Нефтеюганские электрические сети | ХМАО-Югра | Нефтеюганский р-н. | 110/35/6 | 2x40 | 41.8148 | 10.1852
83 | ПС 110 кВ Эргинская | Нефтеюганские электрические сети | ХМАО-Югра | Ханты-Мансийский р-н. | 110/35/6 | 2x40 | 9.6148 | 25.5176
84 | ПС 110 кВ Юганская | Нефтеюганские электрические сети | ХМАО-Югра | Нефтеюганский р-н. | 110/35/6 | 2x40 | 38.0098 | 21.6902
85 | ПС 220 кВ Средний Балык | Нефтеюганские электрические сети | ХМАО-Югра | Нефтеюганский р-н. | 110/35/6 | 2x40 | 24.1369 | 27.8631
86 | ПС 220 кВ Югра | Нефтеюганские электрические сети | ХМАО-Югра | г. Ханты-Мансийск | 220/110/10 | 2x125 | 51.8597 | 110.6403
87 | ПС 35 кВ Высокий Мыс | Нефтеюганские электрические сети | ХМАО-Югра | Сургутский р-н, Высокий Мыс | 35/6 | 2x4 | 1.5008 | 3.6992
88 | ПС 110 кВ Чапровская | Нефтеюганские электрические сети | ХМАО-Югра | Ханты-Мансийский р-н. | 110/35/10 | 2х25 | 0.6 | 25.8505
89 | ПС 110 кВ Кузоваткинская | Нефтеюганские электрические сети | ХМАО-Югра | Ханты-Мансийский р-н. | 110/35/6 | 2х25 | 26.6973 | 5.8027
90 | ПС 110 кВ Суворовская | Нефтеюганские электрические сети | ХМАО-Югра | Ханты-Мансийский р-н. | 110/35/6 | 2х25 | 0.08 | 12.4768
91 | ПС 110 кВ Тупсилор | Нефтеюганские электрические сети | ХМАО-Югра | Ханты-Мансийский р-н. | 110/35/6 | 2х40 | 32.5793 | Отсутствует
92 | ПС 110 кВ Александрова | Нефтеюганские электрические сети | ХМАО-Югра | Ханты-Мансийский р-н. | 110/35/6 | 2х40 | 6.11 | 27.5335
93 | ПС 110 кВ Аганская | Нижневартовские электрические сети | ХМАО-Югра | г. Мегион | 110/35/6 | 2x40 | 9.9108 | 48.1892
94 | ПС 110 кВ Ватинская | Нижневартовские электрические сети | ХМАО-Югра | Нижневартовский р-н. | 110/35/6 | 2x40 | 4.8759 | 60.7241
95 | ПС 110 кВ Восток | Нижневартовские электрические сети | ХМАО-Югра | г. Нижневартовск | 110/35/10 | 2x40 | 17.7242 | 48.3453
96 | ПС 110 кВ Гидронамыв | Нижневартовские электрические сети | ХМАО-Югра | Нижневартовский р-н. | 110/35/6 | 1x25+1x40 | 6.8232 | 32.6768
97 | ПС 110 кВ Городская 5 | Нижневартовские электрические сети | ХМАО-Югра | г. Нижневартовск | 110/10 | 2x40 | 19.4891 | 54.2109
98 | ПС 110 кВ ГПП-3 (Западная) | Нижневартовские электрические сети | ХМАО-Югра | г. Нижневартовск | 110/35/10 | 2x40 | 12.9462 | 41.3003
99 | ПС 110 кВ ГПП-7 | Нижневартовские электрические сети | ХМАО-Югра | г. Нижневартовск | 110/35/6 | 2x40 | 19.4654 | 35.2972
100 | ПС 110 кВ Дельта | Нижневартовские электрические сети | ХМАО-Югра | г. Мегион | 110/35/6 | 2x25 | 13.4679 | 26.4321
101 | ПС 110 кВ Ермаковская | Нижневартовские электрические сети | ХМАО-Югра | Нижневартовский р-н. | 110/35/6 | 2x40 | 32.4294 | 30.7706
102 | ПС 110 кВ Заобье | Нижневартовские электрические сети | ХМАО-Югра | Нижневартовский р-н. | 110/35/6 | 1x10+1x16 | 0.4764 | 14.5236
103 | ПС 110 кВ Индустриальная | Нижневартовские электрические сети | ХМАО-Югра | г. Нижневартовск | 110/10 | 2x40 | 14.2529 | 53.5471
104 | ПС 110 кВ Кетовская | Нижневартовские электрические сети | ХМАО-Югра | Нижневартовский р-н. | 110/35/6 | 2x16 | 1.0916 | 19.9084
105 | ПС 110 кВ Колмаковская | Нижневартовские электрические сети | ХМАО-Югра | г. Нижневартовск | 110/35/10 | 2x25 | 11.5987 | 31.4013
106 | ПС 110 кВ Мартовская | Нижневартовские электрические сети | ХМАО-Югра | Нижневартовский р-н. | 110/35/6 | 2x25 | 2.8743 | 29.9257
107 | ПС 110 кВ Нижневартовская | Нижневартовские электрические сети | ХМАО-Югра | г. Нижневартовск | 110/35/6 | 2x40 | 13.5627 | 40.4373
108 | ПС 110 кВ Новопокурская | Нижневартовские электрические сети | ХМАО-Югра | Нижневартовский р-н. | 110/35/6 | 2x25 | 11.6984 | 20.8016
109 | ПС 110 кВ Обская | Нижневартовские электрические сети | ХМАО-Югра | г. Нижневартовск | 110/10 | 2x25+2x32 | 21.2376 | 91.6982
110 | ПС 110 кВ Ореховская | Нижневартовские электрические сети | ХМАО-Югра | Нижневартовский р-н. | 110/35/6 | 2x16 | 7.8608 | 17.7392
111 | ПС 110 кВ Покамасовская | Нижневартовские электрические сети | ХМАО-Югра | Сургутский р-н. | 110/35/6 | 2x25 | 3.6853 | 32.3147
112 | ПС 110 кВ Савкинская | Нижневартовские электрические сети | ХМАО-Югра | Нижневартовский р-н. | 110/35/6 | 2x16 | 7.3839 | 13.4161
113 | ПС 110 кВ Северо-Ватинская | Нижневартовские электрические сети | ХМАО-Югра | Нижневартовский р-н. | 110/35/6 | 2x40 | 8.0135 | 58.8865
114 | ПС 110 кВ Северо-Покурская | Нижневартовские электрические сети | ХМАО-Югра | Нижневартовский р-н. | 110/35/6 | 2x25 | 4.9989 | 35.0011
115 | ПС 110 кВ Таёжная | Нижневартовские электрические сети | ХМАО-Югра | г. Мегион | 110/35/6 | 2x25 | 5.9978 | 31.4489
116 | ПС 110 кВ Центральная | Нижневартовские электрические сети | ХМАО-Югра | г. Нижневартовск | 110/10 | 2x25 | 8.5875 | 32.8125
117 | ПС 110 кВ Южная | Нижневартовские электрические сети | ХМАО-Югра | г. Нижневартовск | 110/10 | 2x25 | 8.0062 | 32.4938
118 | ПС 110 кВ Южно-Аганская | Нижневартовские электрические сети | ХМАО-Югра | Нижневартовский р-н. | 110/35/6 | 2x25 | 3.6909 | 33.4091
119 | ПС 110 кВ Январская | Нижневартовские электрические сети | ХМАО-Югра | Нижневартовский р-н. | 110/35/6 | 2x40 | 4.7751 | 57.8249
120 | ПС 110/10 кВ Гранит | Нижневартовские электрические сети | ХМАО-Югра | Нижневартовский р-н. | 110/10 | 1x32 | 0 | 41.6
121 | ПС 110/10 кВ Лесная | Нижневартовские электрические сети | ХМАО-Югра | Нижневартовский р-н. | 110/10 | 2x32 | 0.3687 | 41.2313
122 | ПС 110/10 кВ Луч | Нижневартовские электрические сети | ХМАО-Югра | Нижневартовский р-н. | 110/10 | 2x32 | 0 | 41.6
123 | ПС 110/10 кВ Меридиан | Нижневартовские электрические сети | ХМАО-Югра | Нижневартовский р-н. | 110/10 | 2x40 | 17.1848 | 34.8152
124 | ПС 110/10 кВ Ясная | Нижневартовские электрические сети | ХМАО-Югра | Нижневартовский р-н. | 110/10 | 2x32 | 0 | 41.6
125 | ПС 110/35/10 кВ Газлифт | Нижневартовские электрические сети | ХМАО-Югра | г. Радужный | 110/35/10 | 2x40 | 7.3676 | 52.6324
126 | ПС 110/35/10 кВ Промзона | Нижневартовские электрические сети | ХМАО-Югра | г. Радужный | 110/35/10 | 2x40 | 4.8079 | 54.3921
127 | ПС 110/35/10 кВ Радужная | Нижневартовские электрические сети | ХМАО-Югра | г. Радужный | 110/35/10 | 2x40 | 10.9712 | 51.5288
128 | ПС 110/35/10/6 кВ КНС-5Б | Нижневартовские электрические сети | ХМАО-Югра | Нижневартовский р-н. | 110/35/10/6 | 1x16+1x25 | 13.9852 | 11.6148
129 | ПС 110/35/6 кВ Бахиловская | Нижневартовские электрические сети | ХМАО-Югра | г. Радужный | 110/35/6 | 2x25 | 10.0245 | 22.4755
130 | ПС 110/35/6 кВ Большечерногорская | Нижневартовские электрические сети | ХМАО-Югра | Нижневартовский р-н., тер. Самотлорское месторождение нефти | 110/35/6 | 2x40 | 29.3238 | 38.2762
131 | ПС 110/35/6 кВ Вах | Нижневартовские электрические сети | ХМАО-Югра | Нижневартовский р-н., тер. Самотлорское месторождение нефти | 110/35/6 | 2x25 | 11.0881 | 21.9619
132 | ПС 110/35/6 кВ Ершовая | Нижневартовские электрические сети | ХМАО-Югра | Нижневартовский р-н. | 110/35/6 | 2x40 | 7.8251 | 44.1749
133 | ПС 110/35/6 кВ Западный-Варьёган | Нижневартовские электрические сети | ХМАО-Югра | Нижневартовский р-н. | 110/35/6 | 2x25 | 7.1273 | 25.3727
134 | ПС 110/35/6 кВ Истоминская | Нижневартовские электрические сети | ХМАО-Югра | Нижневартовский р-н., пгт. Новоаганск | 110/35/6 | 2x25 | 8.0772 | 31.9228
135 | ПС 110/35/6 кВ Каскад | Нижневартовские электрические сети | ХМАО-Югра | Нижневартовский р-н. | 110/35/6 | 2x16 | 12.7782 | 21.0218
136 | ПС 110/35/6 кВ КНС-1 Варьёганского м/р | Нижневартовские электрические сети | ХМАО-Югра | Нижневартовский р-н. | 110/35/6 | 2x16 | 5.4223 | 20.6777
137 | ПС 110/35/6 кВ КНС-11 | Нижневартовские электрические сети | ХМАО-Югра | Нижневартовский р-н., тер. Самотлорское месторождение нефти | 110/35/6 | 2x40 | 23.9288 | 34.5712
138 | ПС 110/35/6 кВ КНС-12 | Нижневартовские электрические сети | ХМАО-Югра | Нижневартовский р-н., тер. Самотлорское месторождение нефти | 110/35/6 | 2x25 | 16.2236 | 33.5764
139 | ПС 110/35/6 кВ КНС-13 | Нижневартовские электрические сети | ХМАО-Югра | Нижневартовский р-н., тер. Самотлорское месторождение нефти | 110/35/6 | 2x25 | 14.7884 | 22.0116
140 | ПС 110/35/6 кВ КНС-14 | Нижневартовские электрические сети | ХМАО-Югра | Нижневартовский р-н., тер. Самотлорское месторождение нефти | 110/35/6 | 2x25 | 16.7824 | 25.0176
141 | ПС 110/35/6 кВ КНС-15 | Нижневартовские электрические сети | ХМАО-Югра | Нижневартовский р-н., тер. Самотлорское месторождение нефти | 110/35/6 | 2x40 | 19.3652 | 56.6348
142 | ПС 110/35/6 кВ КНС-16 | Нижневартовские электрические сети | ХМАО-Югра | Нижневартовский р-н., тер. Самотлорское месторождение нефти | 110/35/6 | 2x40 | 22.2384 | 48.7616
143 | ПС 110/35/6 кВ КНС-17А | Нижневартовские электрические сети | ХМАО-Югра | Нижневартовский р-н., тер. Самотлорское месторождение нефти | 110/35/6 | 2x40 | 18.1738 | 45.7218
144 | ПС 110/35/6 кВ КНС-18 | Нижневартовские электрические сети | ХМАО-Югра | Нижневартовский р-н., тер. Самотлорское месторождение нефти | 110/35/6 | 2x25 | 14.8263 | 20.6737
145 | ПС 110/35/6 кВ КНС-19 | Нижневартовские электрические сети | ХМАО-Югра | Нижневартовский р-н., тер. Самотлорское месторождение нефти | 110/35/6 | 1x25+1x40 | 23.1927 | 37.0073
146 | ПС 110/35/6 кВ КНС-2 Варьеганского м/р | Нижневартовские электрические сети | ХМАО-Югра | г. Радужный | 110/35/6 | 2x16 | 8.1037 | 19.8963
147 | ПС 110/35/6 кВ КНС-21 | Нижневартовские электрические сети | ХМАО-Югра | Нижневартовский р-н. | 110/35/6 | 2x40 | 21.7094 | 47.6906
148 | ПС 110/35/6 кВ КНС-22 | Нижневартовские электрические сети | ХМАО-Югра | Нижневартовский р-н. | 110/35/6 | 2x25 | 13.1426 | 30.6574
149 | ПС 110/35/6 кВ КНС-23 | Нижневартовские электрические сети | ХМАО-Югра | Нижневартовский р-н., тер. Самотлорское месторождение нефти | 110/35/6 | 2x16 | 5.9862 | 16.4138
150 | ПС 110/35/6 кВ КНС-25 | Нижневартовские электрические сети | ХМАО-Югра | Нижневартовский р-н., тер. Самотлорское месторождение нефти | 110/35/6 | 2x40 | 16.8198 | 41.4802
151 | ПС 110/35/6 кВ КНС-27 | Нижневартовские электрические сети | ХМАО-Югра | Нижневартовский р-н., тер. Самотлорское месторождение нефти | 110/35/6 | 2x40 | 21.1787 | 64.0213
152 | ПС 110/35/6 кВ КНС-28 | Нижневартовские электрические сети | ХМАО-Югра | Нижневартовский р-н., тер. Самотлорское месторождение нефти | 110/35/6 | 2x40 | 24.7025 | 56.0975
153 | ПС 110/35/6 кВ КНС-3 Тагринского м/р | Нижневартовские электрические сети | ХМАО-Югра | Нижневартовский р-н. | 110/35/6 | 1x10.00 | 2.9034 | 13.0966
154 | ПС 110/35/6 кВ КНС-32 | Нижневартовские электрические сети | ХМАО-Югра | Нижневартовский р-н., тер. Самотлорское месторождение нефти | 110/35/6 | 2x40 | 18.5111 | 46.1889
155 | ПС 110/35/6 кВ КНС-33 | Нижневартовские электрические сети | ХМАО-Югра | Нижневартовский р-н., тер. Самотлорское месторождение нефти | 110/35/6 | 2x40 | 19.0365 | 44.0635
156 | ПС 110/35/6 кВ КНС-37 | Нижневартовские электрические сети | ХМАО-Югра | Нижневартовский р-н., тер. Самотлорское месторождение нефти | 110/35/6 | 2x16 | 9.5193 | 15.3807
157 | ПС 110/35/6 кВ КНС-3А | Нижневартовские электрические сети | ХМАО-Югра | Нижневартовский р-н., тер. Самотлорское месторождение нефти | 110/35/6 | 2x40 | 24.3179 | 50.8821
158 | ПС 110/35/6 кВ КНС-5 Северо-Варьего. м/р | Нижневартовские электрические сети | ХМАО-Югра | Нижневартовский р-н. | 110/35/6 | 2x25 | 8.494 | 31.406
159 | ПС 110/35/6 кВ КНС-5А | Нижневартовские электрические сети | ХМАО-Югра | Нижневартовский р-н. | 110/35/6 | 2x40 | 12.5435 | 58.8565
160 | ПС 110/35/6 кВ КНС-7 | Нижневартовские электрические сети | ХМАО-Югра | Нижневартовский р-н., тер. Самотлорское месторождение нефти | 110/35/6 | 2x25 | 13.9552 | 30.1448
161 | ПС 110/35/6 кВ КНС-8А | Нижневартовские электрические сети | ХМАО-Югра | Нижневартовский р-н., тер. Самотлорское месторождение нефти | 110/35/6 | 2x40 | 12.0414 | 51.9586
162 | ПС 110/35/6 кВ КНС-9 | Нижневартовские электрические сети | ХМАО-Югра | Нижневартовский р-н., тер. Самотлорское месторождение нефти | 110/35/6 | 2x16 | 4.3443 | 16.4557
163 | ПС 110/35/6 кВ КНС-9А | Нижневартовские электрические сети | ХМАО-Югра | Нижневартовский р-н., тер. Самотлорское месторождение нефти | 110/35/6 | 2x40 | 22.904 | 56.596
164 | ПС 110/35/6 кВ Кольцевая | Нижневартовские электрические сети | ХМАО-Югра | Нижневартовский р-н., тер. Самотлорское месторождение нефти | 110/35/6 | 2x16+2x25 | 17.2695 | 73.1305
165 | ПС 110/35/6 кВ КСП-1 | Нижневартовские электрические сети | ХМАО-Югра | Нижневартовский р-н. | 110/10 | 2x32 | 0 | 41.6
166 | ПС 110/35/6 кВ КСП-3Б | Нижневартовские электрические сети | ХМАО-Югра | Нижневартовский р-н. | 110/35/6 | 1x10.00 | 0 | 13
167 | ПС 110/35/6 кВ Малочерногорская | Нижневартовские электрические сети | ХМАО-Югра | Нижневартовский р-н. | 110/35/6 | 2x10 | 4.1081 | 11.8919
168 | ПС 110/35/6 кВ Мега | Нижневартовские электрические сети | ХМАО-Югра | Нижневартовский р-н. | 110/35/6 | 2x25 | 17.1916 | 26.5084
169 | ПС 110/35/6 кВ Медвежья | Нижневартовские электрические сети | ХМАО-Югра | Нижневартовский р-н., тер. Самотлорское месторождение нефти | 110/35/6 | 2x25 | 5.2761 | 30.5239
170 | ПС 110/35/6 кВ Молодежная | Нижневартовские электрические сети | ХМАО-Югра | Нижневартовский р-н. | 110/35/6 | 2x25 | 17.467 | 19.833
171 | ПС 110/35/6 кВ Негус | Нижневартовские электрические сети | ХМАО-Югра | Нижневартовский р-н. | 110/35/6 | 2x40 | 10.5984 | 41.4016
172 | ПС 110/35/6 кВ Новомолодежная | Нижневартовские электрические сети | ХМАО-Югра | Нижневартовский р-н. | 110/35/6 | 2x16 | 1.248 | 19.552
173 | ПС 110/35/6 кВ Озёрная | Нижневартовские электрические сети | ХМАО-Югра | Нижневартовский р-н., тер. Самотлорское месторождение нефти | 110/35/6 | 2x16 | 0 | 20.8
174 | ПС 110/35/6 кВ Пермяк | Нижневартовские электрические сети | ХМАО-Югра | Нижневартовский р-н. | 110/35/6 | 2x40 | 15.8531 | 56.4469
175 | ПС 110/35/6 кВ Самотлор | Нижневартовские электрические сети | ХМАО-Югра | г. Нижневартовск | 110/35/6 | 3x25 | 26.2742 | Отсутствует
176 | ПС 110/35/6 кВ Светлая | Нижневартовские электрические сети | ХМАО-Югра | Нижневартовский р-н. | 110/35/6 | 2x16 | 14.389 | 20.511
177 | ПС 110/35/6 кВ Северо-Хохряковская | Нижневартовские электрические сети | ХМАО-Югра | г. Радужный | 110/35/6 | 2x25 | 13.7607 | 16.6997
178 | ПС 110/35/6 кВ Сороминская | Нижневартовские электрические сети | ХМАО-Югра | Нижневартовский р-н. | 110/35/6 | 2x16 | 0.683 | 20.117
179 | ПС 110/35/6 кВ Тагринская | Нижневартовские электрические сети | ХМАО-Югра | Нижневартовский р-н. | 110/35/6 | 2x25 | 20.2986 | 19.1014
180 | ПС 110/35/6 кВ Хохряково | Нижневартовские электрические сети | ХМАО-Югра | Нижневартовский р-н. | 110/35/6 | 2x25 | 16.4911 | 24.9089
181 | ПС 110/6 кВ КНС-17 | Нижневартовские электрические сети | ХМАО-Югра | Нижневартовский р-н., тер. Самотлорское месторождение нефти | 110/6 | 2x16 | 0 | 20.8
182 | ПС 110/6 кВ КНС-2 | Нижневартовские электрические сети | ХМАО-Югра | Нижневартовский р-н., тер. Самотлорское месторождение нефти | 110/6 | 2x16 | 1.0361 | 19.7639
183 | ПС 110/6 кВ КНС-3 | Нижневартовские электрические сети | ХМАО-Югра | Нижневартовский р-н. | 110/6 | 1x16 | 0 | 20.8
184 | ПС 110/6 кВ КНС-4 | Нижневартовские электрические сети | ХМАО-Югра | Нижневартовский р-н. | 110/6 | 2x16 | 0.9588 | 19.8412
185 | ПС 110/6 кВ КНС-5 | Нижневартовские электрические сети | ХМАО-Югра | Нижневартовский р-н. | 110/6 | 2x16 | 5.3231 | 15.4769
186 | ПС 110/6 кВ КНС-8 | Нижневартовские электрические сети | ХМАО-Югра | Нижневартовский р-н., тер. Самотлорское месторождение нефти | 110/6 | 2x16 | 0 | 20.8
187 | ПС 110/6/6 кВ КНС-26 | Нижневартовские электрические сети | ХМАО-Югра | Нижневартовский р-н., тер. Самотлорское месторождение нефти | 110/6 | 2x25 | 5.8177 | 31.9823
188 | ПС 220/110/35/6 кВ Факел | Нижневартовские электрические сети | ХМАО-Югра | Нижневартовский р-н., тер. Самотлорское месторождение нефти | 110/35/6 | 2x25 | 24.8876 | 32.1124
189 | ПС 220/110/6 кВ Узловая | Нижневартовские электрические сети | ХМАО-Югра | Нижневартовский р-н. | 220/110/6 | 2x125 | 59.5584 | 102.9416
190 | ПС 35 кВ Водозабор | Нижневартовские электрические сети | ХМАО-Югра | г. Нижневартовск | 35/10 | 2x10 | 0.1987 | 13.0013
191 | ПС 35 кВ Новая | Нижневартовские электрические сети | ХМАО-Югра | г. Нижневартовск | 35/10 | 1x6.3+1x10 | 0.91 | 8.28
192 | ПС 35 кВ Стройиндустриальная | Нижневартовские электрические сети | ХМАО-Югра | г. Нижневартовск | 35/6 | 2x6.3 | 3.7556 | 8.2344
193 | ПС 110/10 кВ ГДН | Ноябрьские электрические сети | ЯНАО | Пуровский р-н. | 110/10 | 2х40 | 21.3637 | 30.6363
194 | ПС 110/10 кВ Кирпичная | Ноябрьские электрические сети | ЯНАО | Пуровский район, п. Пуровск | 110/10 | 2x10 | 1.5548 | 11.4452
195 | ПС 110/10 кВ Маяк | Ноябрьские электрические сети | ЯНАО | Пуровский район | 110/10 | 2x25 | 20.8031 | 11.6969
196 | ПС 110/10/10 кВ Владимирская | Ноябрьские электрические сети | ЯНАО | г. Ноябрьск | 110/10 | 2x25 | 11.0947 | 28.0233
197 | ПС 110/10/10 кВ Горизонт | Ноябрьские электрические сети | ЯНАО | Пуровский район, г. Тарко-Сале | 110/10 | 2x25 | 18.1592 | 14.3408
198 | ПС 110/10/10 кВ ГКС | Ноябрьские электрические сети | ЯНАО | Пуровский район | 110/10 | 2x25 | 2.8475 | 29.6525
199 | ПС 110/10/10 кВ Городская | Ноябрьские электрические сети | ЯНАО | г. Ноябрьск | 110/10 | 2x25 | 12.4422 | 32.9518
200 | ПС 110/10/10 кВ Комплект | Ноябрьские электрические сети | ЯНАО | г. Ноябрьск | 110/10 | 2x25 | 9.2038 | 32.9382
201 | ПС 110/10/10 кВ Летняя | Ноябрьские электрические сети | ЯНАО | г. Ноябрьск | 110/10 | 2x25 | 14.9877 | 17.5123
202 | ПС 110/10/10 кВ НПС | Ноябрьские электрические сети | ЯНАО | Пуровский район | 110/10 | 2x40 | 0.5673 | 51.4327
203 | ПС 110/10/10 кВ Сигнал | Ноябрьские электрические сети | ЯНАО | г. Губкинский | 110/10 | 2x25 | 12.8349 | 31.6519
204 | ПС 110/10/10 кВ Фортуна | Ноябрьские электрические сети | ЯНАО | г. Губкинский | 110/10 | 2x25 | 11.7733 | 22.8467
205 | ПС 110/10/10 кВ Ханупа | Ноябрьские электрические сети | ЯНАО | г. Муравленко | 110/10 | 2x25 | 6.5042 | 25.9958
206 | ПС 110/35/10 кВ Победа | Ноябрьские электрические сети | ЯНАО | Пуровский район | 110/35/10 | 2x25 | 12.3942 | 17.4865
207 | ПС 110/35/6 кВ Барсуковская | Ноябрьские электрические сети | ЯНАО | Пуровский район, тер. Барсуковское ГКМ | 110/35/6 | 2x40 | 15.835 | 36.165
208 | ПС 110/35/6 кВ Вынгаяхинская | Ноябрьские электрические сети | ЯНАО | Пуровский район, тер. Вынгаяхинское ГКМ | 110/35/6 | 2x40 | 21.28 | 30.72
209 | ПС 110/35/6 кВ Вышка | Ноябрьские электрические сети | ЯНАО | Сургутский район, г. Лянтор | 110/35/6 | 2x40 | 5.2103 | 46.7897
210 | ПС 110/35/6 кВ Геращенко | Ноябрьские электрические сети | ЯНАО | Пуровский район | 110/35/6 | 2x25 | 0.792 | 35.4208
211 | ПС 110/35/6 кВ Еты-Пур | Ноябрьские электрические сети | ЯНАО | Пуровский район, тер. Етыпуровское ГКМ | 110/35/6 | 2x16 | 0.4763 | 20.3237
212 | ПС 110/35/6 кВ Жемчужина | Ноябрьские электрические сети | ЯНАО | Пуровский район | 110/35/6 | 2x25 | 2.0699 | 32.0905
213 | ПС 110/35/6 кВ Западно-Ноябрьская | Ноябрьские электрические сети | ЯНАО | Пуровский район, тер. Западно-Ноябрьское м/р нефти | 110/35/6 | 2x25 | 8.4441 | 26.4478
214 | ПС 110/35/6 кВ Итурская | Ноябрьские электрические сети | ЯНАО | Пуровский район | 110/35/6 | 2x25 | 18.1053 | 29.2879
215 | ПС 110/35/6 кВ Карамовская | Ноябрьские электрические сети | ЯНАО | Пуровский район, тер. Карамовское м/р нефти | 110/35/6 | 2x16 | 9.5636 | 11.2364
216 | ПС 110/35/6 кВ КНС-1 | Ноябрьские электрические сети | ЯНАО | Сургутский район, г. Лянтор | 110/35/6 | 2x25 | 3.6467 | 36.3533
217 | ПС 110/35/6 кВ КНС-9 | Ноябрьские электрические сети | ЯНАО | г. Муравленко | 110/35/6 | 2x25 | 0.603 | 39.397
218 | ПС 110/35/6 кВ Комсомольская | Ноябрьские электрические сети | ЯНАО | Пуровский район, тер. Комсомольское ГКМ | 110/35/6 | 2x25 | 12.2069 | 15.5218
219 | ПС 110/35/6 кВ Крайняя | Ноябрьские электрические сети | ЯНАО | Пуровский район, тер. Крайнее месторождение | 110/35/6 | 2x25 | 14.4533 | 18.0467
220 | ПС 110/35/6 кВ Кристалл | Ноябрьские электрические сети | ЯНАО | Пуровский район | 110/35/6 | 2x16 | 9.4873 | 12.3127
221 | ПС 110/35/6 кВ Майская | Ноябрьские электрические сети | ЯНАО | Пуровский район | 110/35/6 | 2x25 | 1.5579 | 34.1732
222 | ПС 110/35/6 кВ Мара-Яха | Ноябрьские электрические сети | ЯНАО | Пуровский район | 110/35/6 | 2x25 | 3.2931 | 17.9465
223 | ПС 110/35/6 кВ Новогодняя | Ноябрьские электрические сети | ЯНАО | Пуровский район, тер. Новогоднее месторождение | 110/35/6 | 2x25 | 8.15 | 24.35
224 | ПС 110/35/6 кВ Новопурпейская | Ноябрьские электрические сети | ЯНАО | Пуровский район, тер. Ново-Пурпейское месторождение | 110/35/6 | 2x40 | 12.777 | 47.035
225 | ПС 110/35/6 кВ Орловская | Ноябрьские электрические сети | ЯНАО | Пуровский район | 110/35/6 | 2x40 | 7.5232 | 54.5757
226 | ПС 110/35/6 кВ Погружная | Ноябрьские электрические сети | ЯНАО | Пуровский район | 110/35/6 | 2x25 | 3.8101 | 28.6899
227 | ПС 110/35/6 кВ Разряд | Ноябрьские электрические сети | ЯНАО | Сургутский р-н, Холмогорское месторождение | 110/35/6 | 2x40 | 39.8553 | 18.2179
228 | ПС 110/35/6 кВ Стрела | Ноябрьские электрические сети | ЯНАО | г. Губкинский | 110/35/6 | 2x25 | 10.477 | 27.8706
229 | ПС 110/35/6 кВ Сугмутская | Ноябрьские электрические сети | ЯНАО | Надымский район | 110/35/6 | 2x25 | 1.684 | 30.816
230 | ПС 110/35/6 кВ Суторминская | Ноябрьские электрические сети | ЯНАО | г. Муравленко | 110/35/6 | 2x16 | 9.0756 | 16.5244
231 | ПС 110/35/6 кВ Тарасовская | Ноябрьские электрические сети | ЯНАО | Пуровский район | 110/35/6 | 2x25 | 5.5333 | 28.5868
232 | ПС 110/35/6 кВ Трудовая | Ноябрьские электрические сети | ЯНАО | г. Муравленко | 110/35/6 | 2x40 | 4.4142 | 49.7058
233 | ПС 110/35/6 кВ Ударная | Ноябрьские электрические сети | ЯНАО | г. Муравленко | 110/35/6 | 2x40 | 7.779 | 51.6263
234 | ПС 110/35/6 кВ Харампурская | Ноябрьские электрические сети | ЯНАО | Пуровский район, д. Харампур | 110/35/6 | 2x25 | 12.1159 | 20.3841
235 | ПС 110/35/6 кВ Хрустальная | Ноябрьские электрические сети | ЯНАО | Пуровский район, г. Тарко-Сале | 110/35/6 | 2x25 | 3.3072 | 29.1928
236 | ПС 110/35/6 кВ Южно-Харампурская | Ноябрьские электрические сети | ЯНАО | Пуровский район, тер. Южно-Харампуровское ГКМ | 110/35/6 | 2x25 | 22.3659 | 10.1341
237 | ПС 110/35/6 кВ Янтарная | Ноябрьские электрические сети | ЯНАО | г. Ноябрьск | 110/35/6 | 2x40 | 12.4564 | 34.1154
238 | ПС 110/6 кВ Градиент | Ноябрьские электрические сети | ЯНАО | Пуровский район | 110/6 | 2x6.3 | 1.9028 | 6.2045
239 | ПС 110/6 кВ Губкинская | Ноябрьские электрические сети | ЯНАО | Пуровский район, тер. Губкинское ГКМ | 110/6 | 2x6.3 | 2.2036 | 5.9864
240 | ПС 110/6 кВ Карьер | Ноябрьские электрические сети | ЯНАО | Пуровский район | 110/6 | 1x16 | 1.2131 | 20.5169
241 | ПС 110/6 кВ Кедр | Ноябрьские электрические сети | ЯНАО | Пуровский район, п. Ханымей | 110/6 | 1x6.3+1x10 | 1.4698 | 6.7202
242 | ПС 110/6 кВ Курская | Ноябрьские электрические сети | ЯНАО | Пуровский район | 110/6 | 2x40 | 0.6967 | 51.3033
243 | ПС 110/6 кВ Песчаная | Ноябрьские электрические сети | ЯНАО | Пуровский район | 110/6 | 2x6.3 | 1.3043 | 6.8857
244 | ПС 110/6 кВ Пурпейская | Ноябрьские электрические сети | ЯНАО | Пуровский район, п. Пурпе | 110/6 | 2x6.3 | 2.3528 | 5.5185
245 | ПС 110/6 кВ Пяку-Пур | Ноябрьские электрические сети | ЯНАО | Пуровский район | 110/6 | 2x16 | 0.7284 | 20.0716
246 | ПС 110/6 кВ Светлая | Ноябрьские электрические сети | ЯНАО | Пуровский район | 110/6 | 2x16 | 0.3729 | 20.4271
247 | ПС 110/6 кВ Таланга | Ноябрьские электрические сети | ЯНАО | Пуровский район | 110/6 | 2x10 | 3.7832 | 9.2168
248 | ПС 110/6 кВ УКПГ | Ноябрьские электрические сети | ЯНАО | Пуровский район | 110/6 | 2x6.3 | 1.483 | 6.707
249 | ПС 35/6 кВ Северный Купол | Ноябрьские электрические сети | ЯНАО | Пуровский район, г. Тарко-Сале | 35/6 | 1x4 | 1.1222 | 2.6992
250 | ПС 10/110 кВ УГТЭС-72 | Северные электрические сети | ЯНАО | г. Новый Уренгой | 110/10 | 1x25+2x32 | 5.6071 | 68.4929
251 | ПС 110/10 кВ Взлетная | Северные электрические сети | ЯНАО | Надымский р-н. | 110/10 | 2x2.5 | 0.4041 | 3.3459
252 | ПС 110/10 кВ Ныда | Северные электрические сети | ЯНАО | Надымский р-н. | 110/10 | 2x16 | 2.1248 | 21.3752
253 | ПС 110/10 кВ Холод | Северные электрические сети | ЯНАО | г. Новый Уренгой | 110/10 | 1x10+1x16 | 1.8465 | 12.9535
254 | ПС 110/10-10 кВ Ева-Яха | Северные электрические сети | ЯНАО | г. Новый Уренгой | 110/10 | 2x25 | 16.6155 | 24.8092
255 | ПС 110/10-10 кВ Левохеттинская | Северные электрические сети | ЯНАО | Надымский р-н. | 110/10 | 2x25 | 1.4834 | 32.7166
256 | ПС 110/10-10 кВ Новоуренгойская | Северные электрические сети | ЯНАО | г. Новый Уренгой | 110/10 | 2x40 | 21.7807 | 51.2233
257 | ПС 110/10-10 кВ Приозерная | Северные электрические сети | ЯНАО | Надымский р-н. | 110/10 | 2x25 | 3.0975 | 30.6025
258 | ПС 110/10-10 кВ Ужгородская | Северные электрические сети | ЯНАО | Пуровский р-н. | 110/10 | 2x25 | 1.3361 | 32.2639
259 | ПС 110/10-10 кВ Фарафонтьевская | Северные электрические сети | ЯНАО | Пуровский р-н. | 110/10 | 2x25 | 2.7956 | 32.5044
260 | ПС 110/10-10 кВ Хасырейская | Северные электрические сети | ЯНАО | Надымский р-н. | 110/10 | 2x25 | 0.737 | 31.963
261 | ПС 110/10-10 кВ Ямал | Северные электрические сети | ЯНАО | г. Новый Уренгой | 110/10 | 2x25 | 20.654 | 16.6394
262 | ПС 110/10-10 кВ Ямбург | Северные электрические сети | ЯНАО | Надымский р-н. | 110/10 | 2x25 | 5.6401 | 32.9599
263 | ПС 110/35/10 кВ Варенга-Яха | Северные электрические сети | ЯНАО | г. Новый Уренгой | 110/35/10 | 2x40 | 23.983 | 45.549
264 | ПС 110/35/6 кВ Опорная | Северные электрические сети | ЯНАО | г. Новый Уренгой | 110/35/6 | 2x40 | 9.8829 | 37.3189
265 | ПС 110/35/6 кВ Северное Сияние | Северные электрические сети | ЯНАО | Салехард | 110/35/6 | 2x40 | 35.5126 | 26.6074
266 | ПС 110/35/6 кВ ЯГП-1 | Северные электрические сети | ЯНАО | Надымский р-н. | 110/35/6 | 2x25 | 2.2483 | 32.2517
267 | ПС 110/35/6 кВ ЯГП-1В | Северные электрические сети | ЯНАО | Надымский р-н. | 110/35/6 | 2x25 | 5.0592 | 32.0408
268 | ПС 110/35/6 кВ ЯГП-2 | Северные электрические сети | ЯНАО | Надымский р-н. | 110/10 | 2x10 | 2.7244 | 12.5756
269 | ПС 110/35/6 кВ ЯГП-3 | Северные электрические сети | ЯНАО | Надымский р-н. | 110/35/6 | 2x10 | 1.6962 | 12.7038
270 | ПС 110/35/6 кВ ЯГП-4 | Северные электрические сети | ЯНАО | Надымский р-н. | 110/35/6 | 2x10 | 2.5566 | 12.7434
271 | ПС 110/35/6 кВ ЯГП-5 | Северные электрические сети | ЯНАО | Надымский р-н. | 110/10 | 2x10 | 3.1437 | 12.9563
272 | ПС 110/35/6 кВ ЯГП-6 | Северные электрические сети | ЯНАО | Надымский р-н. | 110/35/6 | 2x16 | 4.0485 | 19.6515
273 | ПС 110/35/6 кВ ЯГП-7 | Северные электрические сети | ЯНАО | Тазовский р-н. | 110/10 | 2x10 | 1.5595 | 12.8405
274 | ПС 110/6 кВ Буран | Северные электрические сети | ЯНАО | Пуровский р-н. | 110/6 | 2x6.3 | 5.3876 | 7.9024
275 | ПС 110/6 кВ Голубика | Северные электрические сети | ЯНАО | Надымский р-н. | 110/6 | 2x25 | 12.0851 | 25.1756
276 | ПС 110/6 кВ Звезда | Северные электрические сети | ЯНАО | Пуровский р-н. | 110/6 | 2x16 | 2.9148 | 20.5852
277 | ПС 110/6 кВ Лонг-Юган | Северные электрические сети | ЯНАО | Надымский р-н. | 110/6 | 2x16 | 3.5181 | 19.5819
278 | ПС 110/6 кВ Морошка | Северные электрические сети | ЯНАО | Надымский р-н. | 110/6 | 2x25 | 13.2771 | 36.9229
279 | ПС 110/6 кВ Полярник | Северные электрические сети | ЯНАО | Салехард | 110/6 | 2x40 | 19.6319 | 36.7325
280 | ПС 110/6 кВ Сварочная | Северные электрические сети | ЯНАО | Пуровский р-н. | 110/6 | 1x6.3 | 4.8742 | 8.4158
281 | ПС 110/6 кВ Старый Надым | Северные электрические сети | ЯНАО | Надымский р-н., п. Старый Надым | 110/6 | 2x6.3 | 0.4909 | 8.0791
282 | ПС 110/6 кВ Табъяха | Северные электрические сети | ЯНАО | Пуровский р-н. | 110/6 | 2x2.5 | 0.6307 | 3.0193
283 | ПС 110/6 кВ УГП-10 | Северные электрические сети | ЯНАО | Пуровский р-н. | 110/6 | 2x6.3 | 3.6117 | 8.6783
284 | ПС 110/6 кВ УГП-12 | Северные электрические сети | ЯНАО | Пуровский р-н. | 110/6 | 1x6.3+1x10 | 1.5305 | 8.0595
285 | ПС 110/6 кВ УГП-13 | Северные электрические сети | ЯНАО | Пуровский р-н. | 110/6 | 2x10 | 1.323 | 12.677
286 | ПС 110/6 кВ УГП-15 | Северные электрические сети | ЯНАО | Надымский р-н. | 110/10 | 2x10 | 4.5179 | 12.2821
287 | ПС 110/6 кВ УГП-1А | Северные электрические сети | ЯНАО | Пуровский р-н. | 110/6 | 2x16 | 8.3368 | 17.0632
288 | ПС 110/6 кВ УГП-2 | Северные электрические сети | ЯНАО | Пуровский р-н. | 110/6 | 2x10 | 5.062 | 12.338
289 | ПС 110/6 кВ УГП-3 | Северные электрические сети | ЯНАО | Пуровский р-н. | 110/6 | 2x10 | 4.888 | 12.912
290 | ПС 110/6 кВ УГП-4 | Северные электрические сети | ЯНАО | Пуровский р-н. | 110/6 | 1x6.3+1x10 | 2.8704 | 8.1196
291 | ПС 110/6 кВ УГП-5 | Северные электрические сети | ЯНАО | Пуровский р-н. | 110/6 | 2x6.3 | 1.0327 | 8.6573
292 | ПС 110/6 кВ УГП-5В | Северные электрические сети | ЯНАО | Пуровский р-н. | 110/6 | 2x16 | 2.0493 | 28.7907
293 | ПС 110/6 кВ УГП-7 | Северные электрические сети | ЯНАО | Пуровский р-н. | 110/6 | 2x6.3 | 0.9735 | 8.2165
294 | ПС 110/6 кВ УГП-8 | Северные электрические сети | ЯНАО | Пуровский р-н. | 110/6 | 2x6.3 | 2.6137 | 8.0763
295 | ПС 110/6 кВ УГП-9 | Северные электрические сети | ЯНАО | Пуровский р-н. | 110/6 | 2x6.3 | 4.2847 | 8.2053
296 | ПС 110/6-6 кВ УГП-2В | Северные электрические сети | ЯНАО | Пуровский р-н. | 110/6 | 2x25 | 12.4148 | 29.9852
297 | ПС 220/110/6 кВ Салехард | Северные электрические сети | ЯНАО | г. Салехард | 220/110/10/6 | 2x125 | 54.9534 | 122.1466
298 | ПС 6/110 кВ Береговая | Северные электрические сети | ЯНАО | Надымский р-н. | 110/6 | 2x40 | 10.067 | 62.733
299 | ПС 110/6 кВ Роспан | Северные электрические сети | ЯНАО | Пуровский р-н. | 110/6 | 2х10 | 1.9511 | 12.9989
300 | ПС 110/35/6 кВ Головная | Северные электрические сети | ЯНАО | Пуровский р-н. | 110/35/6 | 2x25 | 2.0267 | 30.4388
301 | ПС 110/10 кВ Азерит | Сургутские электрические сети | ХМАО-Югра | г. Сургут | 110/10 | 2x25 | 10.9262 | 24.8738
302 | ПС 110/10 кВ КСП-4 | Сургутские электрические сети | ХМАО-Югра | Сургутский р-н., тер. Федоровское месторождение | 110/10 | 2x10 | 1.9721 | 13.2279
303 | ПС 110/10 кВ Сытомино | Сургутские электрические сети | ХМАО-Югра | Сургутский р-н., с. Сытомино | 110/10 | 1x6.3+1x16 | 1.5678 | 6.6173
304 | ПС 110/10 кВ Трансгаз | Сургутские электрические сети | ХМАО-Югра | г. Сургут | 110/10 | 2x25 | 9.4533 | 24.9467
305 | ПС 110/10 кВ Шевченко | Сургутские электрические сети | ХМАО-Югра | Сургутский р-н., тер. Савуйское месторождение | 110/10 | 1x10+1x16 | 0.1395 | 12.8605
306 | ПС 110/10/10 кВ Геолог | Сургутские электрические сети | ХМАО-Югра | г. Сургут | 110/10 | 2x40 | 7.9312 | 44.3905
307 | ПС 110/10/10 кВ Новин | Сургутские электрические сети | ХМАО-Югра | г. Сургут | 110/10 | 2x40 | 24.075 | 28.8706
308 | ПС 110/10/10 кВ Зелёная | Сургутские электрические сети | ХМАО-Югра | г. Сургут | 110/10 | 2x40 | 21.6414 | 42.0541
309 | ПС 110/10/10 кВ Олимпийская | Сургутские электрические сети | ХМАО-Югра | г. Сургут | 110/10 | 2x40 | 25.589 | 29.211
310 | ПС 110/10/10 кВ Сайма | Сургутские электрические сети | ХМАО-Югра | г. Сургут | 110/10 | 2x40 | 27.2569 | 33.3431
311 | ПС 110/10/10 кВ Северная | Сургутские электрические сети | ХМАО-Югра | г. Сургут | 110/10 | 2x40 | 27.0468 | 38.0532
312 | ПС 110/10/10 кВ Форпост | Сургутские электрические сети | ХМАО-Югра | Сургутский р-н., тер. Западно-Сургутское месторождение | 110/10 | 2x32 | 0.8487 | 40.7513
313 | ПС 110/10/10 кВ Черный Мыс | Сургутские электрические сети | ХМАО-Югра | г. Сургут | 110/10 | 2x40 | 16.0646 | 38.4354
314 | ПС 110/10/10 кВ Энергетик | Сургутские электрические сети | ХМАО-Югра | г. Сургут | 110/10 | 2x40 | 10.4486 | 45.962
315 | ПС 110/35/10 кВ Берёзка | Сургутские электрические сети | ХМАО-Югра | Сургутский р-н., пгт. Барсово | 110/35/10 | 2x40 | 30.3756 | 33.0244
316 | ПС 110/35/10 кВ Вынга | Сургутские электрические сети | ХМАО-Югра | Сургутский р-н., г. Лянтор | 110/35/10 | 2x40 | 13.9511 | 39.5489
317 | ПС 110/35/10 кВ Газлифт | Сургутские электрические сети | ХМАО-Югра | Сургутский р-н., тер. Федоровское месторождение | 110/35/10 | 2x40 | 36.1407 | 46.8593
318 | ПС 110/35/10 кВ КНС-10 | Сургутские электрические сети | ХМАО-Югра | Сургутский р-н., тер. Лянторское месторождение | 110/35/10 | 2x40 | 21.2032 | 52.7968
319 | ПС 110/35/10 кВ КНС-11 | Сургутские электрические сети | ХМАО-Югра | Сургутский р-н., тер. Федоровское месторождение | 110/35/10 | 2x40 | 38.406 | 45.594
320 | ПС 110/35/10 кВ КНС-3 | Сургутские электрические сети | ХМАО-Югра | Сургутский р-н., тер. Лянторское месторождение | 110/35/10 | 2x40 | 27.1279 | 49.8721
321 | ПС 110/35/10 кВ КНС-7 | Сургутские электрические сети | ХМАО-Югра | Сургутский р-н., тер. Федоровское месторождение | 110/35/10 | 2x40 | 16.5465 | 41.0535
322 | ПС 110/35/10 кВ Югорская | Сургутские электрические сети | ХМАО-Югра | Сургутский р-н., пгт. Федоровский | 110/35/10 | 2x40 | 27.9311 | 44.0689
323 | ПС 110/35/6 кВ Агат | Сургутские электрические сети | ХМАО-Югра | Сургутский р-н., тер. Быстринское месторождение | 110/35/6 | 2x25 | 13.2453 | 33.2547
324 | ПС 110/35/6 кВ Алёхинская | Сургутские электрические сети | ХМАО-Югра | Сургутский р-н., тер. район протоки Быстрая | 110/35/6 | 2x25 | 17.0352 | 28.4648
325 | ПС 110/35/6 кВ Алмаз | Сургутские электрические сети | ХМАО-Югра | Сургутский р-н., тер. район протоки Максина | 110/35/6 | 2x25 | 15.3066 | 31.1934
326 | ПС 110/35/6 кВ Блочная | Сургутские электрические сети | ХМАО-Югра | Сургутский р-н., тер. Западно-Сургутское месторождение | 110/35/6 | 2x40 | 23.1392 | 48.504
327 | ПС 110/35/6 кВ Брусничная | Сургутские электрические сети | ХМАО-Югра | Сургутский р-н., тер. Федоровское месторождение | 110/35/6 | 2x25 | 19.7007 | 25.1993
328 | ПС 110/35/6 кВ Быстринская | Сургутские электрические сети | ХМАО-Югра | Сургутский р-н., тер. Быстринское месторождение | 110/35/6 | 2x25 | 17.8647 | 32.1353
329 | ПС 110/35/6 кВ Вачимская | Сургутские электрические сети | ХМАО-Югра | Сургутский р-н., тер. Вачимское месторождение | 110/35/6 | 2x40 | 4.9885 | 49.0115
330 | ПС 110/35/6 кВ Вега | Сургутские электрические сети | ХМАО-Югра | Сургутский р-н., тер. Лянторское месторождение | 110/35/6 | 2x25 | 15.5746 | 26.5254
331 | ПС 110/35/6 кВ Дальняя | Сургутские электрические сети | ХМАО-Югра | Сургутский р-н., тер. Быстринское месторождение | 110/35/6 | 2x40 | 27.9495 | 52.8505
332 | ПС 110/35/6 кВ Дорожная | Сургутские электрические сети | ХМАО-Югра | Сургутский р-н., тер. Федоровское месторождение | 110/35/6 | 2x25 | 31.4576 | Отсутствует
333 | ПС 110/35/6 кВ Ключевая | Сургутские электрические сети | ХМАО-Югра | Сургутский р-н., тер. Лянторское месторождение | 110/35/6 | 2x25 | 16.7016 | 32.9984
334 | ПС 110/35/6 кВ КНС-1 | Сургутские электрические сети | ХМАО-Югра | Сургутский р-н., тер. Федоровское месторождение | 110/35/6 | 2x25 | 10.5796 | 30.9204
335 | ПС 110/35/6 кВ КНС-2 | Сургутские электрические сети | ХМАО-Югра | Сургутский р-н., тер. Федоровское месторождение | 110/35/6 | 2x25 | 19.6097 | 28.7903
336 | ПС 110/35/6 кВ КНС-4 | Сургутские электрические сети | ХМАО-Югра | Сургутский р-н., тер. Федоровское месторождение | 110/35/6 | 2x40 | 13.0174 | 48.9826
337 | ПС 110/35/6 кВ КНС-6 | Сургутские электрические сети | ХМАО-Югра | Сургутский р-н., тер. Лянторское месторождение | 110/35/6 | 2x25 | 7.3813 | 28.5187
338 | ПС 110/35/6 кВ КНС-9 | Сургутские электрические сети | ХМАО-Югра | Сургутский р-н., тер. Федоровское месторождение | 110/35/6 | 2x25 | 15.9727 | 23.1273
339 | ПС 110/35/6 кВ Куст | Сургутские электрические сети | ХМАО-Югра | Сургутский р-н., тер. Федоровское месторождение | 110/35/6 | 2x25 | 22.8769 | 27.6231
340 | ПС 110/35/6 кВ Лянторская | Сургутские электрические сети | ХМАО-Югра | Сургутский р-н., г. Лянтор | 110/35/6 | 2x25 | 13.104 | 28.896
341 | ПС 110/35/6 кВ Маслиховская | Сургутские электрические сети | ХМАО-Югра | Сургутский р-н., тер. Правобережье р.Черная | 110/35/6 | 2x16 | 9.1968 | 24.1032
342 | ПС 110/35/6 кВ Нижне-Сортымская | Сургутские электрические сети | ХМАО-Югра | Сургутский р-н., п. Нижнесортымский | 110/35/6 | 2x25 | 19.5914 | 12.9086
343 | ПС 110/35/6 кВ Родниковая | Сургутские электрические сети | ХМАО-Югра | Сургутский р-н., тер. Родниковое месторождение | 110/35/6 | 2x25 | 8.3963 | 30.3037
344 | ПС 110/35/6 кВ Савуйская | Сургутские электрические сети | ХМАО-Югра | Сургутский р-н., тер. Савуйское месторождение | 110/35/6 | 2x16 | 14.4456 | 10.5544
345 | ПС 110/35/6 кВ Сова | Сургутские электрические сети | ХМАО-Югра | Сургутский р-н., тер. Савуйское месторождение | 110/35/6 | 2x25 | 20.2947 | 32.6053
346 | ПС 110/35/6 кВ Солкино | Сургутские электрические сети | ХМАО-Югра | Сургутский р-н., тер. район протоки Максина | 110/35/6 | 2x16 | 1.794 | 24.706
347 | ПС 110/35/6 кВ Технолог | Сургутские электрические сети | ХМАО-Югра | Сургутский р-н., тер. Западно-Сургутское месторождение | 110/35/6 | 2x40 | 28.5476 | 41.5524
348 | ПС 110/35/6 кВ Транспортная | Сургутские электрические сети | ХМАО-Югра | Сургутский р-н., тер. Лянторское месторождение | 110/35/6 | 2x40 | 16.979 | 44.621
349 | ПС 110/35/6 кВ Федоровская | Сургутские электрические сети | ХМАО-Югра | Сургутский р-н., тер. Федоровское месторождение | 110/35/6 | 2x25 | 24.636 | 27.664
350 | ПС 110/35/6 кВ Элегаз | Сургутские электрические сети | ХМАО-Югра | Сургутский р-н., тер. Восточно-Сургутское месторождение | 110/35/6 | 2x25 | 27.876 | Отсутствует
351 | ПС 110/35/6 кВ Яун-Лор | Сургутские электрические сети | ХМАО-Югра | Сургутский р-н., дп. СОТ СПОПАТ | 110/35/6 | 2x25 | 36.3699 | Отсутствует
352 | ПС 110/6 кВ Водная | Сургутские электрические сети | ХМАО-Югра | Сургутский р-н., тер. Западно-Сургутское месторождение | 110/6 | 2x16 | 0.1787 | 20.6213
353 | ПС 110/6 кВ Лямино | Сургутские электрические сети | ХМАО-Югра | Сургутский р-н., д. Лямина | 110/6 | 2x16 | 0.2327 | 20.5673
354 | ПС 110/6 кВ Песчаная | Сургутские электрические сети | ХМАО-Югра | Сургутский р-н., п. Песчаный | 110/35/6 | 2x6.3 | 1.0332 | 7.1568
355 | ПС 110/6 кВ Строительная | Сургутские электрические сети | ХМАО-Югра | г. Сургут | 110/6 | 2x16 | 12.7155 | 6.9097
356 | ПС 110/6/6 кВ Бензиновая | Сургутские электрические сети | ХМАО-Югра | Сургутский р-н., тер. Западно-Сургутское месторождение | 110/6 | 2x25 | 20.6089 | 11.8911
357 | ПС 110/6/6 кВ Береговая | Сургутские электрические сети | ХМАО-Югра | Сургутский р-н., тер. Западно-Сургутское месторождение | 110/6 | 1x16+1x25 | 5.387 | 15.413
358 | ПС 110/6/6 кВ Шукшинская | Сургутские электрические сети | ХМАО-Югра | г. Сургут | 110/6 | 2x25 | 7.5056 | 24.5945
359 | ПС 35/10 кВ Вач-Лор | Сургутские электрические сети | ХМАО-Югра | Сургутский р-н., п. Ульт-Ягун | 35/10 | 2x4 | 0.4842 | 4.7158
360 | ПС 35/10 кВ Солнечная | Сургутские электрические сети | ХМАО-Югра | Сургутский р-н., п. Солнечный | 35/10 | 2x10 | 8.7695 | 4.2305
361 | ПС 110/10 кВ Агириш | Урайские электрические сети | ХМАО-Югра | Советский р-н., пгт. Агириш | 110/10 | 2x2.5 | 2.0786 | 1.1714
362 | ПС 110/10 кВ Алябьево | Урайские электрические сети | ХМАО-Югра | Советский р-н., пгт. Пионерский | 110/10 | 2x16 | 6.9251 | 13.8749
363 | ПС 110/10 кВ Березовая | Урайские электрические сети | ХМАО-Югра | Гаринский район | 110/10 | 1x25+1x32 | 6.1351 | 26.3649
364 | ПС 110/10 кВ Геологическая | Урайские электрические сети | ХМАО-Югра | г. Югорск | 110/10 | 2x16 | 7.9223 | 16.8918
365 | ПС 110/10 кВ Зеленоборская | Урайские электрические сети | ХМАО-Югра | Советский район, пгт. Зеленоборск | 110/10 | 2x6.3 | 1.9211 | 5.9197
366 | ПС 110/10 кВ Клин | Урайские электрические сети | ХМАО-Югра | Гаринский район | 110/10 | 2x25 | 0.3294 | 32.1706
367 | ПС 110/10 кВ Леуши | Урайские электрические сети | ХМАО-Югра | Кондинский р-н. | 110/10 | 2x25 | 6.9024 | 25.5976
368 | ПС 110/10 кВ Мансийская | Урайские электрические сети | ХМАО-Югра | Советский р-н. | 110/10 | 2x2.5 | 0.3778 | 2.7463
369 | ПС 110/10 кВ Мортка | Урайские электрические сети | ХМАО-Югра | Кондинский р-н., пгт. Мортка | 110/10 | 2x6.3 | 0.2354 | 7.9546
370 | ПС 110/10 кВ Новокомсомольская | Урайские электрические сети | ХМАО-Югра | Советский р-н. | 110/10 | 2x16 | 1.3632 | 19.4368
371 | ПС 110/10 кВ Омега | Урайские электрические сети | ХМАО-Югра | Советский р-н. | 110/10 | 2x25 | 2.5468 | 29.9532
372 | ПС 110/10 кВ Соболиная (Док) | Урайские электрические сети | ХМАО-Югра | Советский р-н., г. Советский | 110/10 | 2x25 | 7.6027 | 27.6973
373 | ПС 110/10 кВ Советская | Урайские электрические сети | ХМАО-Югра | Советский р-н., г. Советский | 110/10 | 1x10+1x40 | 3.7131 | 13.2869
374 | ПС 110/10 кВ Таежная | Урайские электрические сети | ХМАО-Югра | Советский р-н. | 110/10 | 1x2.5+1x10 | 0.7018 | 2.3304
375 | ПС 110/10 кВ Хвойная | Урайские электрические сети | ХМАО-Югра | г. Югорск | 110/10 | 2x25 | 16.6311 | 19.1719
376 | ПС 110/10 кВ Шаим | Урайские электрические сети | ХМАО-Югра | г. Урай | 110/10 | 2x10 | 0.6916 | 12.3084
377 | ПС 110/35/10 кВ Самза | Урайские электрические сети | ХМАО-Югра | Советский р-н. | 110/35/10 | 2x16 | 6.0816 | 6.9184
378 | ПС 110/35/6 кВ Даниловка (Даниловская) | Урайские электрические сети | ХМАО-Югра | Советский р-н. | 110/35/6 | 2x25 | 10.6227 | 21.8773
379 | ПС 110/35/6 кВ Западный Толум | Урайские электрические сети | ХМАО-Югра | Кондинский р-н. | 110/35/6 | 2x10 | 1.654 | 14.046
380 | ПС 110/35/6 кВ Комаровская | Урайские электрические сети | ХМАО-Югра | Советский р-н. | 110/35/6 | 2x10 | 6.6903 | 6.3097
381 | ПС 110/35/6 кВ Лазаревская | Урайские электрические сети | ХМАО-Югра | Советский р-н. | 110/35/6 | 2x16 | 14.2122 | 6.5878
382 | ПС 110/35/6 кВ Лема | Урайские электрические сети | ХМАО-Югра | Советский р-н. | 110/35/6 | 2x25 | 18.041 | 24.459
383 | ПС 110/35/6 кВ Ловинская | Урайские электрические сети | ХМАО-Югра | Советский р-н. | 110/35/6 | 2x25 | 15.2274 | 17.2726
384 | ПС 110/35/6 кВ Мортымья | Урайские электрические сети | ХМАО-Югра | Кондинский р-н. | 110/35/6 | 2x25 | 8.8591 | 23.6409
385 | ПС 110/35/6 кВ Сухой Бор | Урайские электрические сети | ХМАО-Югра | г. Урай | 110/35/6 | 2x10 | 3.2793 | 9.7207
386 | ПС 110/35/6 кВ Урай | Урайские электрические сети | ХМАО-Югра | г. Урай | 110/35/6 | 2x25 | 11.8743 | 24.3257
387 | ПС 110/35/6 кВ Филипповская | Урайские электрические сети | ХМАО-Югра | Советский р-н. | 110/35/6 | 2x10 | 2.8526 | 10.1474
388 | ПС 110/35/6 кВ Яхлинская | Урайские электрические сети | ХМАО-Югра | Советский р-н. | 110/35/6 | 2x25 | 9.6934 | 22.8066
389 | ПС 110/6 кВ ПС Евра (Урай-2) | Урайские электрические сети | ХМАО-Югра | г. Урай | 110/6 | 2x25 | 11.6727 | 24.5273
390 | ПС 110/6 кВ Убинская | Урайские электрические сети | ХМАО-Югра | Кондинский р-н. | 110/6 | 2x6.3 | 3.554 | 4.636
391 | ПС 110 кВ Альфа | Энергокомплекс | ХМАО-Югра | Октябрьский р-н., п. Унъюган | 110/10 | 2x25 | 4.6318 | 32.2182
392 | ПС 110 кВ Амня | Энергокомплекс | ХМАО-Югра | Белоярский р-н., с. Казым | 110/10 | 2x2.5 | 0.6177 | 2.6323
393 | ПС 110 кВ Белоярская | Энергокомплекс | ХМАО-Югра | г. Белоярский | 110/6 | 2x16 | 5.231 | 16.929
394 | ПС 110 кВ Бобровская | Энергокомплекс | ХМАО-Югра | Белоярский р-н., п. Лыхма | 110/10 | 2x25 | 3.1385 | 32.5415
395 | ПС 110 кВ Верхнеказымская | Энергокомплекс | ХМАО-Югра | Белоярский р-н., п. Верхнеказымский | 110/10 | 2x25 | 4.041 | 29.719
396 | ПС 110 кВ Ем-Еговская | Энергокомплекс | ХМАО-Югра | Октябрьский р-н. | 110/35/6 | 2x25 | 35.6475 | 25.7625
397 | ПС 110 кВ Ендырская | Энергокомплекс | ХМАО-Югра | Октябрьский р-н. | 110/35/6 | 2x25 | 6.1833 | 10.5085
398 | ПС 110 кВ Заречная | Энергокомплекс | ХМАО-Югра | г. Нягань | 110/35/6 | 2x40 | 0.8799 | 49.88
399 | ПС 110 кВ Игрим | Энергокомплекс | ХМАО-Югра | Березовский р-н., пгт. Игрим | 110/35/6 | 2x16 | 4.5465 | 16.2535
400 | ПС 110 кВ Кварц | Энергокомплекс | ХМАО-Югра | г. Нягань | 110/10 | 2x25 | 1.7298 | 33.3902
401 | ПС 110 кВ КНС-27 | Энергокомплекс | ХМАО-Югра | Октябрьский р-н. | 110/35/6 | 2x25 | 20.0534 | 29.6466
402 | ПС 110 кВ КНС-5 | Энергокомплекс | ХМАО-Югра | Октябрьский р-н. | 110/35/6 | 2x40 | 19.2995 | 32.7005
403 | ПС 110 кВ Нулевая | Энергокомплекс | ХМАО-Югра | Октябрьский р-н. | 110/10 | 2x16 | 6.0124 | 13.8086
404 | ПС 110 кВ Октябрьская | Энергокомплекс | ХМАО-Югра | Октябрьский р-н. | 110/10 | 2x25 | 5.9099 | 31.5401
405 | ПС 110 кВ Перегребное | Энергокомплекс | ХМАО-Югра | Октябрьский р-н., с. Перегребное | 110/6 | 1x10.00+1x16.00 | 2.9166 | 15.0634
406 | ПС 110 кВ Полноват | Энергокомплекс | ХМАО-Югра | Белоярский р-н., с. Полноват | 110/10 | 2x2.50 | 0.5368 | 2.7132
407 | ПС 110 кВ Пунга | Энергокомплекс | ХМАО-Югра | Березовский р-н., п. Светлый | 110/6 | 2x10.00 | 3.3489 | 11.8211
408 | ПС 110 кВ р.п.Октябрьское (Кода) | Энергокомплекс | ХМАО-Югра | Октябрьский р-н., пгт. Октябрьское | 110/10 | 2x6.3 | 2.4213 | 5.7687
409 | ПС 110 кВ Рогожниковская | Энергокомплекс | ХМАО-Югра | Октябрьский р-н. | 110/35/6 | 2x40 | 25.6487 | 28.3889
410 | ПС 110 кВ Сергино | Энергокомплекс | ХМАО-Югра | Октябрьский р-н., пгт. Приобье | 110/10 | 2x25 | 7.0552 | 25.4448
411 | ПС 110 кВ Скважина-800 | Энергокомплекс | ХМАО-Югра | Октябрьский р-н. | 110/35/6 | 2x40 | 13.684 | 48.496
412 | ПС 110 кВ Сорум | Энергокомплекс | ХМАО-Югра | Белоярский р-н., п. Сорум | 110/6 | 2x16 | 3.0992 | 18.9908
413 | ПС 110 кВ Сосновская | Энергокомплекс | ХМАО-Югра | Белоярский р-н., п. Сосновка | 110/10 | 2x25 | 3.4766 | 30.9734
414 | ПС 110 кВ Ун-Юган | Энергокомплекс | ХМАО-Югра | Октябрьский р-н., п. Унъюган | 110/10 | 2x6.3 | 1.7859 | 6.4041
415 | ПС 110 кВ Хугор | Энергокомплекс | ХМАО-Югра | Октябрьский р-н. | 110/35/6 | 2x25 | 25.1845 | 19.7655
416 | ПС 110 кВ ЦПС Южный | Энергокомплекс | ХМАО-Югра | Октябрьский р-н. | 110/35/6 | 2x40 | 11.8961 | 46.8039
417 | ПС 110 кВ Чистая | Энергокомплекс | ХМАО-Югра | Октябрьский р-н. | 110/6 | 2x6.3 | 0.1076 | 8.0824
418 | ПС 110 кВ Чульчам | Энергокомплекс | ХМАО-Югра | г. Нягань | 110/10 | 2x40 | 13.769 | 52.041
419 | ПС 110 кВ Шеркалы | Энергокомплекс | ХМАО-Югра | Октябрьский р-н., с. Шеркалы | 110/10 | 2x2.50 | 0.4524 | 2.7976
420 | ПС 220 кВ Вандмтор | Энергокомплекс | ХМАО-Югра | г. Нягань | 110/10 | 2x16 | 9.2669 | 19.2131
421 | ПС 220 кВ Хора | Энергокомплекс | ХМАО-Югра | Октябрьский р-н. | 220/110/10 | 2x125 | 66.6402 | 128.3598
422 | ПС 110 кВ Абатск | Тюменские ЭС - Ишимское ТПО | Тюменская область | Абатский р-н., с. Абатское | 110/10 | 1x6.3+1x10 | 5.1832 | 5.56
423 | ПС 110 кВ Аптула | Тюменские ЭС - Ишимское ТПО | Тюменская область | Аромашевский р-н., д. Новоаптула | 110/10 | 1x6.3 | 0.5442 | 8.2458
424 | ПС 110 кВ Аромашево | Тюменские ЭС - Ишимское ТПО | Тюменская область | Аромашевский р-н., с. Аромашево | 110/10 | 2x10 | 3.7969 | 10.675
425 | ПС 110 кВ Балаганы | Тюменские ЭС - Ишимское ТПО | Тюменская область | Викуловский р-н., с. Балаганы | 110/10 | 1x6.3 | 0.4118 | 8.1282
426 | ПС 110 кВ Банниково | Тюменские ЭС - Ишимское ТПО | Тюменская область | Абатский р-н., с. Банниково | 110/10 | 1x6.3 | 0.4665 | 8.1457
427 | ПС 110 кВ Бердюжье | Тюменские ЭС - Ишимское ТПО | Тюменская область | Бердюжский р-н., с. Бердюжье | 110/35/10 | 2x10 | 3.864 | 11.5894
428 | ПС 110 кВ Березовка | Тюменские ЭС - Ишимское ТПО | Тюменская область | Аромашевский р-н., с. Новоберезовка | 110/10 | 1x6.3 | 0.8095 | 8.0275
429 | ПС 110 кВ Быструха | Тюменские ЭС - Ишимское ТПО | Тюменская область | Абатский р-н., с. Быструха | 110/10 | 1x2.5 | 0.5077 | 3.2727
430 | ПС 110 кВ Викулово | Тюменские ЭС - Ишимское ТПО | Тюменская область | Викуловский р-н., с. Викулово | 110/35/10 | 2x10 | 5.5338 | 10.9213
431 | ПС 110 кВ Выстрел | Тюменские ЭС - Ишимское ТПО | Тюменская область | Сладковский р-н., д. Выстрел | 110/10 | 1x2.5 | 0.2506 | 3.1994
432 | ПС 110 кВ Вяткино | Тюменские ЭС - Ишимское ТПО | Тюменская область | Викуловский р-н., с. Нововяткино | 110/10 | 1x2.5 | 0.542 | 3.128
433 | ПС 110 кВ Гагарино | Тюменские ЭС - Ишимское ТПО | Тюменская область | Ишимский р-н., с. Гагарино | 110/10 | 1x6.3 | 2.2538 | 6.8939
434 | ПС 110 кВ Гладилово | Тюменские ЭС - Ишимское ТПО | Тюменская область | Голышмановский р-н., с. Гладилово | 110/10 | 2x6.3 | 3.2617 | 5.6425
435 | ПС 110 кВ Горбуново | Тюменские ЭС - Ишимское ТПО | Тюменская область | Голышмановский р-н., д. Горбунова | 110/10 | 1x6.3 | 0.714 | 7.876
436 | ПС 110 кВ Дубынка | Тюменские ЭС - Ишимское ТПО | Тюменская область | Казанский р-н., с. Дубынка | 110/10 | 1x6.3 | 0.85 | 8.2
437 | ПС 110 кВ Евсино | Тюменские ЭС - Ишимское ТПО | Тюменская область | Голышмановский р-н., с. Евсино | 110/10 | 1x6.3 | 0.5009 | 8.1071
438 | ПС 110 кВ Ермаки | Тюменские ЭС - Ишимское ТПО | Тюменская область | Викуловский р-н., с. Ермаки | 110/10 | 1x6.3 | 0.3176 | 8.1924
439 | ПС 110 кВ Желнино | Тюменские ЭС - Ишимское ТПО | Тюменская область | Сорокинский р-н., с. Готопутово | 110/10 | 1x2.5 | 0.6798 | 3.1702
440 | ПС 110 кВ Земляная | Тюменские ЭС - Ишимское ТПО | Тюменская область | Голышмановский р-н., д. Земляная | 110/10 | 1x6.3 | 0.609 | 8.161
441 | ПС 110 кВ Ильинка | Тюменские ЭС - Ишимское ТПО | Тюменская область | Казанский р-н., с. Ильинка | 110/10 | 1x2.5+1x6.3 | 1.5572 | 2.5889
442 | ПС 110 кВ Истошино | Тюменские ЭС - Ишимское ТПО | Тюменская область | Бердюжский р-н., с. Истошино | 110/10 | 1x6.3 | 0.3362 | 8.1938
443 | ПС 110 кВ Казанка | Тюменские ЭС - Ишимское ТПО | Тюменская область | Казанский р-н., п. Новоселезнево | 110/35/10 | 2x16 | 9.3531 | 14.6528
444 | ПС 110 кВ Камышенка | Тюменские ЭС - Ишимское ТПО | Тюменская область | Абатский р-н., д. Камышинская | 110/10 | 1x6.3 | 0.4494 | 8.2567
445 | ПС 110 кВ Карасуль | Тюменские ЭС - Ишимское ТПО | Тюменская область | Ишимский р-н., с. Карасуль | 110/10 | 2x6.3 | 2.064 | 6.0817
446 | ПС 110 кВ Каратаевка | Тюменские ЭС - Ишимское ТПО | Тюменская область | Казанский р-н., д. Коротаевка | 110/10 | 2x2.5 | 0.3801 | 3.3299
447 | ПС 110 кВ Каргалы | Тюменские ЭС - Ишимское ТПО | Тюменская область | Викуловский р-н., с. Каргалы | 110/10 | 1x2.5 | 0.4111 | 3.2289
448 | ПС 110 кВ Колос | Тюменские ЭС - Ишимское ТПО | Тюменская область | Ишимский р-н. | 110/10 | 2x10 | 3.4015 | 11.7381
449 | ПС 110 кВ Кротово | Тюменские ЭС - Ишимское ТПО | Тюменская область | Аромашевский р-н., с. Кротово | 110/10 | 1x2.5+1x6.3 | 0.4391 | 3.2281
450 | ПС 110 кВ Ламенка | Тюменские ЭС - Ишимское ТПО | Тюменская область | Голышмановский р-н., п. Ламенский | 110/10 | 1x6.3 | 1.4726 | 8.0671
451 | ПС 110 кВ Лариха | Тюменские ЭС - Ишимское ТПО | Тюменская область | Ишимский р-н., с. Лариха | 110/10 | 1x2.5+1x6.3 | 1.2212 | 2.7718
452 | ПС 110 кВ Лотовка | Тюменские ЭС - Ишимское ТПО | Тюменская область | Сорокинский р-н., с. Покровка | 110/10 | 1x2.5 | 0.1664 | 3.2136
453 | ПС 110 кВ Максимовская | Тюменские ЭС - Ишимское ТПО | Тюменская область | Абатский р-н., с. Ощепково | 110/10 | 1x2.50 | 0.5325 | 4.0975
454 | ПС 110 кВ Малышенка | Тюменские ЭС - Ишимское ТПО | Тюменская область | Голышмановский р-н., с. Малышенка | 110/10 | 1x6.3 | 1.2044 | 7.7643
455 | ПС 110 кВ Маслянка | Тюменские ЭС - Ишимское ТПО | Тюменская область | Абатский р-н., п. Майский | 110/10 | 2x6.3 | 1.4269 | 7.5631
456 | ПС 110 кВ Менжинка | Тюменские ЭС - Ишимское ТПО | Тюменская область | Сладковский р-н., с. Менжинское | 110/10 | 1x2.5 | 0.6185 | 3.1015
457 | ПС 110 кВ Н.Локти | Тюменские ЭС - Ишимское ТПО | Тюменская область | Ишимский р-н., с. Новолокти | 110/10 | 1x2.5+1x6.3 | 0.9361 | 3.0347
458 | ПС 110 кВ Омская | Тюменские ЭС - Ишимское ТПО | Тюменская область | Ишимский р-н., п. Новокировский | 110/10 | 2x16 | 0.7301 | 20.0699
459 | ПС 110 кВ Ощепково | Тюменские ЭС - Ишимское ТПО | Тюменская область | Абатский р-н., с. Ощепково | 110/10 | 1x3.2 | 0.15 | 3.6535
460 | ПС 110 кВ Памятных | Тюменские ЭС - Ишимское ТПО | Тюменская область | Ишимский р-н., г. Ишим | 110/10 | 2x10 | 8.5055 | 8.6924
461 | ПС 110 кВ Песьяново-1 | Тюменские ЭС - Ишимское ТПО | Тюменская область | Ишимский р-н., с. Первопесьяново | 110/10 | 1x2.5 | 0.5215 | 2.7285
462 | ПС 110 кВ Песьяново-2 | Тюменские ЭС - Ишимское ТПО | Тюменская область | Ишимский р-н., с. Первопесьяново | 110/10 | 1x2.5 | 0 | 3.25
463 | ПС 110 кВ Пинигино | Тюменские ЭС - Ишимское ТПО | Тюменская область | Сорокинский р-н., с. Нижнепинигино | 110/10 | 1x2.5 | 0.322 | 3.198
464 | ПС 110 кВ Поддубровное | Тюменские ЭС - Ишимское ТПО | Тюменская область | Викуловский р-н., с. Поддубровное | 110/10 | 1x6.3 | 0.3202 | 8.068
465 | ПС 110 кВ Прокутка | Тюменские ЭС - Ишимское ТПО | Тюменская область | Ишимский р-н., с. Прокуткино | 110/10 | 1x6.3 | 0.68 | 8.0361
466 | ПС 110 кВ Равнец | Тюменские ЭС - Ишимское ТПО | Тюменская область | Ишимский р-н., с. Равнец | 110/10 | 1x6.3 | 0.5326 | 8.0515
467 | ПС 110 кВ Сладково | Тюменские ЭС - Ишимское ТПО | Тюменская область | Сладковский р-н., с. Сладково | 110/35/10 | 2x10 | 6.1918 | 8.678
468 | ПС 110 кВ Сорокино | Тюменские ЭС - Ишимское ТПО | Тюменская область | Сорокинский р-н., с. Большое Сорокино | 110/10 | 2x6.3 | 4.4187 | 6.0578
469 | ПС 110 кВ Стрехнино | Тюменские ЭС - Ишимское ТПО | Тюменская область | Ишимский р-н., с. Стрехнино | 110/10 | 2x10 | 9.2496 | 9.1995
470 | ПС 110 кВ Тушнолобово | Тюменские ЭС - Ишимское ТПО | Тюменская область | Абатский р-н., с. Тушнолобово | 110/10 | 1x6.3 | 1.0468 | 8.0532
471 | ПС 110 кВ Челюскинцы | Тюменские ЭС - Ишимское ТПО | Тюменская область | Казанский р-н., п. Челюскинцев | 110/10 | 1x6.3 | 0.3636 | 8.1744
472 | ПС 110 кВ Ченчерь | Тюменские ЭС - Ишимское ТПО | Тюменская область | Казанский р-н., с. Большая Ченчерь | 110/10 | 1x6.3 | 0.3712 | 8.1121
473 | ПС 110 кВ Юбилейная | Тюменские ЭС - Ишимское ТПО | Тюменская область | Ишимский р-н. | 110/10 | 2x6.3 | 0.6243 | 7.4683
474 | ПС 110 кВ Яровское | Тюменские ЭС - Ишимское ТПО | Тюменская область | Казанский р-н., с. Яровское | 110/10 | 1x6.3 | 0.2247 | 8.2453
475 | ПС 35 кВ Калинино | Тюменские ЭС - Ишимское ТПО | Тюменская область | Викуловский р-н., с. Калинино | 35/10 | 1x1.8 | 0.4206 | 2.2794
476 | ПС 35 кВ Копотилово | Тюменские ЭС - Ишимское ТПО | Тюменская область | Казанский р-н., д. Копотилово | 35/10 | 2x1.8 | 0.6185 | 2.2676
477 | ПС 35 кВ Озерное | Тюменские ЭС - Ишимское ТПО | Тюменская область | Викуловский р-н., с. Озерное | 35/10 | 1x1.8 | 0.7066 | 2.2334
478 | ПС 35 кВ Пеганово | Тюменские ЭС - Ишимское ТПО | Тюменская область | Бердюжский р-н., с. Пеганово | 35/10 | 1x1.8+1x4 | 0.7382 | 2.1546
479 | ПС 35 кВ Тундрово | Тюменские ЭС - Ишимское ТПО | Тюменская область | Бердюжский р-н., д. Нестерова | 35/10 | 2x1.8 | 0.4522 | 2.1839
480 | ПС 35 кВ Уктуз | Тюменские ЭС - Ишимское ТПО | Тюменская область | Бердюжский р-н., с. Уктуз | 35/10 | 1x4 | 0.5162 | 5.1699
481 | ПС 35 кВ Усово | Тюменские ЭС - Ишимское ТПО | Тюменская область | Сладковский р-н., с. Усово | 35/10 | 2x1.8 | 1.6749 | 1.5151
482 | ПС 35 кВ Чирки | Тюменские ЭС - Ишимское ТПО | Тюменская область | Голышмановский р-н., с. Средние Чирки | 35/10 | 1x2.5 | 0.845 | 3.011
483 | ПС 110/10 кВ Байкалово | Тюменские ЭС - Тобольское ТПО | Тюменская область | Тобольский р-н., с. Байкалово | 110/10 | 2x6.3 | 1.8171 | 6.5359
484 | ПС 110/10 кВ Блинниково | Тюменские ЭС - Тобольское ТПО | Тюменская область | Тобольский р-н., с. Дегтярево | 110/10 | 1x2.5 | 0.8183 | 3.0897
485 | ПС 110/10 кВ Волгинская | Тюменские ЭС - Тобольское ТПО | Тюменская область | г. Тобольск | 110/10 | 2x25 | 18.8167 | 21.0329
486 | ПС 110/10 кВ Горная | Тюменские ЭС - Тобольское ТПО | Тюменская область | Уватский р-н., п. Нагорный | 110/10 | 2x40 | 7.6374 | 39.589
487 | ПС 110/10 кВ Епанчинский Водозабор | Тюменские ЭС - Тобольское ТПО | Тюменская область | Тобольский р-н., д. Епанчина | 110/10 | 1x2.5 | 2.0321 | 1.9282
488 | ПС 110/10 кВ Затон | Тюменские ЭС - Тобольское ТПО | Тюменская область | г. Тобольск | 110/10 | 1x6.3+1x10 | 0.9471 | 7.4336
489 | ПС 110/10 кВ ЗКСМ | Тюменские ЭС - Тобольское ТПО | Тюменская область | Тобольский р-н. | 110/10 | 1x2.5 | 0.1571 | 3.0283
490 | ПС 110/10 кВ Знаменская | Тюменские ЭС - Тобольское ТПО | Тюменская область | г. Тобольск | 110/10 | 2x16 | 5.4526 | 16.6174
491 | ПС 110/10 кВ Ингаир | Тюменские ЭС - Тобольское ТПО | Тюменская область | Тобольский р-н. | 110/10 | 1x2.5 | 0.8377 | 3.0723
492 | ПС 110/10 кВ Кирсарай | Тюменские ЭС - Тобольское ТПО | Тюменская область | Уватский р-н., д. Кирсарай | 110/10 | 2x6.3 | 2.2925 | 5.8975
493 | ПС 110/10 кВ Косач | Тюменские ЭС - Тобольское ТПО | Тюменская область | Уватский р-н., д. Родина | 110/10 | 2x6.3 | 3.1682 | 5.0218
494 | ПС 110/10 кВ КС-7 | Тюменские ЭС - Тобольское ТПО | Тюменская область | Уватский р-н., п. Демьянка | 110/10 | 2x63 | 42.6086 | 39.2914
495 | ПС 110/10 кВ КС-8 | Тюменские ЭС - Тобольское ТПО | Тюменская область | Уватский р-н., п. Туртас | 110/10 | 2x6.3 | 1.7464 | 6.4436
496 | ПС 110/10 кВ КС-9 | Тюменские ЭС - Тобольское ТПО | Тюменская область | Тобольский р-н. | 110/10 | 4x63 | 93.7172 | 151.9828
497 | ПС 110/10 кВ Кутарбитка | Тюменские ЭС - Тобольское ТПО | Тюменская область | Тобольский р-н. | 110/10 | 2x6.3 | 0.6234 | 7.8172
498 | ПС 110/10 кВ Маслово | Тюменские ЭС - Тобольское ТПО | Тюменская область | Тобольский р-н. | 110/10 | 1x6.3 | 1.2612 | 7.67
499 | ПС 110/10 кВ Менделеево | Тюменские ЭС - Тобольское ТПО | Тюменская область | Тобольский р-н. | 110/10 | 2x40 | 7.4175 | 44.5825
500 | ПС 110/10 кВ Митькино | Тюменские ЭС - Тобольское ТПО | Тюменская область | Вагайский р-н. | 110/10 | 1x2.5 | 1.209 | 2.7679
501 | ПС 110/10 кВ Речпорт | Тюменские ЭС - Тобольское ТПО | Тюменская область | г. Тобольск | 110/10 | 1x10+1x16 | 4.7261 | 8.143
502 | ПС 110/10 кВ Сетово | Тюменские ЭС - Тобольское ТПО | Тюменская область | Тобольский р-н. | 110/10 | 2x40 | 0.7711 | 51.2289
503 | ПС 110/10 кВ Сумкино | Тюменские ЭС - Тобольское ТПО | Тюменская область | Тобольский р-н. | 110/10 | 1x6.3+1x10 | 4.3079 | 4.0387
504 | ПС 110/10 кВ Ушарово | Тюменские ЭС - Тобольское ТПО | Тюменская область | Тобольский р-н. | 110/10 | 1x6.3 | 0.4252 | 8.1923
505 | ПС 110/10 кВ Чернаковская | Тюменские ЭС - Тобольское ТПО | Тюменская область | Вагайский р-н. | 110/10 | 1x2.5 | 0.5636 | 3.2925
506 | ПС 110/10 кВ Шестаково | Тюменские ЭС - Тобольское ТПО | Тюменская область | Тобольский р-н. | 110/10 | 2x6.3 | 2.0208 | 6.6071
507 | ПС 110/35/10 кВ Бегишево | Тюменские ЭС - Тобольское ТПО | Тюменская область | Вагайский р-н. | 110/35/10 | 2x6.3 | 1.9287 | 6.2613
508 | ПС 110/35/10 кВ Тобольская | Тюменские ЭС - Тобольское ТПО | Тюменская область | г. Тобольск | 110/35/10 | 3x25 | 21.7275 | 47.6118
509 | ПС 110/35/10 кВ Ульяновская | Тюменские ЭС - Тобольское ТПО | Тюменская область | Вагайский р-н. | 110/35/10 | 2x10 | 6.8633 | 6.5859
510 | ПС 110/6/10 кВ Татарка | Тюменские ЭС - Тобольское ТПО | Тюменская область | Вагайский р-н. | 110/6/10 | 1x2.5+2x10 | 7.8341 | 8.4759
511 | ПС 35/10 кВ Аксурка | Тюменские ЭС - Тобольское ТПО | Тюменская область | Вагайский р-н., с. Аксурка | 35/10 | 1x2.5 | 0.7029 | 2.9127
512 | ПС 35/10 кВ Городская | Тюменские ЭС - Тобольское ТПО | Тюменская область | г. Тобольск | 35/10 | 2x10 | 8.683 | 4.317
513 | ПС 35/10 кВ Дубровное | Тюменские ЭС - Тобольское ТПО | Тюменская область | Вагайский р-н., с. Дубровное | 35/10 | 1x1+1x2.5 | 0.6145 | 1.0455
514 | ПС 35/10 кВ Зверосовхоз | Тюменские ЭС - Тобольское ТПО | Тюменская область | Тобольский р-н., п. Прииртышский | 35/10 | 2x4 | 0.2268 | 4.8025
515 | ПС 35/10 кВ Птицы | Тюменские ЭС - Тобольское ТПО | Тюменская область | Вагайский р-н., с. Птицкое | 35/10 | 1x2.5 | 0.3792 | 3.8208
516 | ПС 35/10 кВ Супра | Тюменские ЭС - Тобольское ТПО | Тюменская область | Вагайский р-н., с. Супра | 35/10 | 2x2.5 | 0.9869 | 2.7591
517 | ПС 35/10 кВ Ушаково | Тюменские ЭС - Тобольское ТПО | Тюменская область | Вагайский р-н., с. Ушаково | 35/10 | 1x2.5 | 0.7523 | 3.174
518 | ПС 35/10 кВ Шишкино | Тюменские ЭС - Тобольское ТПО | Тюменская область | Вагайский р-н., д. Желнина | 35/10 | 1x1 | 0.3804 | 1.4257
519 | ПС 110/10 кВ Алебашево | Тюменские ЭС - Тюменское ТПО | Тюменская область | г. Тюмень | 110/10 | 2x40 | 36.4226 | 5.6977
520 | ПС 110/10 кВ Антипино | Тюменские ЭС - Тюменское ТПО | Тюменская область | г. Тюмень | 110/10 | 2x25 | 15.3978 | 16.4334
521 | ПС 110/10 кВ Березняки | Тюменские ЭС - Тюменское ТПО | Тюменская область | г. Тюмень | 110/10 | 2x40 | 13.1994 | 28.7796
522 | ПС 110/10 кВ Борки | Тюменские ЭС - Тюменское ТПО | Тюменская область | Тюменский р-н., с. Борки | 110/10 | 1x6.3 | 3.2194 | 7.9649
523 | ПС 110/10 кВ Боровое | Тюменские ЭС - Тюменское ТПО | Тюменская область | Тюменский р-н., рп. Боровский | 110/10 | 3x16 | 17.0704 | 22.8741
524 | ПС 110/10 кВ Бурдун | Тюменские ЭС - Тюменское ТПО | Тюменская область | г. Тюмень | 110/10 | 2x40 | 28.1846 | 21.1113
525 | ПС 110/10 кВ Винзили | Тюменские ЭС - Тюменское ТПО | Тюменская область | Тюменский р-н., рп. Винзили | 110/10 | 2x16 | 14.8994 | 4.0489
526 | ПС 110/10 кВ Горьковка | Тюменские ЭС - Тюменское ТПО | Тюменская область | Тюменский р-н., с. Горьковка | 110/10 | 2x16 | 17.2074 | Отсутствует
527 | ПС 110/10 кВ Граничная | Тюменские ЭС - Тюменское ТПО | Тюменская область | г. Тюмень | 110/10 | 2x40 | 23.0091 | 28.9909
528 | ПС 110/10 кВ Домостроительная | Тюменские ЭС - Тюменское ТПО | Тюменская область | г. Тюмень | 110/10 | 2x25 | 10.6896 | 10.927
529 | ПС 110/10 кВ Ембаево | Тюменские ЭС - Тюменское ТПО | Тюменская область | Тюменский р-н., с. Ембаево | 110/10 | 2x16 | 4.33 | 18.8444
530 | ПС 110/10 кВ ЖБИ | Тюменские ЭС - Тюменское ТПО | Тюменская область | Тюменский р-н., рп. Богандинский | 110/10 | 2x10 | 3.1053 | 0.7413
531 | ПС 110/10 кВ Загородная | Тюменские ЭС - Тюменское ТПО | Тюменская область | г. Тюмень | 110/10 | 2x40 | 32.1351 | 17.8815
532 | ПС 110/10 кВ Казарово | Тюменские ЭС - Тюменское ТПО | Тюменская область | г. Тюмень | 110/10 | 2x16 | 25.0285 | Отсутствует
533 | ПС 110/10 кВ Камышинская | Тюменские ЭС - Тюменское ТПО | Тюменская область | г. Тюмень | 110/10 | 2x40 | 26.8314 | 21.7678
534 | ПС 110/10 кВ Каскара | Тюменские ЭС - Тюменское ТПО | Тюменская область | Тюменский р-н., с. Каскара | 110/10 | 2x16 | 11.3632 | 10.2699
535 | ПС 110/10 кВ Комарово | Тюменские ЭС - Тюменское ТПО | Тюменская область | г. Тюмень | 110/10 | 2x40 | 5.7716 | 38.5155
536 | ПС 110/10 кВ Кулаково | Тюменские ЭС - Тюменское ТПО | Тюменская область | Тюменский р-н., с. Кулаково | 110/10 | 2x16 | 20.1543 | 7.6146
537 | ПС 110/10 кВ ЛПК | Тюменские ЭС - Тюменское ТПО | Тюменская область | г. Тюмень | 110/10 | 1x16+1x25 | 10.294 | 9.2271
538 | ПС 110/10 кВ Молодежная | Тюменские ЭС - Тюменское ТПО | Тюменская область | г.Тюмень | 110/10/10 | 2x25 | 18.1935 | 10.8047
539 | ПС 110/10 кВ Молчаново | Тюменские ЭС - Тюменское ТПО | Тюменская область | Тюменский р-н., д. Молчанова | 110/10 | 2x6.3 | 11.0853 | Отсутствует
540 | ПС 110/10 кВ Монтажная | Тюменские ЭС - Тюменское ТПО | Тюменская область | Тюменский р-н. | 110/10 | 2x16 | 7.5865 | 11.8702
541 | ПС 110/10 кВ Мурманская | Тюменские ЭС - Тюменское ТПО | Тюменская область | г. Тюмень | 110/10 | 2x40 | 21.0393 | 26.4802
542 | ПС 110/10 кВ Нариманово | Тюменские ЭС - Тюменское ТПО | Тюменская область | Тюменский р-н., д. Нариманова | 110/10 | 1x6.3 | 6.3596 | 3.513
543 | ПС 110/10 кВ Новотехническая | Тюменские ЭС - Тюменское ТПО | Тюменская область | г. Тюмень | 110/10 | 2x40 | 16.7785 | 35.2215
544 | ПС 110/10 кВ Онохино | Тюменские ЭС - Тюменское ТПО | Тюменская область | Тюменский р-н., с. Онохино | 110/10 | 2x10 | 6.9846 | 7.4877
545 | ПС 110/10 кВ Перевалово | Тюменские ЭС - Тюменское ТПО | Тюменская область | Тюменский р-н., с. Перевалово | 110/10 | 2x16 | 21.9853 | Отсутствует
546 | ПС 110/10 кВ Причал | Тюменские ЭС - Тюменское ТПО | Тюменская область | г. Тюмень | 110/10/10 | 2x40 | 13.2461 | 28.0189
547 | ПС 110/10 кВ Пышминская | Тюменские ЭС - Тюменское ТПО | Тюменская область | Тюменский р-н., рп. Винзили | 110/10 | 2x16 | 10.5258 | 8.9367
548 | ПС 110/10 кВ Разбахта | Тюменские ЭС - Тюменское ТПО | Тюменская область | Тюменский р-н., тер. Велижанский тракт | 110/10 | 1x6.3 | 6.4893 | 2.5168
549 | ПС 110/10 кВ Северная | Тюменские ЭС - Тюменское ТПО | Тюменская область | г. Тюмень | 110/10 | 2x25 | 25.7778 | 4.8123
550 | ПС 110/10 кВ Сибжилстрой | Тюменские ЭС - Тюменское ТПО | Тюменская область | г. Тюмень | 110/10 | 2x25 | 18.4519 | 11.2515
551 | ПС 110/10 кВ Созоново | Тюменские ЭС - Тюменское ТПО | Тюменская область | Ярковский р-н. | 110/10 | 2x6.3 | 2.6633 | 4.9909
552 | ПС 110/10 кВ Суходольская | Тюменские ЭС - Тюменское ТПО | Тюменская область | г. Тюмень | 110/10 | 2x40 | 21.2902 | 30.9508
553 | ПС 110/10 кВ Тараскуль | Тюменские ЭС - Тюменское ТПО | Тюменская область | г. Тюмень | 110/10 | 2x6.3 | 2.0392 | 6.7508
554 | ПС 110/10 кВ Тарманы | Тюменские ЭС - Тюменское ТПО | Тюменская область | г. Тюмень | 110/10 | 2x25 | 26.5797 | 1.8569
555 | ПС 110/10 кВ Торгили | Тюменские ЭС - Тюменское ТПО | Тюменская область | Нижнетавдинский р-н. | 110/10 | 3x40 | 22.8401 | 80.9301
556 | ПС 110/10 кВ Туринская | Тюменские ЭС - Тюменское ТПО | Тюменская область | Тюменский р-н., п. Туринский | 110/10 | 2x10 | 5.2532 | 5.4759
557 | ПС 110/10 кВ Утяшево | Тюменские ЭС - Тюменское ТПО | Тюменская область | Тюменский р-н., п. Утешевский | 110/10 | 2x10 | 15.4922 | Отсутствует
558 | ПС 110/10 кВ Химфарм | Тюменские ЭС - Тюменское ТПО | Тюменская область | г. Тюмень | 110/10 | 2x6.3 | 5.3803 | Отсутствует
559 | ПС 110/10 кВ Центральная | Тюменские ЭС - Тюменское ТПО | Тюменская область | г. Тюмень | 110/10 | 2x63 | 22.1011 | 59.7989
560 | ПС 110/10 кВ Червишево | Тюменские ЭС - Тюменское ТПО | Тюменская область | Тюменский р-н., с. Червишево | 110/10 | 2x16 | 8.6052 | 9.9347
561 | ПС 110/10 кВ Чермет | Тюменские ЭС - Тюменское ТПО | Тюменская область | г. Тюмень | 110/10 | 2x16 | 16.9483 | 4.3507
562 | ПС 110/10 кВ Чикча | Тюменские ЭС - Тюменское ТПО | Тюменская область | Тюменский р-н., с. Мальково | 110/10 | 2x10 | 18.5223 | Отсутствует
563 | ПС 110/10 кВ Широтная | Тюменские ЭС - Тюменское ТПО | Тюменская область | г. Тюмень | 110/10 | 2x40 | 26.6584 | 25.3035
564 | ПС 110/10 кВ Щербаковская | Тюменские ЭС - Тюменское ТПО | Тюменская область | г. Тюмень | 110/10 | 2x16 | 13.9646 | 4.6895
565 | ПС 110/10/6 кВ Кыштырла | Тюменские ЭС - Тюменское ТПО | Тюменская область | Тюменский р-н., рп. Богандинский | 110/10/6 | 1x2.5+1x6.3+1x10+1x16 | 9.2465 | 12.1121
566 | ПС 110/35/10 кВ Западная | Тюменские ЭС - Тюменское ТПО | Тюменская область | г. Тюмень | 110/35/10 | 2x40.5 | 36.8291 | 10.7401
567 | ПС 110/6 кВ Метелево | Тюменские ЭС - Тюменское ТПО | Тюменская область | г. Тюмень | 110/6 | 2x10 | 7.6622 | 5.2119
568 | ПС 220/110/10 кВ Ожогино | Тюменские ЭС - Тюменское ТПО | Тюменская область | Тюменский р-н. | 110/10 | 2x40 | 25.7533 | 23.471
569 | ПС 35/10 кВ Белинская | Тюменские ЭС - Тюменское ТПО | Тюменская область | г. Тюмень | 35/10 | 2x16 | 11.8118 | 8.9882
570 | ПС 110/10 кВ Моторный завод | Тюменские ЭС - Тюменское ТПО | Тюменская область | г. Тюмень | 110/10 | 1x31.5+1x32 | 8.6751 | 31.2414
571 | ПС 110/10 кВ Атьялово | Тюменские ЭС - Южное ТПО | Тюменская область | Ялуторовский р-н., с. Ивановка | 110/10 | 1x6.3 | 0 | 8.7
572 | ПС 110/10 кВ Боровинка | Тюменские ЭС - Южное ТПО | Тюменская область | Заводоуковский р-н., с. Боровинка | 110/10 | 2x6.3 | 0.9702 | 7.6798
573 | ПС 110/10 кВ Вагай | Тюменские ЭС - Южное ТПО | Тюменская область | Омутинский р-н., с. Вагай | 110/10 | 2x6.3 | 1.0348 | 7.1125
574 | ПС 110/10 кВ Горюново | Тюменские ЭС - Южное ТПО | Тюменская область | Заводоуковский р-н., п. Центральный | 110/10 | 2x6.3 | 1.3424 | 7.7738
575 | ПС 110/10 кВ Дроново | Тюменские ЭС - Южное ТПО | Тюменская область | Заводоуковский р-н., д. Дроново | 110/10 | 2x2.5 | 1.9906 | 1.9939
576 | ПС 110/10 кВ Зиново | Тюменские ЭС - Южное ТПО | Тюменская область | Ялуторовский р-н., с. Зиново | 110/10 | 2x6.3 | 1.7119 | 6.9329
577 | ПС 110/10 кВ Зоново | Тюменские ЭС - Южное ТПО | Тюменская область | Юргинский р-н., с. Зоново | 110/10 | 1x7.5+1x6.3 | 1.4139 | 6.7057
578 | ПС 110/10 кВ Иевлево | Тюменские ЭС - Южное ТПО | Тюменская область | Ярковский р-н., с. Иевлево | 110/10 | 2x2.5 | 1.4683 | 2.6276
579 | ПС 110/10 кВ Калмак | Тюменские ЭС - Южное ТПО | Тюменская область | Армизонский р-н., с. Калмакское | 110/10 | 1x6.3 | 0.24 | 8.17
580 | ПС 110/10 кВ Караганда | Тюменские ЭС - Южное ТПО | Тюменская область | Тюменский р-н. | 110/10 | 2x10 | 8.6675 | 2.8739
581 | ПС 110/10 кВ Киево | Тюменские ЭС - Южное ТПО | Тюменская область | Ялуторовский р-н., с. Киево | 110/10 | 2x6.3 | 2.3217 | 6.5287
582 | ПС 110/10 кВ Колесниково | Тюменские ЭС - Южное ТПО | Тюменская область | Заводоуковский р-н., с. Колесниково | 110/10 | 2x6.3 | 1.0338 | 8.1023
583 | ПС 110/10 кВ КС-10 | Тюменские ЭС - Южное ТПО | Тюменская область | Ярковский р-н. | 110/10 | 2x6.3 | 1.6979 | 6.6021
584 | ПС 110/10 кВ КС-11 | Тюменские ЭС - Южное ТПО | Тюменская область | Тюменский р-н., рп. Богандинский | 110/10 | 2x63 | 48.4923 | 33.41
585 | ПС 110/10 кВ Матуши | Тюменские ЭС - Южное ТПО | Тюменская область | Ярковский р-н., с. Дубровное | 110/10 | 1x2.5+1x6.3 | 1.2956 | 2.9929
586 | ПС 110/10 кВ Междуреченская | Тюменские ЭС - Южное ТПО | Тюменская область | Ярковский р-н., с. Староалександровка | 110/10 | 1x6.3 | 1.0337 | 7.8596
587 | ПС 110/10 кВ Новая Заимка | Тюменские ЭС - Южное ТПО | Тюменская область | Заводоуковский р-н., с. Новая Заимка | 110/10 | 1x6.3+1x10 | 4.0909 | 7.4141
588 | ПС 110/10 кВ Озерки | Тюменские ЭС - Южное ТПО | Тюменская область | Заводоуковский р-н., п. Озерки | 110/10 | 1x6.3 | 0.5116 | 7.9784
589 | ПС 110/10 кВ Орлово | Тюменские ЭС - Южное ТПО | Тюменская область | Армизонский р-н., с. Орлово | 110/10 | 1x6.3 | 0.5067 | 8.1394
590 | ПС 110/10 кВ Петелино | Тюменские ЭС - Южное ТПО | Тюменская область | Ялуторовский р-н., с. Петелино | 110/10 | 1x6.3 | 1.3602 | 8.2958
591 | ПС 110/10 кВ Покровка | Тюменские ЭС - Южное ТПО | Тюменская область | Ярковский р-н., с. Дубровное | 110/10 | 2x6.3 | 1.0335 | 8.2705
592 | ПС 110/10 кВ Полевая | Тюменские ЭС - Южное ТПО | Тюменская область | Заводоуковский р-н., с. Новая Заимка | 110/10 | 2x10 | 3.2311 | 11.5289
593 | ПС 110/10 кВ Пятково | Тюменские ЭС - Южное ТПО | Тюменская область | Упоровский р-н., с. Пятково | 110/10 | 1x6.3 | 1.2194 | 7.9867
594 | ПС 110/10 кВ Раздолье | Тюменские ЭС - Южное ТПО | Тюменская область | Армизонский р-н., с. Раздолье | 110/10 | 2x2.5 | 0.2378 | 3.2222
595 | ПС 110/10 кВ Рафайлово | Тюменские ЭС - Южное ТПО | Тюменская область | Исетский р-н., с. Рафайлово | 110/10 | 2x40 | 1.1287 | 50.8675
596 | ПС 110/10 кВ Слобода-Бешкиль | Тюменские ЭС - Южное ТПО | Тюменская область | Исетский р-н., с. Слобода-Бешкиль | 110/10 | 2x6.3 | 0.662 | 8.1443
597 | ПС 110/10 кВ Солобоево | Тюменские ЭС - Южное ТПО | Тюменская область | Исетский р-н., с. Солобоево | 110/10 | 1x2.5+1x6.3 | 1.2364 | 3.7908
598 | ПС 110/10 кВ Старый Кавдык | Тюменские ЭС - Южное ТПО | Тюменская область | Ялуторовский р-н., с. Старый Кавдык | 110/10 | 1x6.3 | 1.0981 | 8.2856
599 | ПС 110/10 кВ Томилово | Тюменские ЭС - Южное ТПО | Тюменская область | Ялуторовский р-н., г. Ялуторовск | 110/10 | 2x25 | 9.6914 | 24.5583
600 | ПС 110/10 кВ Тютрино | Тюменские ЭС - Южное ТПО | Тюменская область | Упоровский р-н., д. Тютрина | 110/10 | 1x2.5 | 1.5966 | 2.327
601 | ПС 110/10 кВ Чугунаево | Тюменские ЭС - Южное ТПО | Тюменская область | Нижнетавдинский р-н., п. Чугунаево | 110/10 | 2x6.3 | 3.4838 | 4.0929
602 | ПС 110/10 кВ Шипаково | Тюменские ЭС - Южное ТПО | Тюменская область | Юргинский р-н., с. Шипаково | 110/10 | 1x6.3 | 0.5241 | 8.0059
603 | ПС 110/10 кВ Шорохово | Тюменские ЭС - Южное ТПО | Тюменская область | Исетский р-н., с. Шорохово | 110/10 | 2x6.3 | 2.3669 | 6.4749
604 | ПС 110/10 кВ Ялуторовск | Тюменские ЭС - Южное ТПО | Тюменская область | Ялуторовский р-н., г. Ялуторовск | 110/10 | 1x16+1x20 | 15.4518 | 7.3231
605 | ПС 110/10/10 кВ Бачкун | Тюменские ЭС - Южное ТПО | Тюменская область | Ярковский р-н., д. Бачкун | 110/10 | 2x40 | 0.9498 | 51.0479
606 | ПС 110/35/10 кВ Армизон | Тюменские ЭС - Южное ТПО | Тюменская область | Армизонский р-н., с. Армизонское | 110/35/10 | 2x10 | 4.7383 | 9.0024
607 | ПС 110/35/10 кВ Буньково | Тюменские ЭС - Южное ТПО | Тюменская область | Упоровский р-н., д. Короткова | 110/35/10 | 2x6.3 | 1.4823 | 6.7343
608 | ПС 110/35/10 кВ Велижаны | Тюменские ЭС - Южное ТПО | Тюменская область | Нижнетавдинский р-н., с. Велижаны | 110/35/10 | 2x16 | 6.0298 | 14.2916
609 | ПС 110/35/10 кВ Емуртла | Тюменские ЭС - Южное ТПО | Тюменская область | Упоровский р-н., п. Емуртлинский | 110/35/10 | 2x10 | 3.0395 | 11.9428
610 | ПС 110/35/10 кВ Ингалинка | Тюменские ЭС - Южное ТПО | Тюменская область | Упоровский р-н., с. Ингалинское | 110/35/10 | 1x1.8+1x6.3 | 1.1119 | 1.6253
611 | ПС 110/35/10 кВ Коммунар | Тюменские ЭС - Южное ТПО | Тюменская область | Исетский р-н., п. Коммунар | 110/35/10 | 2x10 | 4.8628 | 9.6623
612 | ПС 110/35/10 кВ Красный Яр | Тюменские ЭС - Южное ТПО | Тюменская область | Ялуторовский р-н., д. Красный Яр | 110/35/10 | 2x6.3 | 2.0399 | 6.3962
613 | ПС 110/35/10 кВ Мичурино | Тюменские ЭС - Южное ТПО | Тюменская область | Тюменский р-н. | 110/35/10 | 2x16 | 8.4006 | 20.009
614 | ПС 110/35/10 кВ Омутинка | Тюменские ЭС - Южное ТПО | Тюменская область | Омутинский р-н., с. Омутинское | 110/35/10 | 2x25 | 6.1767 | 26.3032
615 | ПС 110/35/10 кВ Плетнево | Тюменские ЭС - Южное ТПО | Тюменская область | Юргинский р-н., с. Северо-Плетнево | 110/35/10 | 2x6.3 | 1.2846 | 7.1519
616 | ПС 110/35/10 кВ Упорово | Тюменские ЭС - Южное ТПО | Тюменская область | Упоровский р-н., с. Упорово | 110/35/10 | 2x10 | 5.006 | 11.1472
617 | ПС 110/35/10 кВ Юрга | Тюменские ЭС - Южное ТПО | Тюменская область | Юргинский р-н., с. Юргинское | 110/35/10 | 2x10 | 4.6003 | 8.9908
618 | ПС 110/35/10 кВ Ярково | Тюменские ЭС - Южное ТПО | Тюменская область | Ярковский р-н., с. Ярково | 110/35/10 | 2x16 | 7.8128 | 14.4342
619 | ПС 110/35/10 Нижняя Тавда | Тюменские ЭС - Южное ТПО | Тюменская область | Нижнетавдинский р-н., с. Нижняя Тавда | 110/35/10 | 2x16 | 10.6493 | 11.0607
620 | ПС 35/10 Антипино | Тюменские ЭС - Южное ТПО | Тюменская область | Нижнетавдинский р-н., с. Антипино | 35/10 | 1x1.8 | 0.6976 | 1.8628
621 | ПС 35/10 Бухтал | Тюменские ЭС - Южное ТПО | Тюменская область | Нижнетавдинский р-н., с. Бухтал | 35/10 | 1x1.8 | 0.5617 | 1.7478
622 | ПС 35/10 кВ Арболитовая | Тюменские ЭС - Южное ТПО | Тюменская область | Заводоуковский р-н., г. Заводоуковск | 35/10 | 1x2.5 | 1.816 | 2.964
623 | ПС 35/10 кВ Бархатово | Тюменские ЭС - Южное ТПО | Тюменская область | Исетский р-н., с. Бархатово | 35/10 | 2x4 | 2.7009 | 4.477
624 | ПС 35/10 кВ Бобылево | Тюменские ЭС - Южное ТПО | Тюменская область | Исетский р-н., с. Бобылево | 35/10 | 1x2.5+1x4 | 0.6796 | 3.7088
625 | ПС 35/10 кВ Большевик | Тюменские ЭС - Южное ТПО | Тюменская область | Ярковский р-н., с. Новоалександровка | 35/10 | 1x1+1x1.8 | 1.0507 | 0.2067
626 | ПС 35/10 кВ Верх-Бешкиль | Тюменские ЭС - Южное ТПО | Тюменская область | Исетский р-н., с. Верхнебешкиль | 35/10 | 2x4 | 1.1767 | 5.6305
627 | ПС 35/10 кВ Жданово | Тюменские ЭС - Южное ТПО | Тюменская область | Омутинский р-н., с. Окуневское | 35/10 | 1x1.8+1x2.5 | 0.154 | 2.951
628 | ПС 35/10 кВ Иваново | Тюменские ЭС - Южное ТПО | Тюменская область | Армизонский р-н., с. Иваново | 35/10 | 1x2.5 | 0.2062 | 3.3799
629 | ПС 35/10 кВ Кировская | Тюменские ЭС - Южное ТПО | Тюменская область | Исетский р-н., п. Кировский | 35/10 | 2x4 | 0.157 | 5.3329
630 | ПС 35/10 кВ Колос | Тюменские ЭС - Южное ТПО | Тюменская область | Упоровский р-н., д. Короткова | 35/10 | 2x1.8 | 0 | 2.34
631 | ПС 35/10 кВ Комсомольская | Тюменские ЭС - Южное ТПО | Тюменская область | Заводоуковский р-н., п. Комсомольский | 35/10 | 1x5.6+1x10 | 3.3179 | 4.9026
632 | ПС 35/10 кВ Коркино | Тюменские ЭС - Южное ТПО | Тюменская область | Упоровский р-н., с. Коркино | 35/10 | 2x2.5 | 0.3488 | 3.2478
633 | ПС 35/10 кВ Красново | Тюменские ЭС - Южное ТПО | Тюменская область | Исетский р-н., с. Красново | 35/10 | 1x1.8+1x4 | 1.5819 | 1.7781
634 | ПС 35/10 кВ Лыбаево | Тюменские ЭС - Южное ТПО | Тюменская область | Заводоуковский р-н., с. Лыбаево | 35/10 | 2x4 | 2.4064 | 3.671
635 | ПС 35/10 кВ Масали | Тюменские ЭС - Южное ТПО | Тюменская область | Упоровский р-н., с. Масали | 35/10 | 1x4 | 1.0341 | 4.7506
636 | ПС 35/10 кВ Минино | Тюменские ЭС - Южное ТПО | Тюменская область | Исетский р-н., с. Минино | 35/10 | 2x4 | 1.1514 | 5.3583
637 | ПС 35/10 кВ Мияссы | Тюменские ЭС - Южное ТПО | Тюменская область | Нижнетавдинский р-н., с. Мияссы | 35/10 | 1x2.5 | 0.4482 | 2.798
638 | ПС 35/10 кВ Нефтяник | Тюменские ЭС - Южное ТПО | Тюменская область | Тюменский р-н., ЛПДС Княжево | 35/10 | 2x4 | 0.175 | 5.025
639 | ПС 35/10 кВ Новый Тап | Тюменские ЭС - Южное ТПО | Тюменская область | Юргинский р-н., с. Новый Тап | 35/10 | 1x2.5 | 0.6225 | 2.6275
640 | ПС 35/10 кВ Савиново | Тюменские ЭС - Южное ТПО | Тюменская область | Юргинский р-н., с. Северо-Плетнево | 35/10 | 2x1.8 | 0 | 2.34
641 | ПС 35/10 кВ Ситниково | Тюменские ЭС - Южное ТПО | Тюменская область | Омутинский р-н., с. Ситниково | 35/10 | 1x4+1x6.3 | 1.9409 | 2.5453
642 | ПС 35/10 кВ Стеклозавод | Тюменские ЭС - Южное ТПО | Тюменская область | Ялуторовский р-н., с. Заводопетровское | 35/10 | 2x1.8 | 0.5063 | 2.9387
643 | ПС 35/10 кВ Тумашево | Тюменские ЭС - Южное ТПО | Тюменская область | Заводоуковский р-н., п. Тумашовский | 35/10 | 1x2.5 | 0.5586 | 2.6875
644 | ПС 35/10 кВ Турнаевская | Тюменские ЭС - Южное ТПО | Тюменская область | Исетский р-н., с. Верхний Ингал | 35/10 | 1x1.8 | 0.4209 | 2.5489
645 | ПС 35/10 кВ Черепаново | Тюменские ЭС - Южное ТПО | Тюменская область | Нижнетавдинский р-н., с. Черепаново | 35/10 | 1x1.8+1x4 | 0.9316 | 1.2698
646 | ПС 35/10 кВ Черноярка | Тюменские ЭС - Южное ТПО | Тюменская область | Нижнетавдинский р-н., с. Черноярка | 35/10 | 1x4 | 0.1265 | 1.8337