## Тех.задание
Приложение №1
Информационные таблички диспетчерских наименований
№ п/п | ПС | Надпись на планшете, согласно диспетчерских наименований | Цвета |  | Размер планшета (мм) | Кол-во (шт)
|  |  | Фона | Надписи
1 | Даниловка | ЗН В ¦ ЛР-110 Новая-Картопья ¦ ЗН ВЛ | ЗН красного | ЗН белого | 400х150 | 1
|  |  | ЛР желтого | ЛР черного
2 | Даниловка | ЗН В ¦ ЛР-110 Новая-Советская ¦ ЗН ВЛ | ЗН красного | ЗН белого | 400х150 | 1
|  |  | ЛР желтого | ЛР черного
3 | Даниловка | 1РРП-110 | Желтого | Черного | 260х140 | 1
4 | Даниловка | 2РРП-110 | Желтого | Черного | 260х140 | 1
5 | Даниловка | ШР-110 1Т | Желтого | Черного | 260х140 | 1
6 | Даниловка | ШР-110 2Т | Желтого | Черного | 260х140 | 1
7 | Даниловка | ТР-35 1Т | Желтого | Черного | 260х140 | 1
8 | Даниловка | ТР-35 2Т | Желтого | Черного | 260х140 | 1
9 | Даниловка | ШР-35 1Т | Желтого | Черного | 260х140 | 1
10 | Даниловка | ШР-35 2Т | Желтого | Черного | 260х140 | 1
11 | Даниловка | ШР-35 1ТН | Желтого | Черного | 260х140 | 1
12 | Даниловка | ШР-35 2ТН | Желтого | Черного | 260х140 | 1
13 | Даниловка | 1ШР-35 СВ | Желтого | Черного | 260х140 | 1
14 | Даниловка | 2 ШР-35 СВ | Желтого | Черного | 260х140 | 1
15 | Даниловка | ШР-35 ПП-35/1 | Желтого | Черного | 260х140 | 1
16 | Даниловка | ШР-35 ПП-35/2 | Желтого | Черного | 260х140 | 1
17 | Даниловка | ШР-35 Резерв-1 | Желтого | Черного | 260х140 | 1
18 | Даниловка | ШР-35 Резерв-2 | Желтого | Черного | 260х140 | 1
19 | Даниловка | ЛР-35 ПП-35/1 | Желтого | Черного | 260х140 | 1
20 | Даниловка | ЛР-35 ПП-35/2 | Желтого | Черного | 260х140 | 1
21 | Даниловка | ЛР-35 Резерв-1 | Желтого | Черного | 260х140 | 1
22 | Даниловка | ЛР-35 Резерв-2 | Желтого | Черного | 260х140 | 1
23 | Даниловка | ТР-6 1Т | Желтого | Черного | 260х140 | 1
24 | Даниловка | ТР-6 2Т | Желтого | Черного | 260х140 | 1
25 | Даниловка | ТР-6 1ТСН | Желтого | Черного | 260х140 | 1
26 | Даниловка | ТР-6 2ТСН | Желтого | Черного | 260х140 | 1
27 | Даниловка | ЗН РП | Красного | Белого | 90х90 | 2
28 | Даниловка | ЗН В | Красного | Белого | 90х90 | 16
29 | Даниловка | ЗН 1Т | Красного | Белого | 90х90 | 2
30 | Даниловка | ЗН 2Т | Красного | Белого | 90х90 | 2
31 | Даниловка | ЗН 1ТН-35 | Красного | Белого | 90х90 | 1
32 | Даниловка | ЗН 2ТН-35 | Красного | Белого | 90х90 | 1
33 | Даниловка | ЗН 1С-35 | Красного | Белого | 90х90 | 1
34 | Даниловка | ЗН 2С-35 | Красного | Белого | 90х90 | 1
35 | Даниловка | ЗН ЗРУ | Красного | Белого | 90х90 | 2
36 | Даниловка | ЗН ВЛ | Красного | Белого | 90х90 | 4
37 | Даниловка | ЗОН-110 1Т | Желтого | Черного | 260х140 | 1
38 | Даниловка | ЗОН-110 2Т | Желтого | Черного | 260х140 | 1
39 | Даниловка | ЗН КС | Красного | Белого | 90х90 | 2
40 | Даниловка | ОПН-110 1Т | Зеленого | Белого | 260х140 | 1
41 | Даниловка | ОПН-110 2Т | Зеленого | Белого | 260х140 | 1
42 | Даниловка | ОПН-110 нейтрали 1Т | Зеленого | Белого | 260х140 | 1
43 | Даниловка | ОПН-110 нейтрали 2Т | Зеленого | Белого | 260х140 | 1
44 | Даниловка | ОПН-35 1Т | Зеленого | Белого | 260х140 | 1
45 | Даниловка | ОПН-35 2Т | Зеленого | Белого | 260х140 | 1
46 | Даниловка | ОПН-6 1Т | Зеленого | Белого | 260х140 | 1
47 | Даниловка | ОПН-6 2Т | Зеленого | Белого | 260х140 | 1
48 | Даниловка | РК-35 1ТН | Зеленого | Белого | 260х140 | 1
49 | Даниловка | РК-35 2ТН | Зеленого | Белого | 260х140 | 1
50 | Даниловка | ВЧЗ-110 Новая-Картопья ф.А | Зеленого | Белого | 150х350 | 1
51 | Даниловка | КС-110 Новая-Картопья ф.А | Зеленого | Белого | 150х350 | 1
52 | Даниловка | ФПС-110 Новая-Картопья ф.А | Зеленого | Белого | 150х350 | 1
53 | Даниловка | 1Т | Зеленого | Белого | 500х500 | 2
54 | Даниловка | 2Т | Зеленого | Белого | 500х500 | 2
55 | Даниловка | 1ТСН | Зеленого | Белого | 260х140 | 2
56 | Даниловка | 2ТСН | Зеленого | Белого | 260х140 | 2
57 | Даниловка | 1ТН-35 | Зеленого | Белого | 260х140 | 1
58 | Даниловка | 2ТН-35 | Зеленого | Белого | 260х140 | 1
59 | Даниловка | ТТ-110 1Т | Зеленого | Белого | 260х140 | 1
60 | Даниловка | ТТ-110 2Т | Зеленого | Белого | 260х140 | 1
61 | Даниловка | ТТ-35 1Т | Зеленого | Белого | 260х140 | 1
62 | Даниловка | ТТ-35 2Т | Зеленого | Белого | 260х140 | 1
63 | Даниловка | ТТ-35 ПП-35/1 | Зеленого | Белого | 260х140 | 1
64 | Даниловка | ТТ-35 ПП-35/2 | Зеленого | Белого | 260х140 | 1
65 | Даниловка | ТТ-35 Резерв-1 | Зеленого | Белого | 260х140 | 1
66 | Даниловка | ТТ-35 Резерв-2 | Зеленого | Белого | 260х140 | 1
67 | Даниловка | 1С-35 | Зеленого | Белого | 220х300 | 1
68 | Даниловка | 2С-35 | Зеленого | Белого | 220х300 | 1
69 | Даниловка | ШМ-35 1Т | Зеленого | Белого | 220х300 | 1
70 | Даниловка | ШМ-35 2Т | Зеленого | Белого | 220х300 | 1
71 | Даниловка | ШМ-6 1Т | Зеленого | Белого | 220х300 | 1
72 | Даниловка | ЩМ-6 2Т | Зеленого | Белого | 220х300 | 1
73 | Даниловка | В-110 1Т | Зеленого | Белого | 220х300 | 2
74 | Даниловка | В-110 2Т | Зеленого | Белого | 220х300 | 2
75 | Даниловка | В-35 1Т | Зеленого | Белого | 220х300 | 2
76 | Даниловка | В-35 2Т | Зеленого | Белого | 220х300 | 2
77 | Даниловка | СВ-35 | Зеленого | Белого | 220х300 | 2
78 | Даниловка | В-35 ПП-35/1 | Зеленого | Белого | 220х300 | 2
79 | Даниловка | В-35 ПП-35/2 | Зеленого | Белого | 220х300 | 2
80 | Даниловка | В-35 Резерв-1 | Зеленого | Белого | 220х300 | 2
81 | Даниловка | В-35 Резерв-2 | Зеленого | Белого | 220х300 | 2
82 | Даниловка | Привод В-110 1Т | Зеленого | Белого | 260х140 | 1
83 | Даниловка | Привод В-110 2Т | Зеленого | Белого | 260х140 | 1
84 | Даниловка | Привод В-35 1Т | Зеленого | Белого | 260х140 | 1
85 | Даниловка | Привод В-35 2Т | Зеленого | Белого | 260х140 | 1
86 | Даниловка | Привод СВ-35 | Зеленого | Белого | 260х140 | 1
87 | Даниловка | Привод В-35 ПП-35/1 | Зеленого | Белого | 260х140 | 1
88 | Даниловка | Привод В-35 ПП-35/2 | Зеленого | Белого | 260х140 | 1
89 | Даниловка | Привод В-35 Резерв-1 | Зеленого | Белого | 260х140 | 1
90 | Даниловка | ПриводВ-35 Резерв-2 | Зеленого | Белого | 260х140 | 1
91 | Даниловка | Привод РПН 1Т | Зеленого | Белого | 260х140 | 1
92 | Даниловка | Привод РПН 2Т | Зеленого | Белого | 260х140 | 1
93 | Даниловка | ОРУ-110 | Зеленого | Белого | 220х300 | 1
94 | Даниловка | ОРУ-35 | Зеленого | Белого | 220х300 | 1
95 | Даниловка | Клемный шкаф | Белого | Черного | 220х300 | 18
96 | Даниловка | Шкаф обогрева В-110 1Т | Белого | Черного | 220х300 | 1
97 | Даниловка | Шкаф обогрева В-110 2Т | Белого | Черного | 220х300 | 1
98 | Даниловка | Резерв | Белого | Черного | 260х140 | 2
99 | Даниловка | Сварочный пост | Белого | Черного | 220х300 | 2
100 | Даниловка | Шкаф обдува 1Т | Белого | Черного | 220х300 | 1
101 | Даниловка | Шкаф обдува 2Т | Белого | Черного | 220х300 | 1
102 | Даниловка | Шкаф цепей напряжения 1ТН-35 | Белого | Черного | 220х300 | 1
103 | Даниловка | Шкаф цепей напряжения 2ТН-35 | Белого | Черного | 220х300 | 1
104 | Даниловка | Клемный шкаф 1ТН-35 | Белого | Черного | 220х300 | 1
105 | Даниловка | Клемный шкаф 2ТН-35 | Белого | Черного | 220х300 | 1
106 | Даниловка | Шкаф СВ и обогрева В-35 1Т | Белого | Черного | 220х300 | 1
107 | Даниловка | Шкаф СВ и обогрева В-35 2Т | Белого | Черного | 220х300 | 1
108 | Даниловка | Шкаф СВ и обогрева СВ-35 | Белого | Черного | 220х300 | 1
109 | Даниловка | Шкаф СВ и обогрева В-35 ПП-35/1 | Белого | Черного | 220х300 | 1
110 | Даниловка | Шкаф СВ и обогрева В-35 ПП-35/2 | Белого | Черного | 220х300 | 1
111 | Даниловка | Шкаф СВ и обогрева В-35 Резерв-1 | Белого | Черного | 220х300 | 1
112 | Даниловка | Шкаф СВ и обогрева В-35 Резерв-2 | Белого | Черного | 220х300 | 1
113 | Даниловка | ОПУ | Желтого | Черного | 220х300 | 1
114 | Даниловка | Р-0.4 1ТСН | Желтого | Черного | 260х140 | 1
115 | Даниловка | Р-0.4 2ТСН | Желтого | Черного | 260х140 | 1
116 | Комаровская | ЗН В ¦ ЛР-110 Новая-Картопья ¦ ЗН ВЛ | ЗН красного | ЗН белого | 400х150 | 1
|  |  | ЛР желтого | ЛР черного
117 | Комаровская | ЗН В ¦ ЛР-110 Новая-Советская ¦ ЗН ВЛ | ЗН красного | ЗН белого | 400х150 | 1
|  |  | ЛР желтого | ЛР черного
118 | Комаровская | 1РРП-110 | Желтого | Черного | 260х140 | 1
119 | Комаровская | 2РРП-110 | Желтого | Черного | 260х140 | 1
120 | Комаровская | ШР-110 1Т | Желтого | Черного | 260х140 | 1
121 | Комаровская | ШР-110 2Т | Желтого | Черного | 260х140 | 1
122 | Комаровская | ТР-35 1Т | Желтого | Черного | 260х140 | 1
123 | Комаровская | ТР-35 2Т | Желтого | Черного | 260х140 | 1
124 | Комаровская | ШР-35 1Т | Желтого | Черного | 260х140 | 1
125 | Комаровская | ШР-35 2Т | Желтого | Черного | 260х140 | 1
126 | Комаровская | ШР-35 1ТН | Желтого | Черного | 260х140 | 1
127 | Комаровская | ШР-35 2ТН | Желтого | Черного | 260х140 | 1
128 | Комаровская | 1ШР-35 СВ | Желтого | Черного | 260х140 | 1
129 | Комаровская | 2 ШР-35 СВ | Желтого | Черного | 260х140 | 1
130 | Комаровская | ШР-35 Северная-1 | Желтого | Черного | 260х140 | 1
131 | Комаровская | ШР-35 Северная-2 | Желтого | Черного | 260х140 | 1
132 | Комаровская | ШР-35 Южная-1 | Желтого | Черного | 260х140 | 1
133 | Комаровская | ШР-35 Южная-2 | Желтого | Черного | 260х140 | 1
134 | Комаровская | ЛР-35 Северная-1 | Желтого | Черного | 260х140 | 1
135 | Комаровская | ЛР-35 Северная-2 | Желтого | Черного | 260х140 | 1
136 | Комаровская | ЛР-35 Южная-1 | Желтого | Черного | 260х140 | 1
137 | Комаровская | ЛР-35 Южная-2 | Желтого | Черного | 260х140 | 1
138 | Комаровская | ТР-6 1ТСН | Желтого | Черного | 260х140 | 2
139 | Комаровская | ТР-6 2ТСН | Желтого | Черного | 260х140 | 2
140 | Комаровская | 1СР-6 СВ | Желтого | Черного | 260х140 | 2
141 | Комаровская | ЗН РП | Красного | Белого | 90х90 | 2
142 | Комаровская | ЗН В | Красного | Белого | 90х90 | 18
143 | Комаровская | ЗН 1ТН-35 | Красного | Белого | 90х90 | 1
144 | Комаровская | ЗН 2ТН-35 | Красного | Белого | 90х90 | 1
145 | Комаровская | ЗН 1С-35 | Красного | Белого | 90х90 | 1
146 | Комаровская | ЗН 2С-35 | Красного | Белого | 90х90 | 1
147 | Комаровская | ЗН 1С-6 | Красного | Белого | 90х90 | 1
148 | Комаровская | ЗН 2С-6 | Красного | Белого | 90х90 | 1
149 | Комаровская | ЗН ВЛ | Красного | Белого | 90х90 | 6
150 | Комаровская | ЗОН-110 1Т | Желтого | Черного | 260х140 | 1
151 | Комаровская | ЗОН-110 2Т | Желтого | Черного | 260х140 | 1
152 | Комаровская | ЗН КС | Красного | Белого | 90х90 | 2
153 | Комаровская | РК-110 1Т | Зеленого | Белого | 260х140 | 1
154 | Комаровская | РК-110 2Т | Зеленого | Белого | 260х140 | 1
155 | Комаровская | РК-110 нейтрали 1Т | Зеленого | Белого | 260х140 | 1
156 | Комаровская | РК-110 нейтрали 2Т | Зеленого | Белого | 260х140 | 1
157 | Комаровская | РК-35 1Т | Зеленого | Белого | 260х140 | 1
158 | Комаровская | РК-35 2Т | Зеленого | Белого | 260х140 | 1
159 | Комаровская | РК-6 1Т | Зеленого | Белого | 260х140 | 1
160 | Комаровская | РК-6 2Т | Зеленого | Белого | 260х140 | 1
161 | Комаровская | ОПН-35 1ТН | Зеленого | Белого | 260х140 | 1
162 | Комаровская | ОПН-35 2ТН | Зеленого | Белого | 260х140 | 1
163 | Комаровская | ОПН-35 Северная-1 | Зеленого | Белого | 260х140 | 1
164 | Комаровская | ОПН-35 Северная-2 | Зеленого | Белого | 260х140 | 1
165 | Комаровская | ОПН-35 Южная-1 | Зеленого | Белого | 260х140 | 1
166 | Комаровская | ОПН-35 Южная-2 | Зеленого | Белого | 260х140 | 1
167 | Комаровская | ВЧЗ-110 Новая-Картопья ф.В | Зеленого | Белого | 150х350 | 1
168 | Комаровская | КС-110 Новая-Картопья ф.В | Зеленого | Белого | 150х350 | 1
169 | Комаровская | ФПС-110 Новая-Картопья ф.В | Зеленого | Белого | 150х350 | 1
170 | Комаровская | 1Т | Зеленого | Белого | 500х500 | 2
171 | Комаровская | 2Т | Зеленого | Белого | 500х500 | 2
172 | Комаровская | 1ТСН | Зеленого | Белого | 260х140 | 2
173 | Комаровская | 2ТСН | Зеленого | Белого | 260х140 | 2
174 | Комаровская | 1ТН-35 | Зеленого | Белого | 260х140 | 1
175 | Комаровская | 2ТН-35 | Зеленого | Белого | 260х140 | 1
176 | Комаровская | ТТ-35 1Т | Зеленого | Белого | 260х140 | 1
177 | Комаровская | ТТ-35 2Т | Зеленого | Белого | 260х140 | 1
178 | Комаровская | ТТ-35 Северная-1 | Зеленого | Белого | 260х140 | 1
179 | Комаровская | ТТ-35 Северная-2 | Зеленого | Белого | 260х140 | 1
180 | Комаровская | ТТ-35 Южная-1 | Зеленого | Белого | 260х140 | 1
181 | Комаровская | ТТ-35 Южная-2 | Зеленого | Белого | 260х140 | 1
182 | Комаровская | ТТ-35 СВ | Зеленого | Белого | 260х140 | 1
183 | Комаровская | 1С-35 | Зеленого | Белого | 220х300 | 1
184 | Комаровская | 2С-35 | Зеленого | Белого | 220х300 | 1
185 | Комаровская | 1С-6 | Зеленого | Белого | 220х300 | 1
186 | Комаровская | 2С-6 | Зеленого | Белого | 220х300 | 1
187 | Комаровская | ШМ-35 1Т | Зеленого | Белого | 220х300 | 1
188 | Комаровская | ШМ-35 2Т | Зеленого | Белого | 220х300 | 1
189 | Комаровская | ШМ-6 1Т | Зеленого | Белого | 220х300 | 1
190 | Комаровская | ШМ-6 2Т | Зеленого | Белого | 220х300 | 1
191 | Комаровская | В-110 1Т | Зеленого | Белого | 220х300 | 2
192 | Комаровская | В-110 2Т | Зеленого | Белого | 220х300 | 2
193 | Комаровская | В-35 1Т | Зеленого | Белого | 220х300 | 2
194 | Комаровская | В-35 2Т | Зеленого | Белого | 220х300 | 2
195 | Комаровская | СВ-35 | Зеленого | Белого | 220х300 | 2
196 | Комаровская | В-35 Северная-1 | Зеленого | Белого | 220х300 | 2
197 | Комаровская | В-35 Северная-2 | Зеленого | Белого | 220х300 | 2
198 | Комаровская | В-35 Южная-1 | Зеленого | Белого | 220х300 | 2
199 | Комаровская | В-35 Южная-2 | Зеленого | Белого | 220х300 | 2
200 | Комаровская | В-6 БКНС-9/1 | Зеленого | Белого | 260х140 | 2
201 | Комаровская | В-6 БКНС-9/2 | Зеленого | Белого | 260х140 | 2
202 | Комаровская | В-6 БКНС-9/3 | Зеленого | Белого | 260х140 | 2
203 | Комаровская | В-6 БКНС-9/4 | Зеленого | Белого | 260х140 | 2
204 | Комаровская | В-6 Комсомольский | Зеленого | Белого | 260х140 | 2
205 | Комаровская | В-6 Урайский | Зеленого | Белого | 260х140 | 2
206 | Комаровская | В-6 1Т | Зеленого | Белого | 260х140 | 2
207 | Комаровская | В-6 2Т | Зеленого | Белого | 260х140 | 2
208 | Комаровская | СВ-6 | Зеленого | Белого | 260х140 | 2
209 | Комаровская | 1ТН-6 | Зеленого | Белого | 260х140 | 2
210 | Комаровская | 2ТН-6 | Зеленого | Белого | 260х140 | 2
211 | Комаровская | Привод В-110 1Т | Зеленого | Белого | 260х140 | 1
212 | Комаровская | Привод В-110 2Т | Зеленого | Белого | 260х140 | 1
213 | Комаровская | Привод В-35 1Т | Зеленого | Белого | 260х140 | 1
214 | Комаровская | Привод В-35 2Т | Зеленого | Белого | 260х140 | 1
215 | Комаровская | Привод СВ-35 | Зеленого | Белого | 260х140 | 1
216 | Комаровская | Привод В-35 Северная-1 | Зеленого | Белого | 260х140 | 1
217 | Комаровская | Привод В-35 Северная-2 | Зеленого | Белого | 260х140 | 1
218 | Комаровская | Привод В-35 Южная-1 | Зеленого | Белого | 260х140 | 1
219 | Комаровская | Привод В-35 Южная-2 | Зеленого | Белого | 260х140 | 1
220 | Комаровская | Привод РПН 1Т | Зеленого | Белого | 260х140 | 1
221 | Комаровская | Привод РПН 2Т | Зеленого | Белого | 260х140 | 1
222 | Комаровская | ОРУ-110 | Зеленого | Белого | 220х300 | 1
223 | Комаровская | ОРУ-35 | Зеленого | Белого | 220х300 | 1
224 | Комаровская | Клемный шкаф | Белого | Черного | 220х300 | 12
225 | Комаровская | Шкаф обогрева В-110 1Т | Белого | Черного | 220х300 | 1
226 | Комаровская | Шкаф обогрева В-110 2Т | Белого | Черного | 220х300 | 1
227 | Комаровская | Резерв | Белого | Черного | 260х140 | 2
228 | Комаровская | Сварочный пост | Белого | Черного | 220х300 | 1
229 | Комаровская | Шкаф обдува 1Т | Белого | Черного | 220х300 | 1
230 | Комаровская | Шкаф обдува 2Т | Белого | Черного | 220х300 | 1
231 | Комаровская | Шкаф цепей напряжения 1ТН-35 | Белого | Черного | 220х300 | 1
232 | Комаровская | Шкаф цепей напряжения 2ТН-35 | Белого | Черного | 220х300 | 1
233 | Комаровская | Клемный шкаф 1ТН-35 | Белого | Черного | 220х300 | 1
234 | Комаровская | Клемный шкаф 2ТН-35 | Белого | Черного | 220х300 | 1
235 | Комаровская | КРУН-6 | Желтого | Черного | 220х300 | 2
236 | Комаровская | ЛАЗ СДТУ | Желтого | Черного | 220х300 | 2
237 | Лема | ЗН В ¦ ЛР-110 Новая-Картопья ¦ ЗН ВЛ | ЗН красного | ЗН белого | 400х150 | 1
|  |  | ЛР желтого | ЛР черного
238 | Лема | ЗН В ¦ ЛР-110 Новая-Советская ¦ ЗН ВЛ | ЗН красного | ЗН белого | 400х150 | 1
|  |  | ЛР желтого | ЛР черного
239 | Лема | 1РРП-110 | Желтого | Черного | 260х140 | 1
240 | Лема | 2РРП-110 | Желтого | Черного | 260х140 | 1
241 | Лема | ШР-110 1Т | Желтого | Черного | 260х140 | 1
242 | Лема | ШР-110 2Т | Желтого | Черного | 260х140 | 1
243 | Лема | ТР-110 1Т | Желтого | Черного | 260х140 | 1
244 | Лема | ТР-110 2Т | Желтого | Черного | 260х140 | 1
245 | Лема | ТР-35 1Т | Желтого | Черного | 260х140 | 1
246 | Лема | ТР-35 2Т | Желтого | Черного | 260х140 | 1
247 | Лема | ШР-35 1Т | Желтого | Черного | 260х140 | 1
248 | Лема | ШР-35 2Т | Желтого | Черного | 260х140 | 1
249 | Лема | ШР-35 1ТН | Желтого | Черного | 260х140 | 1
250 | Лема | ШР-35 2ТН | Желтого | Черного | 260х140 | 1
251 | Лема | 1ШР-35 СВ | Желтого | Черного | 260х140 | 1
252 | Лема | 2 ШР-35 СВ | Желтого | Черного | 260х140 | 1
253 | Лема | ШР-35 ГПЭС-32/1 | Желтого | Черного | 260х140 | 1
254 | Лема | ШР-35 ГПЭС-32/2 | Желтого | Черного | 260х140 | 1
255 | Лема | ШР-35 Резерв-1 | Желтого | Черного | 260х140 | 1
256 | Лема | ШР-35 Резерв-2 | Желтого | Черного | 260х140 | 1
257 | Лема | ЛР-35 ГПЭС-32/1 | Желтого | Черного | 260х140 | 1
258 | Лема | ЛР-35 ГПЭС-32/2 | Желтого | Черного | 260х140 | 1
259 | Лема | ЛР-35 Резерв-1 | Желтого | Черного | 260х140 | 1
260 | Лема | ЛР-35 Резерв-2 | Желтого | Черного | 260х140 | 1
261 | Лема | ТР-6 1ТСН | Желтого | Черного | 260х140 | 1
262 | Лема | ТР-6 2ТСН | Желтого | Черного | 260х140 | 1
263 | Лема | ТР-6 1Т ГКС | Желтого | Черного | 260х140 | 1
264 | Лема | ТР-6 1Т УЭН | Желтого | Черного | 260х140 | 1
265 | Лема | ТР-6 2Т ГКС | Желтого | Черного | 260х140 | 1
266 | Лема | ТР-6 2Т УЭН | Желтого | Черного | 260х140 | 1
267 | Лема | ТР-6 1ТН | Желтого | Черного | 260х140 | 1
268 | Лема | ТР-6 2ТН | Желтого | Черного | 260х140 | 1
269 | Лема | ЗН РП | Красного | Белого | 90х90 | 2
270 | Лема | ЗН В | Красного | Белого | 90х90 | 18
271 | Лема | ЗН 1Т | Красного | Белого | 90х90 | 3
272 | Лема | ЗН 2Т | Красного | Белого | 90х90 | 3
273 | Лема | ЗН 1ТН-35 | Красного | Белого | 90х90 | 1
274 | Лема | ЗН 2ТН-35 | Красного | Белого | 90х90 | 1
275 | Лема | ЗН 1С-35 | Красного | Белого | 90х90 | 1
276 | Лема | ЗН 2С-35 | Красного | Белого | 90х90 | 1
277 | Лема | ЗН ЗРУ | Красного | Белого | 90х90 | 4
278 | Лема | ЗН ВЛ | Красного | Белого | 90х90 | 4
279 | Лема | ЗОН-110 1Т | Желтого | Черного | 260х140 | 1
280 | Лема | ЗОН-110 2Т | Желтого | Черного | 260х140 | 1
281 | Лема | ЗН КС | Красного | Белого | 90х90 | 2
282 | Лема | РК-110 1Т | Зеленого | Белого | 260х140 | 1
283 | Лема | РК-110 2Т | Зеленого | Белого | 260х140 | 1
284 | Лема | ОПН-110 нейтрали 1Т | Зеленого | Белого | 260х140 | 1
285 | Лема | ОПН-110 нейтрали 2Т | Зеленого | Белого | 260х140 | 1
286 | Лема | РК-35 1Т | Зеленого | Белого | 260х140 | 1
287 | Лема | РК-35 2Т | Зеленого | Белого | 260х140 | 1
288 | Лема | РК-6 1Т | Зеленого | Белого | 260х140 | 1
289 | Лема | РК-6 2Т | Зеленого | Белого | 260х140 | 1
290 | Лема | ВЧЗ-110 Новая-Картопья ф.В | Зеленого | Белого | 150х350 | 1
291 | Лема | КС-110 Новая-Картопья ф.В | Зеленого | Белого | 150х350 | 1
292 | Лема | ФПС-110 Новая-Картопья ф.В | Зеленого | Белого | 150х350 | 1
293 | Лема | 1Т | Зеленого | Белого | 500х500 | 2
294 | Лема | 2Т | Зеленого | Белого | 500х500 | 2
295 | Лема | 1ТСН | Зеленого | Белого | 260х140 | 2
296 | Лема | 2ТСН | Зеленого | Белого | 260х140 | 2
297 | Лема | 1ТН-35 | Зеленого | Белого | 260х140 | 1
298 | Лема | 2ТН-35 | Зеленого | Белого | 260х140 | 1
299 | Лема | ТТ-110 1Т | Зеленого | Белого | 260х140 | 1
300 | Лема | ТТ-110 2Т | Зеленого | Белого | 260х140 | 1
301 | Лема | ТТ-35 1Т | Зеленого | Белого | 260х140 | 1
302 | Лема | ТТ-35 2Т | Зеленого | Белого | 260х140 | 1
303 | Лема | ТТ-35 ГПЭС-32/1 | Зеленого | Белого | 260х140 | 1
304 | Лема | ТТ-35 ГПЭС-32/2 | Зеленого | Белого | 260х140 | 1
305 | Лема | ТТ-35 Резерв-1 | Зеленого | Белого | 260х140 | 1
306 | Лема | ТТ-35 Резерв-2 | Зеленого | Белого | 260х140 | 1
307 | Лема | 1ТН-110 | Зеленого | Белого | 260х140 | 1
308 | Лема | 2ТН-110 | Зеленого | Белого | 260х140 | 1
309 | Лема | 1ТН-6 | Зеленого | Белого | 260х140 | 1
310 | Лема | 2ТН-6 | Зеленого | Белого | 260х140 | 1
311 | Лема | 1С-35 | Зеленого | Белого | 220х300 | 1
312 | Лема | 2С-35 | Зеленого | Белого | 220х300 | 1
313 | Лема | ШМ-35 1Т | Зеленого | Белого | 220х300 | 1
314 | Лема | ШМ-35 2Т | Зеленого | Белого | 220х300 | 1
315 | Лема | ШМ-6 1Т | Зеленого | Белого | 220х300 | 1
316 | Лема | ЩМ-6 2Т | Зеленого | Белого | 220х300 | 1
317 | Лема | В-110 1Т | Зеленого | Белого | 220х300 | 2
318 | Лема | В-110 2Т | Зеленого | Белого | 220х300 | 2
319 | Лема | В-35 1Т | Зеленого | Белого | 220х300 | 2
320 | Лема | В-35 2Т | Зеленого | Белого | 220х300 | 2
321 | Лема | СВ-35 | Зеленого | Белого | 220х300 | 2
322 | Лема | В-35 ГПЭС-32/1 | Зеленого | Белого | 220х300 | 2
323 | Лема | В-35 ГПЭС-32/2 | Зеленого | Белого | 220х300 | 2
324 | Лема | В-35 Резерв-1 | Зеленого | Белого | 220х300 | 2
325 | Лема | В-35 Резерв-2 | Зеленого | Белого | 220х300 | 2
326 | Лема | Привод В-110 1Т | Зеленого | Белого | 260х140 | 1
327 | Лема | Привод В-110 2Т | Зеленого | Белого | 260х140 | 1
328 | Лема | Привод В-35 1Т | Зеленого | Белого | 260х140 | 1
329 | Лема | Привод В-35 2Т | Зеленого | Белого | 260х140 | 1
330 | Лема | Привод СВ-35 | Зеленого | Белого | 260х140 | 1
331 | Лема | Привод В-35 ГПЭС-32/1 | Зеленого | Белого | 260х140 | 1
332 | Лема | Привод В-35 ГПЭС-32/2 | Зеленого | Белого | 260х140 | 1
333 | Лема | Привод В-35 Резерв-1 | Зеленого | Белого | 260х140 | 1
334 | Лема | ПриводВ-35 Резерв-2 | Зеленого | Белого | 260х140 | 1
335 | Лема | Привод РПН 1Т | Зеленого | Белого | 260х140 | 1
336 | Лема | Привод РПН 2Т | Зеленого | Белого | 260х140 | 1
337 | Лема | ОРУ-110 | Зеленого | Белого | 220х300 | 1
338 | Лема | ОРУ-35 | Зеленого | Белого | 220х300 | 1
339 | Лема | Клемный шкаф | Белого | Черного | 220х300 | 18
340 | Лема | Шкаф обогрева В-110 1Т | Белого | Черного | 220х300 | 2
341 | Лема | Шкаф обогрева В-110 2Т | Белого | Черного | 220х300 | 2
342 | Лема | Шкаф завода пружин В-110 1Т | Белого | Черного | 220х300 | 2
343 | Лема | Шкаф завода пружин В-110 2Т | Белого | Черного | 220х300 | 2
344 | Лема | Резерв | Белого | Черного | 260х140 | 2
345 | Лема | Сварочный пост | Белого | Черного | 220х300 | 1
346 | Лема | Шкаф обдува 1Т | Белого | Черного | 220х300 | 1
347 | Лема | Шкаф обдува 2Т | Белого | Черного | 220х300 | 1
348 | Лема | Шкаф цепей напряжения 1ТН-35 | Белого | Черного | 220х300 | 1
349 | Лема | Шкаф цепей напряжения 2ТН-35 | Белого | Черного | 220х300 | 1
350 | Лема | Клемный шкаф 1ТН-35 | Белого | Черного | 220х300 | 1
351 | Лема | Клемный шкаф 2ТН-35 | Белого | Черного | 220х300 | 1
352 | Лема | Шкаф СВ и обогрева В-35 1Т | Белого | Черного | 220х300 | 1
353 | Лема | Шкаф СВ и обогрева В-35 2Т | Белого | Черного | 220х300 | 1
354 | Лема | Шкаф СВ и обогрева СВ-35 | Белого | Черного | 220х300 | 1
355 | Лема | Шкаф СВ и обогрева В-35 ГПЭС-32/1 | Белого | Черного | 220х300 | 1
356 | Лема | Шкаф СВ и обогрева В-35 ГПЭС-32/2 | Белого | Черного | 220х300 | 1
357 | Лема | Шкаф СВ и обогрева В-35 Резерв-1 | Белого | Черного | 220х300 | 1
358 | Лема | Шкаф СВ и обогрева В-35 Резерв-2 | Белого | Черного | 220х300 | 1
359 | Лема | Шкаф цепей напряжения 1ТН-6 | Белого | Черного | 220х300 | 1
360 | Лема | Шкаф цепей напряжения 2ТН-6 | Белого | Черного | 220х300 | 1
361 | Лема | ОПУ | Желтого | Черного | 220х300 | 1
362 | Лема | Р-0.4 1ТСН | Желтого | Черного | 260х140 | 1
363 | Лема | Р-0.4 2ТСН | Желтого | Черного | 260х140 | 1
364 | Таежная | ЗН В ¦ ЛР-110 Атымья-Картопья-1 ¦ ЗН ВЛ | ЗН красного | ЗН белого | 400х150 | 1
|  |  | ЛР желтого | ЛР черного
365 | Таежная | ЗН В ¦ ЛР-110 Атымья-Картопья-2¦ ЗН ВЛ | ЗН красного | ЗН белого | 400х150 | 1
|  |  | ЛР желтого | ЛР черного
366 | Таежная | 1РРП-110 | Желтого | Черного | 260х140 | 1
367 | Таежная | 2РРП-110 | Желтого | Черного | 260х140 | 1
368 | Таежная | ШР-110 1Т | Желтого | Черного | 260х140 | 1
369 | Таежная | ШР-110 2Т | Желтого | Черного | 260х140 | 1
370 | Таежная | 1СР-10 СВ | Желтого | Черного | 260х140 | 2
371 | Таежная | ТР-10 2Т | Желтого | Черного | 260х140 | 1
372 | Таежная | ШР-10 2Т | Желтого | Черного | 260х140 | 1
373 | Таежная | ШР-10 2ТН | Желтого | Черного | 260х140 | 1
374 | Таежная | ШР-10 Таежный-1/2 | Желтого | Черного | 260х140 | 1
375 | Таежная | ШР-10 Таежный-2/2 | Желтого | Черного | 260х140 | 1
376 | Таежная | ШР-10 Березовский-2 | Желтого | Черного | 260х140 | 1
377 | Таежная | ШР-10 Резерв-2 | Желтого | Черного | 260х140 | 1
378 | Таежная | ЛР- 10 Таежный-1/2 | Желтого | Черного | 260х140 | 1
379 | Таежная | ЛР-10 Таежный-2/2 | Желтого | Черного | 260х140 | 1
380 | Таежная | ЛР-10 Березовский-2 | Желтого | Черного | 260х140 | 1
381 | Таежная | ЛР-10 Резерв-2 | Желтого | Черного | 260х140 | 1
382 | Таежная | ТР-10 1ТСН | Желтого | Черного | 260х140 | 1
383 | Таежная | ТР-10 2ТСН | Желтого | Черного | 260х140 | 1
384 | Таежная | ЗН РП | Красного | Белого | 90х90 | 2
385 | Таежная | ЗН В | Красного | Белого | 90х90 | 4
386 | Таежная | ЗН 1С-10 | Красного | Белого | 90х90 | 1
387 | Таежная | ЗН 2С-10 | Красного | Белого | 90х90 | 1
388 | Таежная | ЗОН-110 1Т | Желтого | Черного | 260х140 | 1
389 | Таежная | ЗОН-110 2Т | Желтого | Черного | 260х140 | 1
390 | Таежная | ЗН КС | Красного | Белого | 90х90 | 1
391 | Таежная | РК-110 1Т | Зеленого | Белого | 260х140 | 1
392 | Таежная | ОПН-110 2Т | Зеленого | Белого | 260х140 | 1
393 | Таежная | РК-110 нейтрали 1Т | Зеленого | Белого | 260х140 | 1
394 | Таежная | ОПН-110 нейтрали 2Т | Зеленого | Белого | 260х140 | 1
395 | Таежная | РК-10 1Т | Зеленого | Белого | 260х140 | 1
396 | Таежная | ОПН-10 2Т | Зеленого | Белого | 260х140 | 1
397 | Таежная | ВЧЗ-110 Атымья-Картопья-2 ф.А | Зеленого | Белого | 150х350 | 1
398 | Таежная | КС-110 Атымья-Картопья-2 ф.А | Зеленого | Белого | 150х350 | 1
399 | Таежная | ФПС-110 Атымья-Картопья-2 ф.А | Зеленого | Белого | 150х350 | 1
400 | Таежная | 1Т | Зеленого | Белого | 500х500 | 2
401 | Таежная | 2Т | Зеленого | Белого | 500х500 | 2
402 | Таежная | 1ТСН | Зеленого | Белого | 260х140 | 2
403 | Таежная | 2ТСН | Зеленого | Белого | 260х140 | 2
404 | Таежная | 1ТН-10 | Зеленого | Белого | 260х140 | 2
405 | Таежная | 2ТН-10 | Зеленого | Белого | 260х140 | 2
406 | Таежная | ТТ-110 1Т | Зеленого | Белого | 260х140 | 1
407 | Таежная | ТТ-110 2Т | Зеленого | Белого | 260х140 | 1
408 | Таежная | 1С-10 | Зеленого | Белого | 220х300 | 2
409 | Таежная | 2С-10 | Зеленого | Белого | 220х300 | 2
410 | Таежная | ШМ-10 1Т | Зеленого | Белого | 220х300 | 1
411 | Таежная | ШМ-10 2Т | Зеленого | Белого | 220х300 | 1
412 | Таежная | В-110 1Т | Зеленого | Белого | 220х300 | 2
413 | Таежная | В-110 2Т | Зеленого | Белого | 220х300 | 2
414 | Таежная | В-10 1Т | Зеленого | Белого | 220х300 | 2
415 | Таежная | В-10 2Т | Зеленого | Белого | 220х300 | 2
416 | Таежная | СВ-10 | Зеленого | Белого | 220х300 | 2
417 | Таежная | В-10 Таежный-1/1 | Зеленого | Белого | 260х140 | 2
418 | Таежная | В-10 Таежный-2/1 | Зеленого | Белого | 260х140 | 2
419 | Таежная | В-10 Березовский-1 | Зеленого | Белого | 260х140 | 2
420 | Таежная | В-10 Таежный-1/2 | Зеленого | Белого | 260х140 | 2
421 | Таежная | В-10 Таежный-2/2 | Зеленого | Белого | 260х140 | 2
422 | Таежная | В-10 Березовский-1 | Зеленого | Белого | 260х140 | 2
423 | Таежная | В-10 Резерв | Зеленого | Белого | 260х140 | 6
424 | Таежная | Привод В-110 1Т | Зеленого | Белого | 260х140 | 1
425 | Таежная | Привод В-110 2Т | Зеленого | Белого | 260х140 | 1
426 | Таежная | Привод РПН 1Т | Зеленого | Белого | 260х140 | 1
427 | Таежная | Привод РПН 2Т | Зеленого | Белого | 260х140 | 1
428 | Таежная | ОРУ-110 | Зеленого | Белого | 220х300 | 2
429 | Таежная | Клемный шкаф | Белого | Черного | 220х300 | 6
430 | Таежная | Шкаф обогрева В-110 1Т | Белого | Черного | 220х300 | 2
431 | Таежная | Шкаф обогрева В-110 2Т | Белого | Черного | 220х300 | 2
432 | Таежная | Шкаф завода пружин В-110 1Т | Белого | Черного | 220х300 | 2
433 | Таежная | Шкаф завода пружин В-110 2Т | Белого | Черного | 220х300 | 2
434 | Таежная | Резерв | Белого | Черного | 260х140 | 2
435 | Таежная | Сварочный пост | Белого | Черного | 220х300 | 1
436 | Таежная | Шкаф обдува 1Т | Белого | Черного | 220х300 | 1
437 | Таежная | Шкаф автоматики обдува 1Т | Белого | Черного | 220х300 | 1
438 | Таежная | ОПУ | Желтого | Черного | 220х300 | 1
439 | Таежная | КРУН-10 | Желтого | Черного | 220х300 | 4
440 | Алябьево | ЗН В ¦ ЛР-110 Атымья-Картопья-1 ¦ ЗН ВЛ | ЗН красного | ЗН белого | 400х150 | 1
|  |  | ЛР желтого | ЛР черного
441 | Алябьево | ЗН В ¦ ЛР-110 Атымья-Картопья-2¦ ЗН ВЛ | ЗН красного | ЗН белого | 400х150 | 1
|  |  | ЛР желтого | ЛР черного
442 | Алябьево | 1РРП-110 | Желтого | Черного | 260х140 | 1
443 | Алябьево | 2РРП-110 | Желтого | Черного | 260х140 | 1
444 | Алябьево | ШР-110 1Т | Желтого | Черного | 260х140 | 1
445 | Алябьево | 1СР-10 СВ | Желтого | Черного | 260х140 | 2
446 | Алябьево | ТР-10 1ТСН | Желтого | Черного | 260х140 | 1
447 | Алябьево | ТР-10 2ТСН | Желтого | Черного | 260х140 | 1
448 | Алябьево | ЗН РП | Красного | Белого | 90х90 | 2
449 | Алябьево | ЗН В | Красного | Белого | 90х90 | 3
450 | Алябьево | ЗН 1С-10 | Красного | Белого | 90х90 | 1
451 | Алябьево | ЗН 2С-10 | Красного | Белого | 90х90 | 1
452 | Алябьево | ЗОН-110 1Т | Желтого | Черного | 260х140 | 1
453 | Алябьево | ЗОН-110 2Т | Желтого | Черного | 260х140 | 1
454 | Алябьево | ЗН КС | Красного | Белого | 90х90 | 2
455 | Алябьево | ОПН-110 1Т | Зеленого | Белого | 260х140 | 1
456 | Алябьево | ОПН-110 2Т | Зеленого | Белого | 260х140 | 1
457 | Алябьево | РК-110 нейтрали 1Т | Зеленого | Белого | 260х140 | 1
458 | Алябьево | РК-110 нейтрали 2Т | Зеленого | Белого | 260х140 | 1
459 | Алябьево | ОПН-10 1Т | Зеленого | Белого | 260х140 | 1
460 | Алябьево | ОПН-10 2Т | Зеленого | Белого | 260х140 | 1
461 | Алябьево | ВЧЗ-110 Атымья-Картопья-1 ф.А | Зеленого | Белого | 150х350 | 1
462 | Алябьево | ВЧЗ-110 Атымья-Картопья-1 ф.В | Зеленого | Белого | 150х350 | 1
463 | Алябьево | КС-110 Атымья-Картопья-1 ф.А | Зеленого | Белого | 150х350 | 1
464 | Алябьево | КС-110 Атымья-Картопья-1 ф.В | Зеленого | Белого | 150х350 | 1
465 | Алябьево | ФПС-110 Атымья-Картопья-1 ф.А | Зеленого | Белого | 150х350 | 1
466 | Алябьево | 1Т | Зеленого | Белого | 500х500 | 2
467 | Алябьево | 2Т | Зеленого | Белого | 500х500 | 2
468 | Алябьево | 1ТСН | Зеленого | Белого | 260х140 | 2
469 | Алябьево | 2ТСН | Зеленого | Белого | 260х140 | 2
470 | Алябьево | 1ТН-10 | Зеленого | Белого | 260х140 | 2
471 | Алябьево | 2ТН-10 | Зеленого | Белого | 260х140 | 2
472 | Алябьево | ТТ-110 1Т | Зеленого | Белого | 260х140 | 1
473 | Алябьево | ТТ-110 2Т | Зеленого | Белого | 260х140 | 1
474 | Алябьево | 1С-10 | Зеленого | Белого | 220х300 | 2
475 | Алябьево | 2С-10 | Зеленого | Белого | 220х300 | 2
476 | Алябьево | ШМ-10 1Т | Зеленого | Белого | 220х300 | 1
477 | Алябьево | ШМ-10 2Т | Зеленого | Белого | 220х300 | 1
478 | Алябьево | В-110 1Т | Зеленого | Белого | 220х300 | 2
479 | Алябьево | В-110 2Т | Зеленого | Белого | 220х300 | 2
480 | Алябьево | В-10 1Т | Зеленого | Белого | 260х140 | 2
481 | Алябьево | В-10 2Т | Зеленого | Белого | 260х140 | 2
482 | Алябьево | СВ-10 | Зеленого | Белого | 260х140 | 2
483 | Алябьево | В-10 Алябьево-1 | Зеленого | Белого | 260х140 | 2
484 | Алябьево | В-10 Алябьево | Зеленого | Белого | 260х140 | 2
485 | Алябьево | В-10 Технолес | Зеленого | Белого | 260х140 | 2
486 | Алябьево | В-10 Пионерский-1 | Зеленого | Белого | 260х140 | 2
487 | Алябьево | В-10 Кирпичный завод | Зеленого | Белого | 260х140 | 2
488 | Алябьево | В-10 Мечта | Зеленого | Белого | 260х140 | 2
489 | Алябьево | В-10 Малиновский-1 | Зеленого | Белого | 260х140 | 2
490 | Алябьево | В-10 Малиновский | Зеленого | Белого | 260х140 | 2
491 | Алябьево | В-10 Лесхоз | Зеленого | Белого | 260х140 | 2
492 | Алябьево | В-10 Железная дорога | Зеленого | Белого | 260х140 | 2
493 | Алябьево | В-10 Пионерский-2 | Зеленого | Белого | 260х140 | 2
494 | Алябьево | В-10 Резерв | Зеленого | Белого | 260х140 | 18
495 | Алябьево | Привод В-110 1Т | Зеленого | Белого | 260х140 | 1
496 | Алябьево | Привод В-110 2Т | Зеленого | Белого | 260х140 | 1
497 | Алябьево | Привод РПН 1Т | Зеленого | Белого | 260х140 | 1
498 | Алябьево | Привод РПН 2Т | Зеленого | Белого | 260х140 | 1
499 | Алябьево | ОРУ-110 | Зеленого | Белого | 220х300 | 2
500 | Алябьево | Клемный шкаф | Белого | Черного | 220х300 | 6
501 | Алябьево | Шкаф обогрева В-110 1Т | Белого | Черного | 220х300 | 2
502 | Алябьево | Шкаф обогрева В-110 2Т | Белого | Черного | 220х300 | 2
503 | Алябьево | Шкаф завода пружин В-110 1Т | Белого | Черного | 220х300 | 2
504 | Алябьево | Шкаф завода пружин В-110 2Т | Белого | Черного | 220х300 | 2
505 | Алябьево | Резерв | Белого | Черного | 260х140 | 2
506 | Алябьево | Сварочный пост | Белого | Черного | 220х300 | 1
507 | Алябьево | Шкаф обдува 1Т | Белого | Черного | 220х300 | 1
508 | Алябьево | Шкаф обдува 2Т | Белого | Черного | 220х300 | 1
509 | Алябьево | ОПУ | Желтого | Черного | 220х300 | 1
510 | Алябьево | ЗРУ-10 | Желтого | Черного | 220х300 | 2
511 | Мансийская | ЗН В ¦ ЛР-110 Атымья-Картопья-1 ¦ ЗН ВЛ | ЗН красного | ЗН белого | 400х150 | 1
|  |  | ЛР желтого | ЛР черного
512 | Мансийская | ЗН В ¦ ЛР-110 Атымья-Картопья-2 ¦ ЗН ВЛ | ЗН красного | ЗН белого | 400х150 | 1
|  |  | ЛР желтого | ЛР черного
513 | Мансийская | 1РРП-110 | Желтого | Черного | 260х140 | 1
514 | Мансийская | 2РРП-110 | Желтого | Черного | 260х140 | 1
515 | Мансийская | ШР-110 1Т | Желтого | Черного | 260х140 | 1
516 | Мансийская | ШР-110 2Т | Желтого | Черного | 260х140 | 1
517 | Мансийская | ТР-10 1ТСН | Желтого | Черного | 260х140 | 2
518 | Мансийская | ТР-10 2ТСН | Желтого | Черного | 260х140 | 2
519 | Мансийская | 2СР-10 СВ | Желтого | Черного | 260х140 | 2
520 | Мансийская | ЗН РП | Красного | Белого | 90х90 | 2
521 | Мансийская | ЗН В | Красного | Белого | 90х90 | 4
522 | Мансийская | ЗН 1С-10 | Красного | Белого | 90х90 | 1
523 | Мансийская | ЗН 2С-10 | Красного | Белого | 90х90 | 1
524 | Мансийская | ЗН СВ-10 | Красного | Белого | 90х90 | 1
525 | Мансийская | ЗН ВЛ | Красного | Белого | 90х90 | 2
526 | Мансийская | ЗОН-110 1Т | Желтого | Черного | 260х140 | 1
527 | Мансийская | ЗОН-110 2Т | Желтого | Черного | 260х140 | 1
528 | Мансийская | ЗН КС | Красного | Белого | 90х90 | 2
529 | Мансийская | ОПН-110 1Т | Зеленого | Белого | 260х140 | 1
530 | Мансийская | ОПН-110 2Т | Зеленого | Белого | 260х140 | 1
531 | Мансийская | ОПН-110 нейтрали 1Т | Зеленого | Белого | 260х140 | 1
532 | Мансийская | ОПН-110 нейтрали 2Т | Зеленого | Белого | 260х140 | 1
533 | Мансийская | ОПН-10 1Т | Зеленого | Белого | 260х140 | 1
534 | Мансийская | ОПН-10 2Т | Зеленого | Белого | 260х140 | 1
535 | Мансийская | ВЧЗ-110 Атымья-Картопья-2 ф.А | Зеленого | Белого | 150х350 | 1
536 | Мансийская | ВЧЗ-110 Атымья-Картопья-2 ф.В | Зеленого | Белого | 150х350 | 1
537 | Мансийская | ВЧЗ-110 Атымья-Картопья-2 ф.С | Зеленого | Белого | 150х350 | 1
538 | Мансийская | КС-110 Атымья-Картопья-2 ф.А | Зеленого | Белого | 150х350 | 1
539 | Мансийская | КС-110 Атымья-Картопья-2 ф.С | Зеленого | Белого | 150х350 | 1
540 | Мансийская | ФПС-110 Атымья-Картопья-2 ф.С | Зеленого | Белого | 150х350 | 1
541 | Мансийская | 1Т | Зеленого | Белого | 500х500 | 2
542 | Мансийская | 2Т | Зеленого | Белого | 500х500 | 2
543 | Мансийская | 1ТСН | Зеленого | Белого | 260х140 | 2
544 | Мансийская | 2ТСН | Зеленого | Белого | 260х140 | 2
545 | Мансийская | 1ТН-10 | Зеленого | Белого | 260х140 | 2
546 | Мансийская | 2ТН-10 | Зеленого | Белого | 260х140 | 2
547 | Мансийская | 1С-10 | Зеленого | Белого | 220х300 | 2
548 | Мансийская | 2С-10 | Зеленого | Белого | 220х300 | 2
549 | Мансийская | ШМ-10 1Т | Зеленого | Белого | 220х300 | 1
550 | Мансийская | ШМ-10 2Т | Зеленого | Белого | 220х300 | 1
551 | Мансийская | В-110 1Т | Зеленого | Белого | 220х300 | 2
552 | Мансийская | В-110 2Т | Зеленого | Белого | 220х300 | 2
553 | Мансийская | В-10 1Т | Зеленого | Белого | 260х140 | 2
554 | Мансийская | В-10 2Т | Зеленого | Белого | 260х140 | 2
555 | Мансийская | СВ-10 | Зеленого | Белого | 260х140 | 2
556 | Мансийская | В-10 Поселок-1 | Зеленого | Белого | 260х140 | 2
557 | Мансийская | В-10 Поселок-2 | Зеленого | Белого | 260х140 | 2
558 | Мансийская | В-10 ТП-10 | Зеленого | Белого | 260х140 | 2
559 | Мансийская | В-10 ТП-100 | Зеленого | Белого | 260х140 | 2
560 | Мансийская | В-10 ТП-1/2 | Зеленого | Белого | 260х140 | 2
561 | Мансийская | Привод В-110 1Т | Зеленого | Белого | 260х140 | 1
562 | Мансийская | Привод В-110 2Т | Зеленого | Белого | 260х140 | 1
563 | Мансийская | Привод РПН 1Т | Зеленого | Белого | 260х140 | 1
564 | Мансийская | Привод РПН 2Т | Зеленого | Белого | 260х140 | 1
565 | Мансийская | ОРУ-110 | Зеленого | Белого | 220х300 | 2
566 | Мансийская | Клемный шкаф | Белого | Черного | 220х300 | 6
567 | Мансийская | Шкаф обогрева В-110 1Т | Белого | Черного | 220х300 | 1
568 | Мансийская | Шкаф обогрева В-110 2Т | Белого | Черного | 220х300 | 1
569 | Мансийская | Резерв | Белого | Черного | 260х140 | 4
570 | Мансийская | Сварочный пост | Белого | Черного | 220х300 | 1
571 | Мансийская | КРУН-10 | Желтого | Черного | 220х300 | 2
572 | Мансийская | ЛАЗ СДТУ | Желтого | Черного | 220х300 | 1
573 | Геологическая | ЗН В ¦ ЛР-110 Атымья-Картопья-1 ¦ ЗН ВЛ | ЗН красного | ЗН белого | 400х150 | 1
|  |  | ЛР желтого | ЛР черного
574 | Геологическая | ЗН В ¦ ЛР-110 Атымья-Картопья-2 ¦ ЗН ВЛ | ЗН красного | ЗН белого | 400х150 | 1
|  |  | ЛР желтого | ЛР черного
575 | Геологическая | 1РРП-110 | Желтого | Черного | 260х140 | 1
576 | Геологическая | 2РРП-110 | Желтого | Черного | 260х140 | 1
577 | Геологическая | ШР-110 1Т | Желтого | Черного | 260х140 | 1
578 | Геологическая | ШР-110 2Т | Желтого | Черного | 260х140 | 1
579 | Геологическая | ТР-10 1ТСН | Желтого | Черного | 260х140 | 2
580 | Геологическая | ТР-10 2ТСН | Желтого | Черного | 260х140 | 2
581 | Геологическая | ШР-10 1ТСН | Желтого | Черного | 260х140 | 2
582 | Геологическая | ШР-10 2ТСН | Желтого | Черного | 260х140 | 2
583 | Геологическая | 2СР-10 СВ | Желтого | Черного | 260х140 | 2
584 | Геологическая | ЗН РП | Красного | Белого | 90х90 | 2
585 | Геологическая | ЗН В | Красного | Белого | 90х90 | 4
586 | Геологическая | ЗН 1С-10 | Красного | Белого | 90х90 | 1
587 | Геологическая | ЗН 2С-10 | Красного | Белого | 90х90 | 1
588 | Геологическая | ЗН ВЛ | Красного | Белого | 90х90 | 2
589 | Геологическая | ЗОН-110 1Т | Желтого | Черного | 260х140 | 1
590 | Геологическая | ЗОН-110 2Т | Желтого | Черного | 260х140 | 1
591 | Геологическая | ЗН КС | Красного | Белого | 90х90 | 1
592 | Геологическая | ОПН-110 1Т | Зеленого | Белого | 260х140 | 1
593 | Геологическая | ОПН-110 2Т | Зеленого | Белого | 260х140 | 1
594 | Геологическая | ОПН-110 нейтрали 1Т | Зеленого | Белого | 260х140 | 1
595 | Геологическая | ОПН-110 нейтрали 2Т | Зеленого | Белого | 260х140 | 1
596 | Геологическая | ОПН-10 1Т | Зеленого | Белого | 260х140 | 1
597 | Геологическая | ОПН-10 2Т | Зеленого | Белого | 260х140 | 1
598 | Геологическая | ВЧЗ-110 Атымья-Картопья-2 ф.С | Зеленого | Белого | 150х350 | 1
599 | Геологическая | КС-110 Атымья-Картопья-2 ф.С | Зеленого | Белого | 150х350 | 1
600 | Геологическая | ФПС-110 Атымья-Картопья-2 ф.С | Зеленого | Белого | 150х350 | 1
601 | Геологическая | 1Т | Зеленого | Белого | 500х500 | 2
602 | Геологическая | 2Т | Зеленого | Белого | 500х500 | 2
603 | Геологическая | 1ТСН | Зеленого | Белого | 260х140 | 2
604 | Геологическая | 2ТСН | Зеленого | Белого | 260х140 | 2
605 | Геологическая | 1ТН-10 | Зеленого | Белого | 260х140 | 2
606 | Геологическая | 2ТН-10 | Зеленого | Белого | 260х140 | 2
607 | Геологическая | 1С-10 | Зеленого | Белого | 220х300 | 2
608 | Геологическая | 2С-10 | Зеленого | Белого | 220х300 | 2
609 | Геологическая | ШМ-10 1Т | Зеленого | Белого | 220х300 | 1
610 | Геологическая | ШМ-10 2Т | Зеленого | Белого | 220х300 | 1
611 | Геологическая | В-110 1Т | Зеленого | Белого | 220х300 | 2
612 | Геологическая | В-110 2Т | Зеленого | Белого | 220х300 | 2
613 | Геологическая | В-10 1Т | Зеленого | Белого | 260х140 | 2
614 | Геологическая | В-10 2Т | Зеленого | Белого | 260х140 | 2
615 | Геологическая | СВ-10 | Зеленого | Белого | 260х140 | 2
616 | Геологическая | В-10 КС-3/3 | Зеленого | Белого | 260х140 | 2
617 | Геологическая | В-10 Водозабор-1 | Зеленого | Белого | 260х140 | 2
618 | Геологическая | В-10 КС-3/1 | Зеленого | Белого | 260х140 | 2
619 | Геологическая | В-10 Нижний склад | Зеленого | Белого | 260х140 | 2
620 | Геологическая | В-10 Лесозавод | Зеленого | Белого | 260х140 | 2
621 | Геологическая | В-10 Жилпоселок-1 | Зеленого | Белого | 260х140 | 2
622 | Геологическая | В-10 Лесокомбинат | Зеленого | Белого | 260х140 | 2
623 | Геологическая | В-10 Поселок | Зеленого | Белого | 260х140 | 2
624 | Геологическая | В-10 КС-3/4 | Зеленого | Белого | 260х140 | 2
625 | Геологическая | В-10 КС-3/2 | Зеленого | Белого | 260х140 | 2
626 | Геологическая | В-10 Строитель | Зеленого | Белого | 260х140 | 2
627 | Геологическая | В-10 Жилпоселок-2 | Зеленого | Белого | 260х140 | 2
628 | Геологическая | В-10 Водозабор-2 | Зеленого | Белого | 260х140 | 2
629 | Геологическая | В-10 Резерв | Зеленого | Белого | 260х140 | 4
630 | Геологическая | В-10 РП-3 | Зеленого | Белого | 260х140 | 2
631 | Геологическая | Привод В-110 1Т | Зеленого | Белого | 260х140 | 1
632 | Геологическая | Привод В-110 2Т | Зеленого | Белого | 260х140 | 1
633 | Геологическая | Привод РПН 1Т | Зеленого | Белого | 260х140 | 1
634 | Геологическая | Привод РПН 2Т | Зеленого | Белого | 260х140 | 1
635 | Геологическая | ОРУ-110 | Зеленого | Белого | 220х300 | 2
636 | Геологическая | Клемный шкаф | Белого | Черного | 220х300 | 6
637 | Геологическая | Шкаф обогрева В-110 1Т | Белого | Черного | 220х300 | 1
638 | Геологическая | Шкаф обогрева В-110 2Т | Белого | Черного | 220х300 | 1
639 | Геологическая | Резерв | Белого | Черного | 260х140 | 2
640 | Геологическая | Сварочный пост | Белого | Черного | 220х300 | 1
641 | Геологическая | Шкаф завода пружин В-110 1Т | Белого | Черного | 220х300 | 1
642 | Геологическая | Шкаф завода пружин В-110 2Т | Белого | Черного | 220х300 | 1
643 | Геологическая | Шкаф обдува 1Т | Белого | Черного | 220х300 | 1
644 | Геологическая | Шкаф обдува 2Т | Белого | Черного | 220х300 | 1
645 | Геологическая | КРУН-10 | Желтого | Черного | 220х300 | 2
646 | Геологическая | ОПУ | Желтого | Черного | 220х300 | 1
647 | Хвойная | ЗН В ¦ ЛР-110 Атымья-Картопья-1 ¦ ЗН ВЛ | ЗН красного | ЗН белого | 400х150 | 1
|  |  | ЛР желтого | ЛР черного
648 | Хвойная | ЗН В ¦ ЛР-110 Атымья-Картопья-2 ¦ ЗН ВЛ | ЗН красного | ЗН белого | 400х150 | 1
|  |  | ЛР желтого | ЛР черного
649 | Хвойная | 1РРП-110 | Желтого | Черного | 260х140 | 1
650 | Хвойная | 2РРП-110 | Желтого | Черного | 260х140 | 1
651 | Хвойная | ШР-110 1Т | Желтого | Черного | 260х140 | 1
652 | Хвойная | ШР-110 2Т | Желтого | Черного | 260х140 | 1
653 | Хвойная | ТР-10 1ТСН | Желтого | Черного | 260х140 | 2
654 | Хвойная | ТР-10 2ТСН | Желтого | Черного | 260х140 | 2
655 | Хвойная | 2СР-10 СВ | Желтого | Черного | 260х140 | 2
656 | Хвойная | ЗН РП | Красного | Белого | 90х90 | 2
657 | Хвойная | ЗН В | Красного | Белого | 90х90 | 6
658 | Хвойная | ЗН СВ-10 | Красного | Белого | 90х90 | 1
659 | Хвойная | ЗН 1С-10 | Красного | Белого | 90х90 | 1
660 | Хвойная | ЗН 2С-10 | Красного | Белого | 90х90 | 1
661 | Хвойная | ЗН ВЛ | Красного | Белого | 90х90 | 2
662 | Хвойная | ЗОН-110 1Т | Желтого | Черного | 260х140 | 1
663 | Хвойная | ЗОН-110 2Т | Желтого | Черного | 260х140 | 1
664 | Хвойная | ЗН КС | Красного | Белого | 90х90 | 1
665 | Хвойная | ОПН-110 1Т | Зеленого | Белого | 260х140 | 1
666 | Хвойная | ОПН-110 2Т | Зеленого | Белого | 260х140 | 1
667 | Хвойная | ОПН-110 нейтрали 1Т | Зеленого | Белого | 260х140 | 1
668 | Хвойная | ОПН-110 нейтрали 2Т | Зеленого | Белого | 260х140 | 1
669 | Хвойная | ОПН-10 1Т | Зеленого | Белого | 260х140 | 1
670 | Хвойная | ОПН-10 2Т | Зеленого | Белого | 260х140 | 1
671 | Хвойная | ВЧЗ-110 Атымья-Картопья-1 ф.А | Зеленого | Белого | 150х350 | 1
672 | Хвойная | КС-110 Атымья-Картопья-1 ф.А | Зеленого | Белого | 150х350 | 1
673 | Хвойная | ФПС-110 Атымья-Картопья-1 ф.А | Зеленого | Белого | 150х350 | 1
674 | Хвойная | 1Т | Зеленого | Белого | 500х500 | 2
675 | Хвойная | 2Т | Зеленого | Белого | 500х500 | 2
676 | Хвойная | 1ТСН | Зеленого | Белого | 260х140 | 2
677 | Хвойная | 2ТСН | Зеленого | Белого | 260х140 | 2
678 | Хвойная | 1ТН-10 | Зеленого | Белого | 260х140 | 2
679 | Хвойная | 2ТН-10 | Зеленого | Белого | 260х140 | 2
680 | Хвойная | 1С-10 | Зеленого | Белого | 220х300 | 2
681 | Хвойная | 2С-10 | Зеленого | Белого | 220х300 | 2
682 | Хвойная | ШМ-10 1Т | Зеленого | Белого | 220х300 | 1
683 | Хвойная | ШМ-10 2Т | Зеленого | Белого | 220х300 | 1
684 | Хвойная | В-110 1Т | Зеленого | Белого | 220х300 | 2
685 | Хвойная | В-110 2Т | Зеленого | Белого | 220х300 | 2
686 | Хвойная | В-10 1Т | Зеленого | Белого | 260х140 | 2
687 | Хвойная | В-10 2Т | Зеленого | Белого | 260х140 | 2
688 | Хвойная | СВ-10 | Зеленого | Белого | 260х140 | 2
689 | Хвойная | В-10 СОК-1 | Зеленого | Белого | 260х140 | 2
690 | Хвойная | В-10 РП-4/1 | Зеленого | Белого | 260х140 | 2
691 | Хвойная | В-10 Жилпоселок-1 | Зеленого | Белого | 260х140 | 2
692 | Хвойная | В-10 ПМК-3/1 | Зеленого | Белого | 260х140 | 2
693 | Хвойная | В-10 КОС-1 | Зеленого | Белого | 260х140 | 2
694 | Хвойная | В-10 РП-1/1 | Зеленого | Белого | 260х140 | 2
695 | Хвойная | В-10 ЗСМ-1 | Зеленого | Белого | 260х140 | 2
696 | Хвойная | В-10 Кирпичный завод-1 | Зеленого | Белого | 260х140 | 2
697 | Хвойная | В-10 СОК-2 | Зеленого | Белого | 260х140 | 2
698 | Хвойная | В-10 РП-4/2 | Зеленого | Белого | 260х140 | 2
699 | Хвойная | В-10 ЗСМ-2 | Зеленого | Белого | 260х140 | 2
700 | Хвойная | В-10 Жилпоселок-2 | Зеленого | Белого | 260х140 | 2
701 | Хвойная | В-10 ПМК-3/2 | Зеленого | Белого | 260х140 | 2
702 | Хвойная | В-10 КОС-2 | Зеленого | Белого | 260х140 | 2
703 | Хвойная | В-10 РП-1/2 | Зеленого | Белого | 260х140 | 2
704 | Хвойная | В-10 Кирпичный завод-2 | Зеленого | Белого | 260х140 | 2
705 | Хвойная | В-10 УПТК | Зеленого | Белого | 260х140 | 2
706 | Хвойная | В-10 ПТТ и СТ | Зеленого | Белого | 260х140 | 2
707 | Хвойная | В-10 Зеленая зона | Зеленого | Белого | 260х140 | 2
708 | Хвойная | В-10 МК-16 | Зеленого | Белого | 260х140 | 2
709 | Хвойная | 1ТН-10 резерв | Зеленого | Белого | 260х140 | 2
710 | Хвойная | 2ТН-10 резерв | Зеленого | Белого | 260х140 | 2
711 | Хвойная | ТТ-110 1Т | Зеленого | Белого | 260х140 | 2
712 | Хвойная | ТТ-110 2Т | Зеленого | Белого | 260х140 | 2
713 | Хвойная | Привод В-110 1Т | Зеленого | Белого | 260х140 | 1
714 | Хвойная | Привод В-110 2Т | Зеленого | Белого | 260х140 | 1
715 | Хвойная | Привод РПН 1Т | Зеленого | Белого | 260х140 | 1
716 | Хвойная | Привод РПН 2Т | Зеленого | Белого | 260х140 | 1
717 | Хвойная | ОРУ-110 | Зеленого | Белого | 220х300 | 2
718 | Хвойная | Клемный шкаф | Белого | Черного | 220х300 | 6
719 | Хвойная | Шкаф обогрева В-110 1Т | Белого | Черного | 220х300 | 1
720 | Хвойная | Шкаф обогрева В-110 2Т | Белого | Черного | 220х300 | 1
721 | Хвойная | Резерв | Белого | Черного | 260х140 | 2
722 | Хвойная | Сварочный пост | Белого | Черного | 220х300 | 2
723 | Хвойная | Шкаф завода пружин В-110 1Т | Белого | Черного | 220х300 | 1
724 | Хвойная | Шкаф завода пружин В-110 2Т | Белого | Черного | 220х300 | 1
725 | Хвойная | Шкаф обдува 1Т | Белого | Черного | 220х300 | 1
726 | Хвойная | Шкаф обдува 2Т | Белого | Черного | 220х300 | 1
727 | Хвойная | ЗРУ-10 | Желтого | Черного | 220х300 | 2
728 | Хвойная | ОПУ | Желтого | Черного | 220х300 | 1
729 | Хвойная | ОРУ-10/0.4 | Зеленого | Белого | 220х300 | 1
730 | Хвойная | БПНС-1 | Белого | Черного | 260х140 | 1
731 | Хвойная | БПНС-2 | Белого | Черного | 260х140 | 1
732 | Хвойная | УКП-1 | Белого | Черного | 260х140 | 1
733 | Хвойная | УКП-2 | Белого | Черного | 260х140 | 1
734 | Хвойная | Панель АИСКУЭ | Белого | Черного | 260х140 | 1
735 | Хвойная | Шкаф обогрева ЗРУ-10 | Белого | Черного | 260х140 | 1
736 | Омега | ЗН В ¦ ЛР-110 Атымья-Картопья-1 ¦ ЗН ВЛ | ЗН красного | ЗН белого | 400х150 | 1
|  |  | ЛР желтого | ЛР черного
737 | Омега | ЗН В ¦ ЛР-110 Атымья-Картопья-2 ¦ ЗН ВЛ | ЗН красного | ЗН белого | 400х150 | 1
|  |  | ЛР желтого | ЛР черного
738 | Омега | 1РРП-110 | Желтого | Черного | 260х140 | 1
739 | Омега | 2РРП-110 | Желтого | Черного | 260х140 | 1
740 | Омега | ШР-110 1Т | Желтого | Черного | 260х140 | 1
741 | Омега | ШР-110 2Т | Желтого | Черного | 260х140 | 1
742 | Омега | ТР-10 1ТСН | Желтого | Черного | 260х140 | 2
743 | Омега | ТР-10 2ТСН | Желтого | Черного | 260х140 | 2
744 | Омега | ТР-10 1Т | Желтого | Черного | 260х140 | 1
745 | Омега | ТР-10 2Т | Желтого | Черного | 260х140 | 1
746 | Омега | ТР-10 1Т КС | Желтого | Черного | 260х140 | 1
747 | Омега | ТР-10 2Т КС | Желтого | Черного | 260х140 | 1
748 | Омега | ЗН 1Т | Красного | Белого | 90х90 | 2
749 | Омега | ЗН 2Т | Красного | Белого | 90х90 | 2
750 | Омега | ЗН ЗРУ | Красного | Белого | 90х90 | 4
751 | Омега | ЗН РП | Красного | Белого | 90х90 | 2
752 | Омега | ЗН В | Красного | Белого | 90х90 | 4
753 | Омега | ЗН ВЛ | Красного | Белого | 90х90 | 2
754 | Омега | ЗОН-110 1Т | Желтого | Черного | 260х140 | 1
755 | Омега | ЗОН-110 2Т | Желтого | Черного | 260х140 | 1
756 | Омега | ЗН КС | Красного | Белого | 90х90 | 1
757 | Омега | ОПН-110 1Т | Зеленого | Белого | 260х140 | 2
758 | Омега | ОПН-110 2Т | Зеленого | Белого | 260х140 | 2
759 | Омега | РК-110 нейтрали 1Т | Зеленого | Белого | 260х140 | 1
760 | Омега | РК-110 нейтрали 2Т | Зеленого | Белого | 260х140 | 1
761 | Омега | ОПН-10 1Т | Зеленого | Белого | 260х140 | 1
762 | Омега | ОПН-10 2Т | Зеленого | Белого | 260х140 | 1
763 | Омега | ВЧЗ-110 Атымья-Картопья-2 ф.С | Зеленого | Белого | 150х350 | 1
764 | Омега | КС-110 Атымья-Картопья-2 ф.С | Зеленого | Белого | 150х350 | 1
765 | Омега | ФПС-110 Атымья-Картопья-2 ф.С | Зеленого | Белого | 150х350 | 1
766 | Омега | 1Т | Зеленого | Белого | 500х500 | 2
767 | Омега | 2Т | Зеленого | Белого | 500х500 | 2
768 | Омега | 1ТСН | Зеленого | Белого | 260х140 | 2
769 | Омега | 2ТСН | Зеленого | Белого | 260х140 | 2
770 | Омега | ШМ-10 1Т | Зеленого | Белого | 220х300 | 1
771 | Омега | ШМ-10 2Т | Зеленого | Белого | 220х300 | 1
772 | Омега | В-110 1Т | Зеленого | Белого | 220х300 | 2
773 | Омега | В-110 2Т | Зеленого | Белого | 220х300 | 2
774 | Омега | Привод В-110 1Т | Зеленого | Белого | 260х140 | 1
775 | Омега | Привод В-110 2Т | Зеленого | Белого | 260х140 | 1
776 | Омега | Привод РПН 1Т | Зеленого | Белого | 260х140 | 1
777 | Омега | Привод РПН 2Т | Зеленого | Белого | 260х140 | 1
778 | Омега | ОРУ-110 | Зеленого | Белого | 220х300 | 2
779 | Омега | Клемный шкаф | Белого | Черного | 220х300 | 6
780 | Омега | Шкаф обогрева В-110 1Т | Белого | Черного | 220х300 | 1
781 | Омега | Шкаф обогрева В-110 2Т | Белого | Черного | 220х300 | 1
782 | Омега | Резерв | Белого | Черного | 260х140 | 2
783 | Омега | Сварочный пост | Белого | Черного | 220х300 | 2
784 | Омега | Шкаф завода пружин В-110 1Т | Белого | Черного | 220х300 | 1
785 | Омега | Шкаф завода пружин В-110 2Т | Белого | Черного | 220х300 | 1
786 | Омега | Шкаф обдува 1Т | Белого | Черного | 220х300 | 1
787 | Омега | Шкаф обдува 2Т | Белого | Черного | 220х300 | 1
788 | Омега | ОПУ | Желтого | Черного | 220х300 | 1
789 | Омега | Комната отдыха ДЭМ | Желтого | Черного | 220х300 | 1
790 | Омега | Посторонним вход запрещен | Желтого | Черного | 220х300 | 1
791 | Омега | Защитные средства | Красного | Белого | 220х300 | 1
792 | Омега | Защитные средства для пожарной команды | Красного | Белого | 220х300 | 1
793 | Зеленоборская | ЗН В ¦ ЛР-110 Картопья-Вандмтор-1 ¦ ЗН ВЛ | ЗН красного | ЗН белого | 400х150 | 1
|  |  | ЛР желтого | ЛР черного
794 | Зеленоборская | ЗН В ¦ ЛР-110 Картопья-Вандмтор-2 ¦ ЗН ВЛ | ЗН красного | ЗН белого | 400х150 | 1
|  |  | ЛР желтого | ЛР черного
795 | Зеленоборская | 1РРП-110 | Желтого | Черного | 260х140 | 1
796 | Зеленоборская | 2РРП-110 | Желтого | Черного | 260х140 | 1
797 | Зеленоборская | ШР-110 1Т | Желтого | Черного | 260х140 | 1
798 | Зеленоборская | ШР-110 2Т | Желтого | Черного | 260х140 | 1
799 | Зеленоборская | ТР-10 1ТСН | Желтого | Черного | 260х140 | 2
800 | Зеленоборская | ТР-10 2ТСН | Желтого | Черного | 260х140 | 2
801 | Зеленоборская | 2СР-10 СВ | Желтого | Черного | 260х140 | 2
802 | Зеленоборская | ЗН РП | Красного | Белого | 90х90 | 2
803 | Зеленоборская | ЗН В | Красного | Белого | 90х90 | 4
804 | Зеленоборская | ЗН 1С-10 | Красного | Белого | 90х90 | 1
805 | Зеленоборская | ЗН 2С-10 | Красного | Белого | 90х90 | 1
806 | Зеленоборская | ЗН СВ-10 | Красного | Белого | 90х90 | 1
807 | Зеленоборская | ЗН ВЛ | Красного | Белого | 90х90 | 2
808 | Зеленоборская | ЗОН-110 1Т | Желтого | Черного | 260х140 | 1
809 | Зеленоборская | ЗОН-110 2Т | Желтого | Черного | 260х140 | 1
810 | Зеленоборская | ЗН КС | Красного | Белого | 90х90 | 2
811 | Зеленоборская | РК-110 1Т | Зеленого | Белого | 260х140 | 1
812 | Зеленоборская | РК-110 2Т | Зеленого | Белого | 260х140 | 1
813 | Зеленоборская | РК-110 нейтрали 1Т | Зеленого | Белого | 260х140 | 1
814 | Зеленоборская | РК-110 нейтрали 2Т | Зеленого | Белого | 260х140 | 1
815 | Зеленоборская | РК-10 1Т | Зеленого | Белого | 260х140 | 1
816 | Зеленоборская | РК-10 2Т | Зеленого | Белого | 260х140 | 1
817 | Зеленоборская | ВЧЗ-110 110 Картопья-Вандмтор-2 ф.В | Зеленого | Белого | 150х350 | 1
818 | Зеленоборская | КС-110 110 Картопья-Вандмтор-2 ф.В | Зеленого | Белого | 150х350 | 1
819 | Зеленоборская | ФПС-110 110 Картопья-Вандмтор-2 ф.В | Зеленого | Белого | 150х350 | 1
820 | Зеленоборская | 1Т | Зеленого | Белого | 500х500 | 2
821 | Зеленоборская | 2Т | Зеленого | Белого | 500х500 | 2
822 | Зеленоборская | 1ТСН | Зеленого | Белого | 260х140 | 2
823 | Зеленоборская | 2ТСН | Зеленого | Белого | 260х140 | 2
824 | Зеленоборская | 1ТН-10 | Зеленого | Белого | 260х140 | 2
825 | Зеленоборская | 2ТН-10 | Зеленого | Белого | 260х140 | 2
826 | Зеленоборская | 1С-10 | Зеленого | Белого | 220х300 | 2
827 | Зеленоборская | 2С-10 | Зеленого | Белого | 220х300 | 2
828 | Зеленоборская | ШМ-10 1Т | Зеленого | Белого | 220х300 | 1
829 | Зеленоборская | ШМ-10 2Т | Зеленого | Белого | 220х300 | 1
830 | Зеленоборская | В-110 1Т | Зеленого | Белого | 220х300 | 2
831 | Зеленоборская | В-110 2Т | Зеленого | Белого | 220х300 | 2
832 | Зеленоборская | В-10 1Т | Зеленого | Белого | 260х140 | 2
833 | Зеленоборская | В-10 2Т | Зеленого | Белого | 260х140 | 2
834 | Зеленоборская | СВ-10 | Зеленого | Белого | 260х140 | 2
835 | Зеленоборская | В-10 Поселок-1 | Зеленого | Белого | 260х140 | 2
836 | Зеленоборская | В-10 Поселок-2 | Зеленого | Белого | 260х140 | 2
837 | Зеленоборская | В-10 Н.Склад | Зеленого | Белого | 260х140 | 2
838 | Зеленоборская | В-10 Троица | Зеленого | Белого | 260х140 | 2
839 | Зеленоборская | В-10 Югра | Зеленого | Белого | 260х140 | 2
840 | Зеленоборская | Привод В-110 1Т | Зеленого | Белого | 260х140 | 1
841 | Зеленоборская | Привод В-110 2Т | Зеленого | Белого | 260х140 | 1
842 | Зеленоборская | Привод РПН 1Т | Зеленого | Белого | 260х140 | 1
843 | Зеленоборская | Привод РПН 2Т | Зеленого | Белого | 260х140 | 1
844 | Зеленоборская | ОРУ-110 | Зеленого | Белого | 220х300 | 2
845 | Зеленоборская | Клемный шкаф | Белого | Черного | 220х300 | 4
846 | Зеленоборская | Шкаф обогрева В-110 1Т | Белого | Черного | 220х300 | 1
847 | Зеленоборская | Шкаф обогрева В-110 2Т | Белого | Черного | 220х300 | 1
848 | Зеленоборская | Резерв | Белого | Черного | 260х140 | 4
849 | Зеленоборская | Сварочный пост | Белого | Черного | 220х300 | 1
850 | Зеленоборская | КРУН-10 | Желтого | Черного | 220х300 | 2
851 | Зеленоборская | ЛАЗ СДТУ | Желтого | Черного | 220х300 | 1
852 | Самза | ЗН В ¦ ЛР-110 Картопья-Вандмтор-1 ¦ ЗН ВЛ | ЗН красного | ЗН белого | 400х150 | 1
|  |  | ЛР желтого | ЛР черного
853 | Самза | ЗН В ¦ ЛР-110 Картопья-Вандмтор-2 ¦ ЗН ВЛ | ЗН красного | ЗН белого | 400х150 | 1
|  |  | ЛР желтого | ЛР черного
854 | Самза | 1РРП-110 | Желтого | Черного | 260х140 | 1
855 | Самза | 2РРП-110 | Желтого | Черного | 260х140 | 1
856 | Самза | ШР-110 1Т | Желтого | Черного | 260х140 | 1
857 | Самза | ШР-110 2Т | Желтого | Черного | 260х140 | 1
858 | Самза | ТР-10 1ТСН | Желтого | Черного | 260х140 | 2
859 | Самза | ТР-10 2ТСН | Желтого | Черного | 260х140 | 2
860 | Самза | 2 СР-10 СВ | Желтого | Черного | 260х140 | 2
861 | Самза | ЗН РП | Красного | Белого | 90х90 | 2
862 | Самза | ЗН В | Красного | Белого | 90х90 | 4
863 | Самза | ЗН 1С-10 | Красного | Белого | 90х90 | 1
864 | Самза | ЗН 2С-10 | Красного | Белого | 90х90 | 1
865 | Самза | ЗН ВЛ | Красного | Белого | 90х90 | 2
866 | Самза | ЗОН-110 1Т | Желтого | Черного | 260х140 | 1
867 | Самза | ЗОН-110 2Т | Желтого | Черного | 260х140 | 1
868 | Самза | ЗН ФП | Красного | Белого | 90х90 | 2
869 | Самза | РВС-110 1Т | Зеленого | Белого | 260х140 | 1
870 | Самза | ОПН-110 2Т | Зеленого | Белого | 260х140 | 1
871 | Самза | РК-110 нейтрали 1Т | Зеленого | Белого | 260х140 | 1
872 | Самза | ОПН-110 нейтрали 2Т | Зеленого | Белого | 260х140 | 1
873 | Самза | РВО-10 1Т | Зеленого | Белого | 260х140 | 1
874 | Самза | ОПН-10 2Т | Зеленого | Белого | 260х140 | 1
875 | Самза | ВЧЗ-110 110 Картопья-Вандмтор-2 ф.В | Зеленого | Белого | 150х350 | 1
876 | Самза | КС-110 110 Картопья-Вандмтор-2 ф.В | Зеленого | Белого | 150х350 | 1
877 | Самза | ФПС-110 110 Картопья-Вандмтор-2 ф.В | Зеленого | Белого | 150х350 | 1
878 | Самза | 1Т | Зеленого | Белого | 500х500 | 2
879 | Самза | 2Т | Зеленого | Белого | 500х500 | 2
880 | Самза | 1ТСН | Зеленого | Белого | 260х140 | 2
881 | Самза | 2ТСН | Зеленого | Белого | 260х140 | 2
882 | Самза | 1ТН-10 | Зеленого | Белого | 260х140 | 2
883 | Самза | 2ТН-10 | Зеленого | Белого | 260х140 | 2
884 | Самза | 1С-10 | Зеленого | Белого | 220х300 | 2
885 | Самза | 2С-10 | Зеленого | Белого | 220х300 | 2
886 | Самза | ШМ-10 1Т | Зеленого | Белого | 220х300 | 1
887 | Самза | ШМ-10 2Т | Зеленого | Белого | 220х300 | 1
888 | Самза | В-110 1Т | Зеленого | Белого | 220х300 | 2
889 | Самза | В-110 2Т | Зеленого | Белого | 220х300 | 2
890 | Самза | В-10 1Т | Зеленого | Белого | 260х140 | 2
891 | Самза | В-10 2Т | Зеленого | Белого | 260х140 | 2
892 | Самза | СВ-10 | Зеленого | Белого | 260х140 | 2
893 | Самза | В-10 Поселок | Зеленого | Белого | 260х140 | 2
894 | Самза | В-10 Н.Склад | Зеленого | Белого | 260х140 | 2
895 | Самза | В-10 Буферный склад | Зеленого | Белого | 260х140 | 2
896 | Самза | В-10 БТС | Зеленого | Белого | 260х140 | 2
897 | Самза | В-10 Тугр 1 | Зеленого | Белого | 260х140 | 2
898 | Самза | В-10 Тугр 2 | Зеленого | Белого | 260х140 | 2
899 | Самза | Привод В-110 1Т | Зеленого | Белого | 260х140 | 1
900 | Самза | Привод В-110 2Т | Зеленого | Белого | 260х140 | 1
901 | Самза | Привод РПН 1Т | Зеленого | Белого | 260х140 | 1
902 | Самза | Привод РПН 2Т | Зеленого | Белого | 260х140 | 1
903 | Самза | ОРУ-110 | Зеленого | Белого | 220х300 | 2
904 | Самза | Клемный шкаф | Белого | Черного | 220х300 | 4
905 | Самза | Шкаф обогрева В-110 1Т | Белого | Черного | 220х300 | 1
906 | Самза | Шкаф обогрева В-110 2Т | Белого | Черного | 220х300 | 1
907 | Самза | Резерв | Белого | Черного | 260х140 | 4
908 | Самза | Сварочный пост | Белого | Черного | 220х300 | 1
909 | Самза | КРУН-10 | Желтого | Черного | 220х300 | 2
910 | Самза | ЗРУ-10 | Желтого | Черного | 220х300 | 2
911 | Самза | Освещение | Белого | Черного | 220х300 | 2
912 | Самза | Песок | Красного | Белого | 220х300 | 2
913 | Соболиная | ЗН В ¦ ЛР-110 Картопья-Соболиная-1 ¦ ЗН ВЛ | ЗН красного | ЗН белого | 400х150 | 1
|  |  | ЛР желтого | ЛР черного
914 | Соболиная | ЗН В ¦ ЛР-110 Картопья-Соболиная-2 ¦ ЗН ВЛ | ЗН красного | ЗН белого | 400х150 | 1
|  |  | ЛР желтого | ЛР черного
915 | Соболиная | Шкаф упраления ЛР-110 Картопья-Соболиная-1 | Белого | Черного | 150х350 | 1
916 | Соболиная | Шкаф упраления ЛР-110 Картопья-Соболиная-2 | Белого | Черного | 150х350 | 1
917 | Соболиная | ТР-110 1Т | Желтого | Черного | 260х140 | 1
918 | Соболиная | ТР-110 2Т | Желтого | Черного | 260х140 | 1
919 | Соболиная | Шкаф управления ТР-110 1Т | Белого | Черного | 220х300 | 1
920 | Соболиная | Шкаф управления ТР-110 2Т | Белого | Черного | 220х300 | 1
921 | Соболиная | ТР-10 1ТСН | Желтого | Черного | 260х140 | 2
922 | Соболиная | ТР-10 2ТСН | Желтого | Черного | 260х140 | 2
923 | Соболиная | ТР-0,4 1ТСН | Желтого | Черного | 260х140 | 2
924 | Соболиная | ТР-0,4 2ТСН | Желтого | Черного | 260х140 | 2
925 | Соболиная | 12СР-10 СВ | Желтого | Черного | 260х140 | 2
926 | Соболиная | 34СР-10 СВ | Желтого | Черного | 260х140 | 2
927 | Соболиная | ЗН В | Красного | Белого | 90х90 | 4
928 | Соболиная | ЗН 1С-10 | Красного | Белого | 90х90 | 1
929 | Соболиная | ЗН 2С-10 | Красного | Белого | 90х90 | 1
930 | Соболиная | ЗН ВЛ | Красного | Белого | 90х90 | 2
931 | Соболиная | ЗОН-110 1Т | Желтого | Черного | 260х140 | 1
932 | Соболиная | ЗОН-110 2Т | Желтого | Черного | 260х140 | 1
933 | Соболиная | ОПН-110 1Т | Зеленого | Белого | 260х140 | 1
934 | Соболиная | ОПН-110 2Т | Зеленого | Белого | 260х140 | 1
935 | Соболиная | ОПН-110 нейтрали 1Т | Зеленого | Белого | 260х140 | 1
936 | Соболиная | ОПН-110 нейтрали 2Т | Зеленого | Белого | 260х140 | 1
937 | Соболиная | ОПН-10 1Т | Зеленого | Белого | 260х140 | 1
938 | Соболиная | ОПН-10 2Т | Зеленого | Белого | 260х140 | 1
939 | Соболиная | 1Т | Зеленого | Белого | 500х500 | 2
940 | Соболиная | 2Т | Зеленого | Белого | 500х500 | 2
941 | Соболиная | 1ТСН | Зеленого | Белого | 260х140 | 2
942 | Соболиная | 2ТСН | Зеленого | Белого | 260х140 | 2
943 | Соболиная | 1ТН-10 | Зеленого | Белого | 260х140 | 2
944 | Соболиная | 2ТН-10 | Зеленого | Белого | 260х140 | 2
945 | Соболиная | 3ТН-10 | Зеленого | Белого | 260х140 | 2
946 | Соболиная | 4ТН-10 | Зеленого | Белого | 260х140 | 2
947 | Соболиная | 1С-10 | Зеленого | Белого | 260х140 | 2
948 | Соболиная | 2С-10 | Зеленого | Белого | 260х140 | 2
949 | Соболиная | 3С-10 | Зеленого | Белого | 260х140 | 2
950 | Соболиная | 4С-10 | Зеленого | Белого | 260х140 | 2
951 | Соболиная | 1ШМ-10 1Т | Зеленого | Белого | 220х300 | 1
952 | Соболиная | 2ШМ-10 2Т | Зеленого | Белого | 220х300 | 1
953 | Соболиная | 3ШМ-10 1Т | Зеленого | Белого | 220х300 | 1
954 | Соболиная | 4ШМ-10 2Т | Зеленого | Белого | 220х300 | 1
955 | Соболиная | В-110 1Т | Зеленого | Белого | 220х300 | 2
956 | Соболиная | В-110 2Т | Зеленого | Белого | 220х300 | 2
957 | Соболиная | 1В-10 1Т | Зеленого | Белого | 260х140 | 2
958 | Соболиная | 2В-10 2Т | Зеленого | Белого | 260х140 | 2
959 | Соболиная | 3В-10 1Т | Зеленого | Белого | 260х140 | 2
960 | Соболиная | 4В-10 2Т | Зеленого | Белого | 260х140 | 2
961 | Соболиная | 12СВ-10 | Зеленого | Белого | 260х140 | 2
962 | Соболиная | 34СВ-10 | Зеленого | Белого | 260х140 | 2
963 | Соболиная | В-10 Резерв 1 | Зеленого | Белого | 260х140 | 2
964 | Соболиная | В-10 Западный | Зеленого | Белого | 260х140 | 2
965 | Соболиная | В-10 Котельная 1 | Зеленого | Белого | 260х140 | 2
966 | Соболиная | В-10 Котельная 2 | Зеленого | Белого | 260х140 | 2
967 | Соболиная | В-10 МДФ 1 | Зеленого | Белого | 260х140 | 2
968 | Соболиная | В-10 МДФ 2 | Зеленого | Белого | 260х140 | 2
969 | Соболиная | Привод В-110 1Т | Зеленого | Белого | 260х140 | 1
970 | Соболиная | Привод В-110 2Т | Зеленого | Белого | 260х140 | 1
971 | Соболиная | Привод РПН 1Т | Зеленого | Белого | 260х140 | 1
972 | Соболиная | Привод РПН 2Т | Зеленого | Белого | 260х140 | 1
973 | Соболиная | Шкаф ТТ В-110 1Т | Белого | Черного | 220х300 | 1
974 | Соболиная | Шкаф ТТ В-110 2Т | Белого | Черного | 220х300 | 1
975 | Соболиная | КРУН-10 1 | Желтого | Черного | 220х300 | 2
976 | Соболиная | КРУН-10 2 | Желтого | Черного | 220х300 | 2
977 | Соболиная | ОРУ-110 | Зеленого | Белого | 220х300 | 2
978 | Соболиная | Клемный шкаф | Белого | Черного | 220х300 | 4
979 | Соболиная | Шкаф обогрева В-110 1Т | Белого | Черного | 220х300 | 1
980 | Соболиная | Шкаф обогрева В-110 2Т | Белого | Черного | 220х300 | 1
981 | Соболиная | Питание завода пружин и разъединителей | Белого | Черного | 220х300
982 | Соболиная | Шкаф датчиков температуры | Белого | Черного | 220х300 | 1
983 | Соболиная | Сварочный пост | Белого | Черного | 220х300 | 1
984 | Соболиная | ОПУ | Желтого | Черного | 220х300 | 1
985 | Соболиная | Шкаф оперативного тока | Белого | Черного | 220х300 | 1
986 | Соболиная | АБ | Желтого | Черного | 220х300 | 1
987 | Соболиная | Шкаф СН 1ТСН | Белого | Черного | 150х300 | 1
988 | Соболиная | Шкаф СН 2ТСН | Белого | Черного | 150х300 | 1
989 | Соболиная | Резервный источник опертока | Белого | Черного | 100х200 | 1
990 | Соболиная | Автоматика и управление В-110 1Т | Белого | Черного | 100х200 | 1
991 | Соболиная | Автоматика и управление В-110 1Т | Белого | Черного | 100х200 | 1
992 | Соболиная | Шкаф освещения и обогрева 3С-10 | Белого | Черного | 100х200 | 1
993 | Соболиная | Шкаф освещения и обогрева 4С-10 | Белого | Черного | 100х200 | 1
994 | Соболиная | ДЗ ОВОД 3С-10 | Белого | Черного | 100х200 | 1
995 | Соболиная | ДЗ ОВОД 4С-10 | Белого | Черного | 100х200 | 1
996 | Соболиная | ЗМН 3С-10 | Белого | Черного | 100х200 | 1
997 | Соболиная | Шкаф ЗМН 4С-10 и защиты от феррорезонанса | Белого | Черного | 150х200 | 1
998 | Новокомсомольская | ЗН В ¦ ЛР-110 Картопья-1 ¦ ЗН ВЛ | ЗН красного | ЗН белого | 400х150 | 1
|  |  | ЛР желтого | ЛР черного
999 | Новокомсомольская | ЗН В ¦ЛР-110 Картопья-Агириш¦ ЗН ВЛ | ЗН красного | ЗН белого | 400х150 | 1
|  |  | ЛР желтого | ЛР черного
1000 | Новокомсомольская | 1РРП-110 | Желтого | Черного | 260х140 | 1
1001 | Новокомсомольская | 2РРП-110 | Желтого | Черного | 260х140 | 1
1002 | Новокомсомольская | ШР-110 1Т | Желтого | Черного | 260х140 | 1
1003 | Новокомсомольская | ШР-110 2Т | Желтого | Черного | 260х140 | 1
1004 | Новокомсомольская | ТР-10 1ТСН | Желтого | Черного | 260х140 | 2
1005 | Новокомсомольская | ТР-10 2ТСН | Желтого | Черного | 260х140 | 2
1006 | Новокомсомольская | ТР-10 1Т | Желтого | Черного | 260х140 | 1
1007 | Новокомсомольская | ТР-10 2Т | Желтого | Черного | 260х140 | 1
1008 | Новокомсомольская | ЗН 1Т | Красного | Белого | 90х90 | 1
1009 | Новокомсомольская | ЗН 2Т | Красного | Белого | 90х90 | 1
1010 | Новокомсомольская | ЗН ЗРУ | Красного | Белого | 90х90 | 2
1011 | Новокомсомольская | ЗН РП | Красного | Белого | 90х90 | 2
1012 | Новокомсомольская | ЗН В | Красного | Белого | 90х90 | 4
1013 | Новокомсомольская | ЗН ВЛ | Красного | Белого | 90х90 | 2
1014 | Новокомсомольская | ЗОН-110 1Т | Желтого | Черного | 260х140 | 1
1015 | Новокомсомольская | ЗОН-110 2Т | Желтого | Черного | 260х140 | 1
1016 | Новокомсомольская | ЗН КС | Красного | Белого | 90х90 | 1
1017 | Новокомсомольская | ОПН-110 1Т | Зеленого | Белого | 260х140 | 2
1018 | Новокомсомольская | ОПН-110 2Т | Зеленого | Белого | 260х140 | 2
1019 | Новокомсомольская | ОПН-110 нейтрали 1Т | Зеленого | Белого | 260х140 | 1
1020 | Новокомсомольская | ОПН-110 нейтрали 2Т | Зеленого | Белого | 260х140 | 1
1021 | Новокомсомольская | ОПН-10 1Т | Зеленого | Белого | 260х140 | 1
1022 | Новокомсомольская | ОПН-10 2Т | Зеленого | Белого | 260х140 | 1
1023 | Новокомсомольская | ВЧЗ-110 Картопья-1 ф.В | Зеленого | Белого | 150х350 | 1
1024 | Новокомсомольская | КС-110 Картопья-1 ф.В | Зеленого | Белого | 150х350 | 1
1025 | Новокомсомольская | ФПС-110 Картопья-1 фВ | Зеленого | Белого | 150х350 | 1
1026 | Новокомсомольская | 1Т | Зеленого | Белого | 500х500 | 2
1027 | Новокомсомольская | 2Т | Зеленого | Белого | 500х500 | 2
1028 | Новокомсомольская | 1ТСН | Зеленого | Белого | 260х140 | 2
1029 | Новокомсомольская | 2ТСН | Зеленого | Белого | 260х140 | 2
1030 | Новокомсомольская | ШМ-10 1Т | Зеленого | Белого | 220х300 | 1
1031 | Новокомсомольская | ШМ-10 2Т | Зеленого | Белого | 220х300 | 1
1032 | Новокомсомольская | В-110 1Т | Зеленого | Белого | 220х300 | 2
1033 | Новокомсомольская | В-110 2Т | Зеленого | Белого | 220х300 | 2
1034 | Новокомсомольская | Привод В-110 1Т | Зеленого | Белого | 260х140 | 1
1035 | Новокомсомольская | Привод В-110 2Т | Зеленого | Белого | 260х140 | 1
1036 | Новокомсомольская | Привод РПН 1Т | Зеленого | Белого | 260х140 | 1
1037 | Новокомсомольская | Привод РПН 2Т | Зеленого | Белого | 260х140 | 1
1038 | Новокомсомольская | ОРУ-110 | Зеленого | Белого | 220х300 | 2
1039 | Новокомсомольская | Клемный шкаф | Белого | Черного | 220х300 | 5
1040 | Новокомсомольская | Шкаф обогрева В-110 1Т | Белого | Черного | 220х300 | 1
1041 | Новокомсомольская | Шкаф обогрева В-110 2Т | Белого | Черного | 220х300 | 1
1042 | Новокомсомольская | Сварочный пост | Белого | Черного | 220х300 | 2
1043 | Новокомсомольская | Шкаф завода пружин В-110 1Т | Белого | Черного | 220х300 | 1
1044 | Новокомсомольская | Шкаф завода пружин В-110 2Т | Белого | Черного | 220х300 | 1
1045 | Новокомсомольская | Шкаф обдува 1Т | Белого | Черного | 220х300 | 1
1046 | Новокомсомольская | Шкаф обдува 2Т | Белого | Черного | 220х300 | 1
1047 | Новокомсомольская | ОПУ | Желтого | Черного | 220х300 | 1
1048 | ПС Агириш | ЗН В ¦ ЛР-110 Картопья -1 ¦ ЗН ВЛ | ЗН красного | ЗН белого | 400х150 | 1
|  |  | ЛР желтого | ЛР черного
1049 | ПС Агириш | ЗН 2Т ¦ ЛР-110 Картопья -2 ¦ ЗН ВЛ | ЗН красного | ЗН белого | 400х150 | 1
|  |  | ЛР желтого | ЛР черного
1050 | ПС Агириш | 1РРП-110 | Желтого | Черного | 260х140 | 1
1051 | ПС Агириш | 2РРП-110 | Желтого | Черного | 260х140 | 1
1052 | ПС Агириш | ШР-110 1Т | Желтого | Черного | 260х140 | 1
1053 | ПС Агириш | ШР-110 2Т | Желтого | Черного | 260х140 | 1
1054 | ПС Агириш | ТР-10 1ТСН | Желтого | Черного | 260х140 | 2
1055 | ПС Агириш | ТР-10 2ТСН | Желтого | Черного | 260х140 | 2
1056 | ПС Агириш | 2 СР-10 СВ | Желтого | Черного | 260х140 | 2
1057 | ПС Агириш | ЗН РП | Красного | Белого | 90х90 | 2
1058 | ПС Агириш | ЗН В | Красного | Белого | 90х90 | 2
1059 | ПС Агириш | ЗН 2Т | Красного | Белого | 90х90 | 2
1060 | ПС Агириш | ЗН 1С-10 | Красного | Белого | 90х90 | 1
1061 | ПС Агириш | ЗН 2С-10 | Красного | Белого | 90х90 | 1
1062 | ПС Агириш | ЗН ВЛ | Красного | Белого | 90х90 | 2
1063 | ПС Агириш | ЗОН-110 1Т | Желтого | Черного | 260х140 | 1
1064 | ПС Агириш | ЗОН-110 2Т | Желтого | Черного | 260х140 | 1
1065 | ПС Агириш | ЗН КС | Красного | Белого | 90х90 | 2
1066 | ПС Агириш | КЗ-110 2Т | Красного | Белого | 260х140 | 2
1067 | ПС Агириш | РК-110 1Т | Зеленого | Белого | 260х140 | 1
1068 | ПС Агириш | РК-110 2Т | Зеленого | Белого | 260х140 | 1
1069 | ПС Агириш | РК-110 нейтрали 1Т | Зеленого | Белого | 260х140 | 1
1070 | ПС Агириш | РК-110 нейтрали 2Т | Зеленого | Белого | 260х140 | 1
1071 | ПС Агириш | РК-10 1Т | Зеленого | Белого | 260х140 | 1
1072 | ПС Агириш | РК-10 2Т | Зеленого | Белого | 260х140 | 1
1073 | ПС Агириш | ВЧЗ-110 110 Картопья -2 ф.А | Зеленого | Белого | 150х350 | 1
1074 | ПС Агириш | КС-110 110 Картопья- 2 ф.А | Зеленого | Белого | 150х350 | 1
1075 | ПС Агириш | ФПС-110 110 Картопья- 2 ф.А | Зеленого | Белого | 150х350 | 1
1076 | ПС Агириш | 1Т | Зеленого | Белого | 500х500 | 2
1077 | ПС Агириш | 2Т | Зеленого | Белого | 500х500 | 2
1078 | ПС Агириш | 1ТСН | Зеленого | Белого | 260х140 | 2
1079 | ПС Агириш | 2ТСН | Зеленого | Белого | 260х140 | 2
1080 | ПС Агириш | 1ТН-10 | Зеленого | Белого | 260х140 | 2
1081 | ПС Агириш | 2ТН-10 | Зеленого | Белого | 260х140 | 2
1082 | ПС Агириш | 1С-10 | Зеленого | Белого | 220х300 | 2
1083 | ПС Агириш | 2С-10 | Зеленого | Белого | 220х300 | 2
1084 | ПС Агириш | ШМ-10 1Т | Зеленого | Белого | 220х300 | 1
1085 | ПС Агириш | ШМ-10 2Т | Зеленого | Белого | 220х300 | 1
1086 | ПС Агириш | В-110 1Т | Зеленого | Белого | 220х300 | 2
1087 | ПС Агириш | ОД-110 2Т | Зеленого | Белого | 220х300 | 2
1088 | ПС Агириш | В-10 1Т | Зеленого | Белого | 260х140 | 2
1089 | ПС Агириш | В-10 2Т | Зеленого | Белого | 260х140 | 2
1090 | ПС Агириш | СВ-10 | Зеленого | Белого | 260х140 | 2
1091 | ПС Агириш | В-10 Котельная | Зеленого | Белого | 260х140 | 2
1092 | ПС Агириш | В-10 Н.Склад | Зеленого | Белого | 260х140 | 2
1093 | ПС Агириш | В-10 Дальний буфер | Зеленого | Белого | 260х140 | 2
1094 | ПС Агириш | В-10 Восточный | Зеленого | Белого | 260х140 | 2
1095 | ПС Агириш | В-10 Газ | Зеленого | Белого | 260х140 | 2
1096 | ПС Агириш | Привод В-110 1Т | Зеленого | Белого | 260х140 | 1
1097 | ПС Агириш | Привод ОД-110 2Т | Зеленого | Белого | 260х140 | 1
1098 | ПС Агириш | Привод КЗ-110 2Т | Зеленого | Белого | 260х140 | 1
1099 | ПС Агириш | Привод РПН 1Т | Зеленого | Белого | 260х140 | 1
1100 | ПС Агириш | Привод РПН 2Т | Зеленого | Белого | 260х140 | 1
1101 | ПС Агириш | ОРУ-110 | Зеленого | Белого | 220х300 | 2
1102 | ПС Агириш | Клемный шкаф | Белого | Черного | 220х300 | 4
1103 | ПС Агириш | Шкаф обогрева В-110 1Т | Белого | Черного | 220х300 | 1
1104 | ПС Агириш | Резерв | Белого | Черного | 260х140 | 4
1105 | ПС Агириш | Сварочный пост | Белого | Черного | 220х300 | 1
1106 | ПС Агириш | КРУН-10 | Желтого | Черного | 220х300 | 2
1107 | ПС Агириш | Освещение | Белого | Черного | 220х300 | 2
1108 | ПС Советская | ЗН В ¦ ЛР-110 Картопья ¦ ЗН ВЛ | ЗН красного | ЗН белого | 400х150 | 1
|  |  | ЛР желтого | ЛР черного
1109 | ПС Советская | ЗН В ¦ ЛР-110 Новая ¦ ЗН ВЛ | ЗН красного | ЗН белого | 400х150 | 1
|  |  | ЛР желтого | ЛР черного
1110 | ПС Советская | 1РРП-110 | Желтого | Черного | 260х140 | 1
1111 | ПС Советская | 2РРП-110 | Желтого | Черного | 260х140 | 1
1112 | ПС Советская | ШР-110 Новая | Желтого | Черного | 260х140 | 1
1113 | ПС Советская | ШР-110 Картопья | Желтого | Черного | 260х140 | 1
1114 | ПС Советская | 1ШР-110 СВ | Желтого | Черного | 260х140 | 1
1115 | ПС Советская | 2ШР-110 СВ | Желтого | Черного | 260х140 | 1
1116 | ПС Советская | ТР-110 1Т | Желтого | Черного | 260х140 | 1
1117 | ПС Советская | ТР-110 2Т | Желтого | Черного | 260х140 | 1
1118 | ПС Советская | 12СР-10 СВ | Желтого | Черного | 260х140 | 2
1119 | ПС Советская | 34СР-10 СВ | Желтого | Черного | 260х140 | 2
1120 | ПС Советская | ТР-10 1ТСН | Желтого | Черного | 260х140 | 1
1121 | ПС Советская | ТР-10 резервного ТСН | Желтого | Черного | 260х140 | 1
1122 | ПС Советская | ЗН РП | Красного | Белого | 90х90 | 2
1123 | ПС Советская | ЗН В | Красного | Белого | 90х90 | 6
1124 | ПС Советская | ЗН 1С-10 | Красного | Белого | 90х90 | 1
1125 | ПС Советская | ЗН 2С-10 | Красного | Белого | 90х90 | 1
1126 | ПС Советская | ЗН 3С-10 | Красного | Белого | 90х90 | 1
1127 | ПС Советская | ЗН 4С-10 | Красного | Белого | 90х90 | 1
1128 | ПС Советская | ЗН 1С-110 | Красного | Белого | 90х90 | 1
1129 | ПС Советская | ЗН 1С-110 | Красного | Белого | 90х90 | 1
1130 | ПС Советская | ЗН 1Т | Красного | Белого | 90х90 | 1
1131 | ПС Советская | ЗОН-110 1Т | Желтого | Черного | 260х140 | 1
1132 | ПС Советская | ЗН КС | Красного | Белого | 90х90 | 5
1133 | ПС Советская | ОПН-110 1Т | Зеленого | Белого | 260х140 | 1
1134 | ПС Советская | ОПН-110 нейтрали 1Т | Зеленого | Белого | 260х140 | 1
1135 | ПС Советская | ОПН-10 1Т | Зеленого | Белого | 260х140 | 1
1136 | ПС Советская | ВЧЗ-110 Картопья ф.А | Зеленого | Белого | 150х350 | 2
1137 | ПС Советская | ВЧЗ-110 Картопья ф.В | Зеленого | Белого | 150х350 | 2
1138 | ПС Советская | ВЧЗ-110 Картопья ф.С | Зеленого | Белого | 150х350 | 2
1139 | ПС Советская | ВЧЗ-110 Новая ф.В | Зеленого | Белого | 150х350 | 2
1140 | ПС Советская | ВЧЗ-110 Новая ф.С | Зеленого | Белого | 150х350 | 2
1141 | ПС Советская | КС-110 Картопья ф.А | Зеленого | Белого | 150х350 | 2
1142 | ПС Советская | КС-110 Картопья ф.В | Зеленого | Белого | 150х350 | 2
1143 | ПС Советская | КС-110 Картопья ф.С | Зеленого | Белого | 150х350 | 2
1144 | ПС Советская | КС-110 Новая ф.В | Зеленого | Белого | 150х350 | 2
1145 | ПС Советская | КС-110 Новая ф.С | Зеленого | Белого | 150х350 | 2
1146 | ПС Советская | ФПС-110 Картопья ф.А | Зеленого | Белого | 150х350 | 2
1147 | ПС Советская | ФПС-110 Картопья ф.В | Зеленого | Белого | 150х350 | 2
1148 | ПС Советская | ФПЗ-110 Картопья ф.С | Зеленого | Белого | 150х350 | 2
1149 | ПС Советская | ФПС-110 Новая ф.В | Зеленого | Белого | 150х350 | 2
1150 | ПС Советская | ФПЗ-110 Новая ф.В | Зеленого | Белого | 150х350 | 2
1151 | ПС Советская | ШОН | Зеленого | Белого | 260х140 | 2
1152 | ПС Советская | 1Т | Зеленого | Белого | 500х500 | 2
1153 | ПС Советская | 1ТСН | Зеленого | Белого | 260х140 | 2
1154 | ПС Советская | Резервный ТСН | Зеленого | Белого | 260х140 | 2
1155 | ПС Советская | 1ТН-110 | Зеленого | Белого | 260х140 | 2
1156 | ПС Советская | 2ТН-110 | Зеленого | Белого | 260х140 | 2
1157 | ПС Советская | 1ТН-10 | Зеленого | Белого | 260х140 | 2
1158 | ПС Советская | 2ТН-10 | Зеленого | Белого | 260х140 | 2
1159 | ПС Советская | 3ТН-10 | Зеленого | Белого | 260х140 | 2
1160 | ПС Советская | 4ТН-10 | Зеленого | Белого | 260х140 | 2
1161 | ПС Советская | ТТ-110 1РРП | Зеленого | Белого | 260х140 | 1
1162 | ПС Советская | ТТ-110 2РРП | Зеленого | Белого | 260х140 | 1
1163 | ПС Советская | ТТ-110 Картопья ВЛ | Зеленого | Белого | 260х140 | 1
1164 | ПС Советская | ТТ-110 Картопья 1С | Зеленого | Белого | 260х140 | 1
1165 | ПС Советская | ТТ-110 СВ 1С | Зеленого | Белого | 260х140 | 1
1166 | ПС Советская | ТТ-110 СВ 2С | Зеленого | Белого | 260х140 | 1
1167 | ПС Советская | ТТ-110 Новая ВЛ | Зеленого | Белого | 260х140 | 1
1168 | ПС Советская | ТТ-110 Новая 2С | Зеленого | Белого | 260х140 | 1
1169 | ПС Советская | 1С-10 | Зеленого | Белого | 220х300 | 2
1170 | ПС Советская | 2С-10 | Зеленого | Белого | 220х300 | 2
1171 | ПС Советская | 3С-10 | Зеленого | Белого | 220х300 | 2
1172 | ПС Советская | 4С-10 | Зеленого | Белого | 220х300 | 2
1173 | ПС Советская | 1ШМ-10 1Т | Зеленого | Белого | 220х300 | 1
1174 | ПС Советская | 3ШМ-10 1Т | Зеленого | Белого | 220х300 | 1
1175 | ПС Советская | В-110 Новая | Зеленого | Белого | 220х300 | 2
1176 | ПС Советская | В-110 Картопья | Зеленого | Белого | 220х300 | 2
1177 | ПС Советская | СВ-110 | Зеленого | Белого | 220х300 | 2
1178 | ПС Советская | 1В-10 1Т | Зеленого | Белого | 260х140 | 2
1179 | ПС Советская | 3В-10 1Т | Зеленого | Белого | 260х140 | 2
1180 | ПС Советская | 12СВ-10 | Зеленого | Белого | 260х140 | 2
1181 | ПС Советская | 34СВ-10 | Зеленого | Белого | 260х140 | 2
1182 | ПС Советская | В-10 МК-156 | Зеленого | Белого | 260х140 | 2
1183 | ПС Советская | В-10 Аэропорт | Зеленого | Белого | 260х140 | 2
1184 | ПС Советская | В-10 Кремень | Зеленого | Белого | 260х140 | 2
1185 | ПС Советская | В-10 СУ-881 | Зеленого | Белого | 260х140 | 2
1186 | ПС Советская | В-10 ЖД-1 | Зеленого | Белого | 260х140 | 2
1187 | ПС Советская | В-10 ЖД-2 | Зеленого | Белого | 260х140 | 2
1188 | ПС Советская | В-10 Резерв | Зеленого | Белого | 260х140 | 28
1189 | ПС Советская | Привод В-110 Новая | Зеленого | Белого | 260х140 | 1
1190 | ПС Советская | Привод В-110 Картопья | Зеленого | Белого | 260х140 | 1
1191 | ПС Советская | Привод СВ-110 | Зеленого | Белого | 260х140 | 1
1192 | ПС Советская | Привод РПН 1Т | Зеленого | Белого | 260х140 | 1
1193 | ПС Советская | ОРУ-110 | Зеленого | Белого | 220х300 | 2
1194 | ПС Советская | Клемный шкаф | Белого | Черного | 220х300 | 12
1195 | ПС Советская | Шкаф обогрева В-110 Новая | Белого | Черного | 220х300 | 2
1196 | ПС Советская | Шкаф обогрева В-110 Картопья | Белого | Черного | 220х300 | 2
1197 | ПС Советская | Шкаф обогрева СВ-110 | Белого | Черного | 220х300 | 2
1198 | ПС Советская | Шкаф завода пружин В-110 Новая | Белого | Черного | 220х300 | 2
1199 | ПС Советская | Шкаф завода пружин В-110 Картопья | Белого | Черного | 220х300 | 2
1200 | ПС Советская | Шкаф завода пружин СВ-110 | Белого | Черного | 220х300 | 2
1201 | ПС Советская | Резерв | Белого | Черного | 260х140 | 2
1202 | ПС Советская | Сварочный пост | Белого | Черного | 220х300 | 1
1203 | ПС Советская | Шкаф обдува 1Т | Белого | Черного | 220х300 | 1
1204 | ПС Советская | Шкаф автоматики обдува 1Т | Белого | Черного | 220х300 | 1
1205 | ПС Советская | ОПУ | Желтого | Черного | 220х300 | 1
1206 | ПС Советская | КРУН-10 | Желтого | Черного | 220х300 | 4
1207 | Яхлинская | ЗН В ¦ ЛР-110 Хора ¦ ЗН ВЛ | ЗН красного | ЗН белого | 400х150 | 1
|  |  | ЛР желтого | ЛР черного
1208 | Яхлинская | ЗН В ¦ ЛР-110 Лазаревская ¦ ЗН ВЛ | ЗН красного | ЗН белого | 400х150 | 1
|  |  | ЛР желтого | ЛР черного
1209 | Яхлинская | 1РРП-110 | Желтого | Черного | 260х140 | 1
1210 | Яхлинская | 2РРП-110 | Желтого | Черного | 260х140 | 1
1211 | Яхлинская | ШР-110 Хора | Желтого | Черного | 260х140 | 1
1212 | Яхлинская | ШР-110 Лазаревская | Желтого | Черного | 260х140 | 1
1213 | Яхлинская | 1ШР-110 СВ | Желтого | Черного | 260х140 | 1
1214 | Яхлинская | 2ШР-110 СВ | Желтого | Черного | 260х140 | 1
1215 | Яхлинская | ТР-110 1Т | Желтого | Черного | 260х140 | 1
1216 | Яхлинская | ТР-110 2Т | Желтого | Черного | 260х140 | 1
1217 | Яхлинская | ЗОН-110 1Т | Желтого | Черного | 260х140 | 1
1218 | Яхлинская | ЗОН-110 2Т | Желтого | Черного | 260х140 | 1
1219 | Яхлинская | ТР-6 1ТСН | Желтого | Черного | 260х140 | 1
1220 | Яхлинская | ТР-6 2ТСН | Желтого | Черного | 260х140 | 1
1221 | Яхлинская | ТР-6 1Т | Желтого | Черного | 260х140 | 1
1222 | Яхлинская | ТР-6 2Т | Желтого | Черного | 260х140 | 1
1223 | Яхлинская | ТР-35 1Т | Желтого | Черного | 260х140 | 1
1224 | Яхлинская | ТР-35 2Т | Желтого | Черного | 260х140 | 1
1225 | Яхлинская | ШР-35 1Т | Желтого | Черного | 260х140 | 1
1226 | Яхлинская | ШР-35 2Т | Желтого | Черного | 260х140 | 1
1227 | Яхлинская | ШР-35 1ТН | Желтого | Черного | 260х140 | 1
1228 | Яхлинская | ШР-35 2ТН | Желтого | Черного | 260х140 | 1
1229 | Яхлинская | ШР-35 Потанай-1 | Желтого | Черного | 260х140 | 1
1230 | Яхлинская | ШР-35 Потанай-2 | Желтого | Черного | 260х140 | 1
1231 | Яхлинская | ЛР-35 Потанай-1 | Желтого | Черного | 260х140 | 1
1232 | Яхлинская | ЛР-35 Потанай-2 | Желтого | Черного | 260х140 | 1
1233 | Яхлинская | 1ШР-35 СВ | Желтого | Черного | 260х140 | 1
1234 | Яхлинская | 2ШР-35 СВ | Желтого | Черного | 260х140 | 1
1235 | Яхлинская | ШР-35 Резерв-1 | Желтого | Черного | 260х140 | 1
1236 | Яхлинская | ШР-35 Резерв-2 | Желтого | Черного | 260х140 | 1
1237 | Яхлинская | ЛР-35 Резерв-1 | Желтого | Черного | 260х140 | 1
1238 | Яхлинская | ЛР-35 Резерв-2 | Желтого | Черного | 260х140 | 1
1239 | Яхлинская | В-110 Хора | Зеленого | Белого | 220х300 | 2
1240 | Яхлинская | В-110 Лазаревская | Зеленого | Белого | 220х300 | 2
1241 | Яхлинская | СВ-110 | Зеленого | Белого | 220х300 | 2
1242 | Яхлинская | Привод В-110 Хора | Зеленого | Белого | 260х140 | 1
1243 | Яхлинская | Привод В-110 Лазаревская | Зеленого | Белого | 260х140 | 1
1244 | Яхлинская | Привод СВ-110 | Зеленого | Белого | 260х140 | 1
1245 | Яхлинская | 1ТН-110 | Зеленого | Белого | 260х140 | 1
1246 | Яхлинская | 2ТН-110 | Зеленого | Белого | 260х140 | 1
1247 | Яхлинская | 1С-110 | Зеленого | Белого | 220х300 | 1
1248 | Яхлинская | 2С-110 | Зеленого | Белого | 220х300 | 1
1249 | Яхлинская | 1Т | Зеленого | Белого | 500х500 | 2
1250 | Яхлинская | 2Т | Зеленого | Белого | 500х500 | 2
1251 | Яхлинская | В-35 1Т | Зеленого | Белого | 260х140 | 1
1252 | Яхлинская | В-35 2Т | Зеленого | Белого | 260х140 | 1
1253 | Яхлинская | В-35 Потанай-1 | Зеленого | Белого | 260х140 | 1
1254 | Яхлинская | В-35 Потанай-2 | Зеленого | Белого | 260х140 | 1
1255 | Яхлинская | СВ-35 | Зеленого | Белого | 260х140 | 1
1256 | Яхлинская | В-35 Резерв-1 | Зеленого | Белого | 260х140 | 1
1257 | Яхлинская | В-35 Резерв-2 | Зеленого | Белого | 260х140 | 1
1258 | Яхлинская | Привод В-35 1Т | Зеленого | Белого | 260х140 | 1
1259 | Яхлинская | Привод В-35 2Т | Зеленого | Белого | 260х140 | 1
1260 | Яхлинская | Привод СВ-35 | Зеленого | Белого | 260х140 | 1
1261 | Яхлинская | Привод В-35 Потанай-1 | Зеленого | Белого | 260х140 | 1
1262 | Яхлинская | Привод В-35 Потанай-2 | Зеленого | Белого | 260х140 | 1
1263 | Яхлинская | Привод В-35 Резерв-1 | Зеленого | Белого | 260х140 | 1
1264 | Яхлинская | Привод В-35 Резерв-2 | Зеленого | Белого | 260х140 | 1
1265 | Яхлинская | ВЧЗ-110 Лазаревская ф.А | Зеленого | Белого | 150х350 | 2
1266 | Яхлинская | ВЧЗ-110 Лазаревская ф.В | Зеленого | Белого | 150х350 | 2
1267 | Яхлинская | ВЧЗ-110 Лазаревская ф.С | Зеленого | Белого | 150х350 | 2
1268 | Яхлинская | КС-110 Лазаревская ф.А | Зеленого | Белого | 150х350 | 2
1269 | Яхлинская | КС-110 Лазаревская ф.В | Зеленого | Белого | 150х350 | 2
1270 | Яхлинская | КС-110 Лазаревская ф.С | Зеленого | Белого | 150х350 | 2
1271 | Яхлинская | ФПЗ-110 Лазаревская ф.А | Зеленого | Белого | 150х350 | 2
1272 | Яхлинская | ФПС-110 Лазаревская ф.В | Зеленого | Белого | 150х350 | 2
1273 | Яхлинская | ФПЗ-110 Лазаревская ф.С | Зеленого | Белого | 150х350 | 2
1274 | Яхлинская | ШОН | Зеленого | Белого | 260х140 | 1
1275 | Яхлинская | ВЧЗ-110 Хора ф.А | Зеленого | Белого | 150х350 | 2
1276 | Яхлинская | ВЧЗ-110 Хора ф.С | Зеленого | Белого | 150х350 | 2
1277 | Яхлинская | КС-110 Хора ф.А | Зеленого | Белого | 150х350 | 2
1278 | Яхлинская | КС-110 Хора ф.С | Зеленого | Белого | 150х350 | 2
1279 | Яхлинская | ФПЗ-110 Хора ф.А | Зеленого | Белого | 150х350 | 2
1280 | Яхлинская | ФПЗ-110 Хора ф.С | Зеленого | Белого | 150х350 | 2
1281 | Яхлинская | ФПС-110 Хора ф.С | Зеленого | Белого | 150х350 | 2
1282 | Яхлинская | ТТ-110 Хора | Зеленого | Белого | 260х140 | 1
1283 | Яхлинская | ТТ-110 Лазаревская | Зеленого | Белого | 260х140 | 1
1284 | Яхлинская | ТТ-110 1РРП | Зеленого | Белого | 260х140 | 1
1285 | Яхлинская | ТТ-110 2РРП | Зеленого | Белого | 260х140 | 1
1286 | Яхлинская | ТТ-110 СВ 1С | Зеленого | Белого | 260х140 | 1
1287 | Яхлинская | ТТ-110 СВ 2С | Зеленого | Белого | 260х140 | 1
1288 | Яхлинская | ТТ-110 1Т | Зеленого | Белого | 260х140 | 1
1289 | Яхлинская | ТТ-110 2Т | Зеленого | Белого | 260х140 | 1
1290 | Яхлинская | ТТ-35 1Т | Зеленого | Белого | 260х140 | 1
1291 | Яхлинская | ТТ-35 2Т | Зеленого | Белого | 260х140 | 1
1292 | Яхлинская | ТТ-35 Потанай-1 | Зеленого | Белого | 260х140 | 1
1293 | Яхлинская | ТТ-35 Потанай-2 | Зеленого | Белого | 260х140 | 1
1294 | Яхлинская | ТТ-35 Резерв-1 | Зеленого | Белого | 260х140 | 1
1295 | Яхлинская | ТТ-35 Резерв-2 | Зеленого | Белого | 260х140 | 1
1296 | Яхлинская | 1ТН-35 | Зеленого | Белого | 260х140 | 1
1297 | Яхлинская | 2ТН-35 | Зеленого | Белого | 260х140 | 1
1298 | Яхлинская | 1ТСН | Зеленого | Белого | 260х140 | 1
1299 | Яхлинская | 2ТСН | Зеленого | Белого | 260х140 | 1
1300 | Яхлинская | Клемный шкаф | Белого | Черного | 220х300 | 20
1301 | Яхлинская | Клемный шкаф ТТ-110 Хора | Белого | Черного | 220х300 | 1
1302 | Яхлинская | Клемный шкаф ТТ-110 Лазаревская | Белого | Черного | 220х300 | 1
1303 | Яхлинская | Клемный шкаф ТТ-110 1РРП | Белого | Черного | 220х300 | 1
1304 | Яхлинская | Клемный шкаф ТТ-110 2РРП | Белого | Черного | 220х300 | 1
1305 | Яхлинская | Клемный шкаф ТТ-110 СВ 1С | Белого | Черного | 220х300 | 1
1306 | Яхлинская | Клемный шкаф ТТ-110 СВ 2С | Белого | Черного | 220х300 | 1
1307 | Яхлинская | Клемный шкаф 1ТН-110 | Белого | Черного | 220х300 | 1
1308 | Яхлинская | Клемный шкаф 2ТН-110 | Белого | Черного | 220х300 | 1
1309 | Яхлинская | Клемный шкаф ТТ-110 1Т | Белого | Черного | 220х300 | 1
1310 | Яхлинская | Клемный шкаф ТТ-110 2Т | Белого | Черного | 220х300 | 1
1311 | Яхлинская | Клемный шкаф ТТ-35 Потанай-1 | Белого | Черного | 220х300 | 1
1312 | Яхлинская | Клемный шкаф ТТ-35 Потанай-2 | Белого | Черного | 220х300 | 1
1313 | Яхлинская | Клемный шкаф ТТ-35 1Т | Белого | Черного | 220х300 | 1
1314 | Яхлинская | Клемный шкаф ТТ-35 2Т | Белого | Черного | 220х300 | 1
1315 | Яхлинская | Клемный шкаф 1ТН-35 | Белого | Черного | 220х300 | 1
1316 | Яхлинская | Клемный шкаф 2ТН-35 | Белого | Черного | 220х300 | 1
1317 | Яхлинская | Шкаф СВ и обогрева В-35 1Т | Белого | Черного | 220х300 | 1
1318 | Яхлинская | Шкаф СВ и обогрева В-35 2Т | Белого | Черного | 220х300 | 1
1319 | Яхлинская | Шкаф СВ и обогрева СВ-35 | Белого | Черного | 220х300 | 1
1320 | Яхлинская | Шкаф СВ и обогрева В-35 Потанай-1 | Белого | Черного | 220х300 | 1
1321 | Яхлинская | Шкаф СВ и обогрева В-35 Потанай-2 | Белого | Черного | 220х300 | 1
1322 | Яхлинская | Шкаф СВ и обогрева В-35 Резерв-1 | Белого | Черного | 220х300 | 1
1323 | Яхлинская | Шкаф СВ и обогрева В-35 Резерв-2 | Белого | Черного | 220х300 | 1
1324 | Яхлинская | ОПН-110 нейтрали 1Т | Зеленого | Белого | 260х140 | 1
1325 | Яхлинская | ОПН-110 нейтрали 2Т | Зеленого | Белого | 260х140 | 1
1326 | Яхлинская | Привод РПН 1Т | Зеленого | Белого | 260х140 | 1
1327 | Яхлинская | Привод РПН 2Т | Зеленого | Белого | 260х140 | 1
1328 | Яхлинская | Шкаф обдува 1Т | Белого | Черного | 220х300 | 1
1329 | Яхлинская | Шкаф обдува 2Т | Белого | Черного | 220х300 | 1
1330 | Яхлинская | ОПН-110 1Т | Зеленого | Белого | 260х140 | 1
1331 | Яхлинская | ОПН-110 2Т | Зеленого | Белого | 260х140 | 1
1332 | Яхлинская | ОПН-35 1Т | Зеленого | Белого | 260х140 | 1
1333 | Яхлинская | ОПН-35 2Т | Зеленого | Белого | 260х140 | 1
1334 | Яхлинская | ОПН-6 1Т | Зеленого | Белого | 260х140 | 1
1335 | Яхлинская | ОПН-6 2Т | Зеленого | Белого | 260х140 | 1
1336 | Яхлинская | ШМ-35 1Т | Зеленого | Белого | 220х300 | 1
1337 | Яхлинская | ШМ-35 2Т | Зеленого | Белого | 220х300 | 1
1338 | Яхлинская | ШМ-6 1Т | Зеленого | Белого | 220х300 | 1
1339 | Яхлинская | ЩМ-6 2Т | Зеленого | Белого | 220х300 | 1
1340 | Яхлинская | ЗН В | Красного | Белого | 90х90 | 15
1341 | Яхлинская | ЗН 1С-110 | Красного | Белого | 90х90 | 3
1342 | Яхлинская | ЗН 2С-110 | Красного | Белого | 90х90 | 3
1343 | Яхлинская | ЗН РП | Красного | Белого | 90х90 | 2
1344 | Яхлинская | ЗН 1Т | Красного | Белого | 90х90 | 3
1345 | Яхлинская | ЗН 2Т | Красного | Белого | 90х90 | 3
1346 | Яхлинская | ЗН 1ТН-35 | Красного | Белого | 90х90 | 1
1347 | Яхлинская | ЗН 2ТН-35 | Красного | Белого | 90х90 | 1
1348 | Яхлинская | ЗН 1С-35 | Красного | Белого | 90х90 | 1
1349 | Яхлинская | ЗН 2С-35 | Красного | Белого | 90х90 | 1
1350 | Яхлинская | ЗН ЗРУ | Красного | Белого | 90х90 | 2
1351 | Яхлинская | ЗН КС Лазаревская ф.А | Красного | Белого | 90х90 | 1
1352 | Яхлинская | ЗН КС Лазаревская ф.В | Красного | Белого | 90х90 | 1
1353 | Яхлинская | ЗН КС Лазаревская ф.С | Красного | Белого | 90х90 | 1
1354 | Яхлинская | ЗН КС Хора ф.А | Красного | Белого | 90х90 | 1
1355 | Яхлинская | ЗН КС Хора ф.С | Красного | Белого | 90х90 | 1
1356 | Яхлинская | ОРУ-110 | Зеленого | Белого | 220х300 | 1
1357 | Яхлинская | ОРУ-35 | Зеленого | Белого | 220х300 | 1
1358 | Яхлинская | 1С-35 | Зеленого | Белого | 220х300 | 1
1359 | Яхлинская | 2С-35 | Зеленого | Белого | 220х300 | 1
1360 | Яхлинская | ОПУ-1 | Желтого | Черного | 220х300 | 2
1361 | Яхлинская | ОПУ-2 | Желтого | Черного | 220х300 | 2
1362 | Яхлинская | Сварочный пост | Белого | Черного | 220х300 | 1
1363 | Яхлинская | Обогрев баков 1 ст | Белого | Черного | 220х300 | 3
1364 | Яхлинская | Обогрев баков 2 ст | Белого | Черного | 220х300 | 3
1365 | Яхлинская | Рубильник обогревов | Белого | Черного | 220х300 | 3
1366 | Яхлинская | Шкаф АИИСКУЭ 1ТН-35 | Белого | Черного | 260х140 | 1
1367 | Яхлинская | Шкаф АИИСКУЭ 2ТН-35 | Белого | Черного | 260х140 | 1
1368 | База СРЭС | РУ-0.4 кВ №1 | Желтого | Черного | 300х150 | 2
1369 | База СРЭС | РУ-0,4 кВ №2 | Желтого | Черного | 300х150 | 2
1370 | База СРЭС | Ввод 10 кВ | Белого | Черного | 100х200 | 2
1371 | База СРЭС | ТП-400 кВА Резерв | Зеленого | Белого | 300х150 | 2
[5 empty] | Всего: | 2177
УРЭС
№ п/п | ПС/ВЛ | Надпись на планшете, согласно диспетчерских наименований | Цвета |  | Размер (мм) планшета | Кол-во (шт.)
|  |  | Фона | Надписи
1 | ПС Мортымья | ЗН-ВЛ ¦ ЛР-110 Урай-Новая-1 ¦ ЗН-В | ЗН красного ЛР желтого | ЗН белого ЛР черного | 500/200 | 1
2 | ПС Мортымья | ЗН-ВЛ ¦ ЛР-110 Отпаика на Западный толум Урай-Новая-2 ¦ ЗН-В | ЗН красного ЛР желтого | ЗН белого ЛР черного | 500/200 | 1
3 | ПС Мортымья | ЗН-ВЛ ¦ ЛР-110 Отпаика на Западный толум Урай-Новая-1 ¦ ЗН-В | ЗН красного ЛР желтого | ЗН белого ЛР черного | 500/200 | 1
4 | ПС Мортымья | ЗН-ВЛ ¦ ЛР-110 Урай-Новая-2 ¦ ЗН-В | ЗН красного ЛР желтого | ЗН белого ЛР черного | 500/200 | 1
5 | ПС Убинская | ЗН-ВЛ ¦ ЛР-110 Урай-Новая-1 ¦ ЗН-В | ЗН красного ЛР желтого | ЗН белого ЛР черного | 500/200 | 1
6 | ПС Убинская | ЗН-ВЛ ¦ ЛР-110 Урай-Новая-2 ¦ ЗН-В | ЗН красного ЛР желтого | ЗН белого ЛР черного | 500/200 | 1
7 | ПС Сухой Бор | ЗН-В ¦ ЛР-110 Урай-Новая-1 ¦ ЗН-ВЛ | ЗН красного ЛР желтого | ЗН белого ЛР черного | 500/200 | 1
8 | ПС Сухой Бор | ЗН-В ¦ ЛР-110 Урай-Новая-2 ¦ ЗН-ВЛ | ЗН красного ЛР желтого | ЗН белого ЛР черного | 500/200 | 1
9 | ПС Западный Толум | ЗН-В ¦ ЛР-110 Урай-Новая-1 ¦ ЗН-ВЛ | ЗН красного ЛР желтого | ЗН белого ЛР черного | 500/200 | 1
10 | ПС Западный Толум | ЗН-В ¦ ЛР-110 Урай-Новая-2 ¦ ЗН-ВЛ | ЗН красного ЛР желтого | ЗН белого ЛР черного | 500/200 | 1
11 | ПС Филипповская | ЗН-В ¦ ЛР-110 Новая-Лазаревская-1 ¦ ЗН-ВЛ | ЗН красного ЛР желтого | ЗН белого ЛР черного | 500/200 | 1
12 | ПС Филипповская | ЗН-В ¦ ЛР-110 Новая-Лазаревская-2 ¦ ЗН-ВЛ | ЗН красного ЛР желтого | ЗН белого ЛР черного | 500/200 | 1
13 | ПС Ловинская | ЗН-В ¦ ЛР-110 Лазаревская-Яхлинская-1 ¦ ЗН-ВЛ | ЗН красного ЛР желтого | ЗН белого ЛР черного | 500/200 | 1
14 | ПС Ловинская | ЗН-В ¦ ЛР-110 Лазаревская-Хора-1 ¦ ЗН-ВЛ | ЗН красного ЛР желтого | ЗН белого ЛР черного | 500/200 | 1
[5 empty] | Всего: | 14
ЦРЭС
| № п/п | Диспетчерское наименование, наименование плаката | Цвета |  | размер (мм) | кол-во, (шт)
|  |  | Фона | Надписи
1 | ПС 110/10 кВ Березовая, Клин | ЗН В | красный | белые | 90*90 | 8
2 |  | ЗН ВЛ | красный | белые | 90*90 | 4
3 |  | ЗН РП | красный | белые | 90*90 | 4
4 |  | ВЧЗ-110 Ягодная-2 ф.А | зеленый | белый | 260*140 | 1
5 |  | ЗН КС Ягодная-2 ф.В | красный | белые | 260*140 | 1
6 |  | ЗН КС Ягодная-1 ф.А | красный | белые | 260*140 | 1
7 |  | ОПН-10 1Т | зеленый | белый | 260*140 | 1
8 |  | 1ТН-10 | зеленый | белый | 260*140 | 1
9 |  | 2ТН-10 | зеленый | белый | 260*140 | 1
10 |  | Р-10 КРУН 1Т | желтый | Черного | 260*140 | 1
11 |  | Р-10 КРУН 2Т | желтый | Черного | 260*140 | 1
12 |  | ТР-10 1ТСН | желтый | Черного | 260*140 | 1
13 |  | ТР-10 2ТСН | желтый | Черного | 260*140 | 1
14 |  | ЗН 1Т | красный | белые | 90*90 | 2
15 |  | ЗН 2Т | красный | белые | 90*90 | 2
16 |  | ЗН НПС | красный | белые | 90*90 | 4
17 |  | Шкаф защиты и управления 1Т | белый | черный | 260*140 | 1
18 |  | Шкаф защиты и управления 2Т | белый | черный | 260*140 | 1
19 |  | РПН 1Т | зеленый | белый | 260*140 | 2
20 |  | РПН 2Т | зеленый | белый | 260*140 | 2
21 |  | КРУН-10 1Т | зеленый | белый | 260*140 | 1
22 |  | КРУН-10 2Т | зеленый | белый | 260*140 | 1
23 |  | Центральная сигнализация | зеленый | белый | 260*140 | 1
24 |  | ЛР-110 Ягодная-Березовая 1 | желтый | Черного | 260*140 | 2
25 |  | ЛР-110 Ягодная-Березовая 2 | желтый | Черного | 260*140 | 2
26 | ПС 110/10 кВ Мортка | Привод РПН 1Т | зеленый | белый | 260*141 | 1
27 |  | Привод РПН 2Т | зеленый | белый | 260*140 | 1
28 |  | ОПН-110 1Т | зеленый | белый | 260*140 | 1
29 |  | ОПН-110 2Т | зеленый | белый | 260*140 | 1
30 |  | ТР-110 1Т | желтый | Черного | 260*140 | 1
31 |  | ТР-110 2Т | желтый | Черного | 260*140 | 1
32 |  | ШР-110 1Т | желтый | Черного | 260*140 | 1
33 |  | ШР-110 2Т | желтый | Черного | 260*140 | 1
34 |  | 1РРП-110 | желтый | Черного | 260*140 | 1
35 |  | 2РРП-110 | желтый | Черного | 260*140 | 1
36 |  | 3Р-110 | желтый | Черного | 260*140 | 1
37 |  | ЗН РП | красный | белые | 90*90 | 2
38 |  | Клемный шкаф В-110 1Т | белый | черный | 260*140 | 1
39 |  | Клемный шкаф В-110 2Т | белый | черный | 260*140 | 1
40 |  | 1С-110 | зеленый | белый | 260*140 | 1
41 |  | 2С-110 | зеленый | белый | 260*140 | 1
42 |  | ЗН ВЛ | красный | белые | 90*90 | 4
43 |  | ЛР-110 МДФ-Сотник со ст. ПС Сотник | желтый | Черного | 260*140 | 1
44 |  | ЛР-110 МДФ-Сотник со ст. ПС МДФ | желтый | Черного | 260*140 | 1
45 |  | ЛР-110 Тавда-Сотник 2 со ст. ПС Сотник | желтый | Черного | 260*140 | 1
46 |  | ЛР-110 Тавда-Сотник 2 со ст. ПС Тавда | желтый | Черного | 260*140 | 1
47 | ПС 110/10 кВ Леуши | ШМ-10 1Т | зеленый | белый | 260*140 | 1
48 |  | ШМ-10 2Т | зеленый | белый | 260*140 | 1
49 |  | ОД-110 1Т | желтый | Черного | 260*141 | 1
50 |  | ОД-110 2Т | желтый | Черного | 260*140 | 1
51 |  | ОПН-110 1Т | зеленый | белый | 260*140 | 1
52 |  | ОПН-110 2Т | зеленый | белый | 260*140 | 1
53 |  | ОПН-10 1Т | зеленый | белый | 260*140 | 1
54 |  | ОПН-10 2Т | зеленый | белый | 260*140 | 1
55 |  | ОПН нейтрали 1Т | зеленый | белый | 260*140 | 1
56 |  | ОПН нейтрали 2Т | зеленый | белый | 260*140 | 1
57 |  | ЗН 1Т | красный | белые | 90*90 | 4
58 |  | ЗН ВЛ | красный | белые | 90*90 | 2
59 |  | ЛР-110 Ягодная-Леуши 1 | желтый | Черного | 90*90 | 2
60 |  | ЛР-110 Ягодная-Леуши 2 | желтый | Черного | 90*90 | 2
61 |  | Посторонним вход запрещен | белый | черного | 300*220 | 10
62 |  | Ст.мастер ЦРЭС А.А.Сысоев | белый | черного | 300*120 | 1
63 |  | Мастер СЭиРВЛ А.И.Голубков | белый | черного | 300*120 | 1
64 |  | Мастерская СЭиРВЛ | белый | черного | 300*120 | 1
65 |  | Средства защиты СЭиРВЛ | белый | черного | 300*120 | 1
66 |  | Мастерская | белый | черного | 300*120 | 1
67 |  | Мастерская СРЗА | белый | черного | 300*120 | 1
68 |  | ЩО-10 №3 | белый | черного | 100*50 | 1
69 |  | Ввод №1 380В ЯРВ-100А | белый | черного | 200*100 | 1
70 |  | Ввод №2 380В ЯРВ-100А | белый | черного | 200*100 | 1
71 |  | ЯРВ-100А №1 | белый | черного | 200*100 | 1
72 |  | Знак двухстороннего питания | белый | черного | 150*150 | 3
73 |  | ↑ Ключ здесь | белый | черного | 200*100 | 2
74 |  | ЩР-0,4 кВ «Склад» | белый | черного | 200*100 | 1
75 |  | ЩР-0,4 кВ | белый | черного | 200*100 | 2
76 |  | ЩО-6 №1 | белый | черного | 200*100 | 2
77 |  | ЩО-6 №2 | белый | черного | 200*100 | 2
78 |  | ЛР-10 ЦРЭС РЭБ | желтый | Черного | 300*150 | 1
79 |  | ВН-10 кВ | зеленый | белый | 300*150 | 1
80 |  | РУ-10 кВ | желтый | Черного | 300*150 | 1
81 |  | РУ-0,4 кВ | желтый | Черного | 300*150 | 2
82 |  | Тр-ор 10/0,4 400 кВа | зеленый | белый | 300*150 | 2
83 |  | Щит-0,4кВ Мачта заградительного освещения | белый | черного | 300*150 | 1
84 |  | Освещение | белый | черного | 200*100 | 1
85 |  | ручной автоматический ОТКЛ
86 |  | Шкаф Ввода ВЧ-кабеля | белый | черного | 300*100 | 1
87 |  | ЩР-0,4 | белый | черного | 150*50 | 10
88 |  | ЩИТ распределительный аппаратуры СДТУ | белый | черного | 300*100 | 1
|  | Всего |  |  | 163 | 145
СРЗА
| Место расположения | № панели и ячейки. | Диспетчерское наименование | Цвета
|  |  |  | Фона | надписи
| Перечень диспетчерских наименований шкафов РЗА ПС Сухой Бор. |  |  | белого | синего | 1
1 | ОПУ | 1. |  | белого | синего | 1
2 |  | 2У. | Управление В-110 1Т | белого | синего | 1
3 |  | 2У. | Управление В-35 1Т | белого | синего | 1
4 |  | 2У. | Управление В-6 1Т | белого | синего | 1
5 |  | 3У. | Управление СВ-35 | белого | синего | 1
6 |  | 3У. | Управление СВ-6 | белого | синего | 1
7 |  | 3У. | Управление В-35 Мулымья-1 | белого | синего | 1
8 |  | 3У. | Управление В-35 Трехозерная-1 | белого | синего | 1
9 |  | 3У. | Управление В-35 Мулымья-2 | белого | синего | 1
10 |  | 4У. | Управление В-110 2Т | белого | синего | 1
11 |  | 4У. | Управление В-35 2Т | белого | синего | 1
12 |  | 4У. | Управление В-6 2Т | белого | синего | 1
13 |  | 5У. | АРПН-1Т | белого | синего | 1
14 |  | 5У. | АРПН-2Т | белого | синего | 1
15 |  | 6У. | Центральная сигнализация | белого | синего | 1
16 |  | 1Р. | Защита и автоматика СВ-35 | белого | синего | 1
17 |  | 2Р,3Р. | Защита и автоматика 2Т | белого | синего | 1
18 |  | 4Р,5Р. | Защита и автоматика 1Т | белого | синего | 1
19 |  | 6Рлев. бок | ЗащитаТН-35 IСШ | белого | синего | 1
20 |  | 6Рлев. бок | Защита ТН-35 IIСШ | белого | синего | 1
21 |  | 6Рпр. бок | Защита и автоматика СВ-6 | белого | синего | 1
22 |  | 8Рлев.бок. | Защита и автоматика В-35 Мулымья-2 | белого | синего | 1
23 |  | 8Рпр.бок. | Защита и автоматика В-35 Мулымья-1 | белого | синего | 1
24 |  | 9Р. | Защита и автоматика В-35 Трехозерная-1 | белого | синего | 1
25 |  | П1. | Постоянный ток | белого | синего | 1
26 | ЗРУ-6 |  | Щит собственных нужд | белого | синего | 1
27 |  | 26. | Защита 2ТН-6 | белого | синего | 1
28 |  | 24. | Защита и управление В-6 Блочная-2 | белого | синего | 1
29 |  | 22. | Защита и управление В-6 Кустовая | белого | синего | 1
30 |  | 20. | Защита и управление В-6 УПСВ-2 | белого | синего | 1
31 |  | 18. | Защита и управление В-6 Береговой | белого | синего | 1
32 |  | 10. | Защита и управление В-6 УПСВ-1 | белого | синего | 1
33 |  | 8. | Защита и управление В-6 Блочная-1 | белого | синего | 1
34 |  | 6. | Защита и управление В-6 ГСМ | белого | синего | 1
35 |  | 8. | Защита и автоматика В-110 1Т | белого | синего | 1
36 |  | 9. | Центральная сигнализация | белого | синего | 1
37 |  | 10. | Оперативный ток | белого | синего | 1
38 |  |  | БПНС-1 | белого | синего | 1
39 |  |  | БПНС-2 Защита 1ТН-6 АРПН-1Т | белого | синего | 1
40 | КРУН-35 | 1. | Защита и управление В-35 Толум-1 | белого | синего | 1
41 |  | 2. | Защита и управление В-35 Резерв-1 | белого | синего | 1
42 |  | 3. | Защита и управление СВ-35 | белого | синего | 1
43 |  | 4. | Защита и управление В-35 1Т | белого | синего | 1
44 |  | 5. | Защита 2-ТСН | белого | синего | 1
45 |  | 6. | Защита и управление В-35 Резерв-2 | белого | синего | 1
46 |  | 7. | Защита и управление В-35 Толум-2 | белого | синего | 1
47 |  | 8. | Защита 1-ТСН | белого | синего | 1
48 |  | 9. | Защита и управление В-35 2Т | белого | синего | 1
49 |  |  | УКП-1 | белого | синего | 1
50 |  |  | УКП-2 | белого | синего | 1
51 | Перечень диспетчерских наименований шкафов РЗА ПС Западный Толум. |  |  |  | синего | 1
52 | КРУН-6 | 1. | Защита 1ТН-6 | белого | синего | 1
53 |  | 1. | АРПН-1Т | белого | синего | 1
54 |  | 2. | Защита и управление В-6 1Т | белого | синего | 1
55 |  | 3. | Защита и управление В-6 КНС 7/1 | белого | синего | 1
56 |  | 4. | Защита и управление В-6 КНС 7/2 | белого | синего | 1
57 |  | 5. | Защита 2ТН-6 | белого | синего | 1
58 |  | 5. | АРПН-2Т | белого | синего | 1
59 |  | 6. | Защита и управление В-6 2Т | белого | синего | 1
60 |  | 7. | Защита и автоматика В-110 2Т | белого | синего | 1
61 |  | 8. | Защита и автоматика В-110 1Т | белого | синего | 1
62 |  | 9. | Центральная сигнализация | белого | синего | 1
63 |  | 10. | Оперативный ток | белого | синего | 1
64 |  |  | БПНС-1 | белого | синего | 1
65 |  |  | БПНС-2 | белого | синего | 1
66 | КРУН-35 | 1. | Защита и управление В-35 Толум-1 | белого | синего | 1
67 |  | 2. | Защита и управление В-35 Резерв-1 | белого | синего | 1
68 |  | 3. | Защита и управление СВ-35 | белого | синего | 1
69 |  | 4. | Защита и управление В-35 1Т | белого | синего | 1
70 |  | 5. | Защита 2-ТСН | белого | синего | 1
71 |  | 6. | Защита и управление В-35 Резерв-2 | белого | синего | 1
72 |  | 7. | Защита и управление В-35 Толум-2 | белого | синего | 1
73 |  | 8. | Защита 1-ТСН | белого | синего | 1
74 |  | 9. | Защита и управление В-35 2Т | белого | синего | 1
75 |  |  | УКП-1 | белого | синего | 1
76 |  |  | УКП-2 | белого | синего | 1
| Перечень диспетчерских наименований панелей и шкафов РЗА ПС Лазаревская |  |  |  | синего | 1
77 |  | 1У | Резерв | белого | синего | 1
78 |  | 2У | ФИП | белого | синего | 1
79 |  | 3У | Осциллограф РЭС-3 | белого | синего | 1
80 |  | 4У | Центральная сигнализация | белого | синего | 1
81 |  | 5У | Управление 1Т | белого | синего | 1
82 |  | 6У | Управление ОВ-110, ШСВ-110 | белого | синего | 1
83 |  | 7У | Управление 2Т | белого | синего | 1
84 |  | 8У | Управление В-110 Новая-1,Новая-2,Хора,Яхлинская. | белого | синего | 1
85 |  | 9У | Управление В-35 Волна-1,Волна-2,Дальний-2. | белого | синего | 1
86 |  | 1. Р | Автоматика В-110 1Т,В-35 1Т,РПН 1Т | белого | синего | 1
87 |  | 2. Р | Защита 1Т | белого | синего | 1
88 |  | 3. Р лев | Защита 1Т | белого | синего | 1
89 |  | 3. Р прав | Защита 2Т | белого | синего | 1
90 |  | 4. Р лев | Защита Umin 1Т,РПР | белого | синего | 1
91 |  | 4. Р прав | Защита Umin 2Т,РПР | белого | синего | 1
92 |  | 5. Р | Автоматика В-110 2Т,В-35 2Т,РПН 2Т | белого | синего | 1
93 |  | 6. Р | Защита 2Т | белого | синего | 1
94 |  | 7. Р лев | ЭМБ 110,35, 1ТН-110 | белого | синего | 1
95 |  | 7. Рправ | ЭМБ 110,35, 2ТН-110 | белого | синего | 1
96 |  | 8. Р | Защита и автоматика ШСВ-110 | белого | синего | 1
97 |  | 14. Р | Автоматика ОВ-110 | белого | синего | 1
98 |  | 15. Р | Защита ОВ-110 | белого | синего | 1
99 |  | 16. Р | РПР-110 | белого | синего | 1
100 |  | 17. Р | ДФЗ-201 ВЛ-110 Новая-Лазаревская2 | белого | синего | 1
101 |  | 18. Р | Защита В-110 Новая-2 | белого | синего | 1
102 |  | 19. Р верх | Автоматика В-110 Новая-2 | белого | синего | 1
103 |  | 19. Р низ | Автоматика В-110 Новая-1 | белого | синего | 1
104 |  | 20. Р | ДФЗ-201 ВЛ-110 Новая-Лазаревская1 | белого | синего | 1
105 |  | 21. Р | Защита В-110 Новая-1 | белого | синего | 1
106 |  | 22. Р | Защита В-110 Яхлинская | белого | синего | 1
107 |  | 23. Р верх | Автоматика В-110 Яхлинская | белого | синего | 1
108 |  | 23. Р низ | Автоматика В-110 Хора | белого | синего | 1
109 |  | 24. Р | Защита В-110 Хора | белого | синего | 1
110 |  | 25. Р | Резерв (ШДЭ-2802) | белого | синего | 1
111 |  | 26. Р | ДЗШ-110 | белого | синего | 1
112 |  | 27. Р | ДЗШ-110 | белого | синего | 1
113 |  | 28. Р | ДЗШ-110 | белого | синего | 1
114 |  | 29. Р | УРОВ-110 | белого | синего | 1
115 |  | 30. Р | Резерв | белого | синего | 1
116 |  | 31. Р | ДФЗ-201 ВЛ-110 Лазаревская- Яхлинская | белого | синего | 1
117 |  | 32. Р |  | белого | синего | 1
118 |  | 33. Р | ДФЗ-201 ВЛ-110 Лазаревская- Хора | белого | синего | 1
119 |  | 37. Р прав | ЗНКФ 1ТН-110 | белого | синего | 1
120 |  | 37. Р лев | ЗНКФ 2ТН-110 | белого | синего | 1
121 |  | 37. Р низ | ЗНКФ ТН ОСШ-110 | белого | синего | 1
122 |  | 38. Р | Резерв | белого | синего | 1
123 |  | 39. Р | Резерв | белого | синего | 1
124 |  | 40. Р | Резерв | белого | синего | 1
125 |  | 41. Р лев | Защита и автоматика В-35 Волна-1 | белого | синего | 1
126 |  | 41. Р прав | Защита и автоматика В-35 Резерв | белого | синего | 1
127 |  | 42. Р лев | Защита и автоматика В-35 Волна-2 | белого | синего | 1
128 |  | 42. Р прав | Защита и автоматика В-35 Дальний-2 | белого | синего | 1
129 |  | 43. Р верх | Защита и автоматика СВ-35 | белого | синего | 1
130 |  | 43. Р низ | Защита и автоматика ТН-35 | белого | синего | 1
131 |  | 44. Р лев | ДЗШ-35 1-С.Ш. | белого | синего | 1
132 |  | 44. Р прав | ДЗШ-35 2-С.Ш. | белого | синего | 1
133 |  | 1 ВУ | THYROTRONIC | белого | синего | 1
134 |  | 2 ВУ | THYROTRONIC | белого | синего | 1
| Перечень диспетчерских наименований панелей и шкафов РЗА ПС Ловинская |  |  |  | синего | 1
135 | ОПУ | 1. | Защита В-35 Звезда-1 | белого | синего | 1
136 |  | 2. | Автоматика и управление В-35 Звезда-1 | белого | синего | 1
137 |  | 3. | Защита В-35 Ударный-1 | белого | синего | 1
138 |  | 4. | Автоматика и управление В-35 Ударный-1 | белого | синего | 1
139 |  | 5. | Защита 1ТН-35 | белого | синего | 1
140 |  | 6. | Автоматика и управление В-35 1Т | белого | синего | 1
141 |  | 7. | Резерв | белого | синего | 1
142 |  | 8. | Защита и управление СВ-35 | белого | синего | 1
143 |  | 9. | Защита 2ТН-35 | белого | синего | 1
144 |  | 10. | Автоматика и управление В-35 2Т | белого | синего | 1
145 |  | 11. | Защита В-35 Звезда-2 | белого | синего | 1
146 |  | 12. | Автоматика и управление В-35 Звезда-2 | белого | синего | 1
147 |  | 13. | Защита В-35 Ударный-2 | белого | синего | 1
148 |  | 14. | Автоматика и управление В-35 Ударный-2 | белого | синего | 1
149 |  | 15. | БПН-1(2)Т | белого | синего | 1
150 |  | 16. | АРПН-1Т | белого | синего | 1
151 |  | 17. | Шкаф опер тока | белого | синего | 1
152 |  | 18. | Центральная сигнализация | белого | синего | 1
153 |  | 19. | БПТ-1(2)Т | белого | синего | 1
154 |  | 20. | АРПН-2Т | белого | синего | 1
155 |  | 21. | Автоматика 1Т | белого | синего | 1
156 |  | 22. | Защита и управление 1Т | белого | синего | 1
157 |  | 23. | Резерв | белого | синего | 1
158 |  | 24. | Резерв | белого | синего | 1
159 |  | 25. | Автоматика 2Т | белого | синего | 1
160 |  | 26. | Защита и управление 2Т | белого | синего | 1
161 |  | 27. | 1С-0,4 | белого | синего | 1
162 |  | 28. | Шкаф распределения СН 1ТСН | белого | синего | 1
163 |  | 29. | Шкаф СН СВ-0,4 2ТСН | белого | синего | 1
164 |  | 30. | Шкаф СН 1ТСН | белого | синего | 1
165 |  | 31. | 2С-0,4 | белого | синего | 1
166 |  | 32. | Шкаф распределения СН 2ТСН | белого | синего | 1
167 |  |  | БПНС 1Т | белого | синего | 1
168 |  |  | БПНС 2Т | белого | синего | 1
169 |  |  | УКП 1Т | белого | синего | 1
170 |  |  | УКП 1Т | белого | синего | 1
171 |  |  | Пуск по напряжению 6кВ | Белого | синего | 1
172 |  |  | 1Т 2Т |  | синего | 1
173 |  |  | АЧР-35 |  | синего | 1
| Перечень диспетчерских наименований панелей и шкафов РЗА ПС Мортымья |  |  |  | синего | 1
174 | КРУН-6 | 2. | Защита и управление В-6 Водозабор | белого | синего | 1
175 |  | 3. | Защита и управление В-6 Замерная-4 | белого | синего | 1
176 |  | 4. | Защита 2ТН-6,АРПН-2Т | белого | синего | 1
177 |  | 5. | Защита и управление В-6 Светлое-2 | белого | синего | 1
178 |  | 6. | Защита и управление В-6 Резерв | белого | синего | 1
179 |  | 7. | Защита и управление В-6 Резерв | белого | синего | 1
180 |  | 8. | Защита и управление В-6 2Т | белого | синего | 1
181 |  | 9. | Центральная сигнализация | белого | синего | 1
182 |  | 10. | Защита и автоматика управление В-110 2Т | белого | синего | 1
183 |  | 11. | Защита и управление В-6 БКНС-3/2 | белого | синего | 1
184 |  | 12. | СР-10 СВ | белого | синего | 1
185 |  | 13. | Защита и управление СВ-6 | белого | синего | 1
186 |  | 14. | Защита и управление В-6 БКНС-3/1 | белого | синего | 1
187 |  | 15. | Защита и управление В-6 1Т | белого | синего | 1
188 |  | 16. | АРПН 1Т | белого | синего | 1
189 |  | 17. | Защита и автоматика управление В-110 1Т | белого | синего | 1
190 |  | 18. | Защита 2ТН-6 . АРПН 1Т | белого | синего | 1
191 |  | 19. | Защита и управление В-6 Юговосточный | белого | синего | 1
192 |  | 20. | Защита и управление В-6 Осиновый | белого | синего | 1
193 |  | 21. | Защита и управление В-6 Резерв | белого | синего | 1
194 |  | 22. | Защита и управление В-6 Светлое-1 | белого | синего | 1
195 |  | 23. | Защита и управление В-6 Резерв | белого | синего | 1
196 |  |  | АЧР-6,35 | белого | синего | 1
197 | ОРУ-35 |  | Защита и управление В-35 Восточная-1 | белого | синего | 1
198 |  |  | Защита и управление В-35 Тетерево-1 | белого | синего | 1
199 |  |  | Защита и управление В-35 Тетерево-2 | белого | синего | 1
200 |  |  | Защита и управление В-35 Восточная-2 | белого | синего | 1
201 |  |  | Защита 1ТН-35 | белого | синего | 1
202 |  |  | Защита 2ТН-35 | белого | синего | 1
203 |  |  | Защита и управление В-35 1Т | белого | синего | 1
204 |  |  | Защита и управление В-35 2Т | белого | синего | 1
| Перечень диспетчерских наименований панелей и шкафов РЗА ПС Убинская |  |  |  | синего | 1
205 | ОПУ | 1. | Защита и управление В-110 1Т | белого | синего | 1
206 |  | 2. | АРПН 1Т | белого | синего | 1
207 |  | 3. | АРПН 2Т | белого | синего | 1
208 |  | 4. | Защита и управление В-110 1Т | белого | синего | 1
209 |  | 5. | Центральная сигнализация | белого | синего | 1
210 |  | 6. | Шкаф опер. тока | белого | синего | 1
211 |  | 7. | Телемеханика | белого | синего | 1
212 |  | 8. | Контроль по напряжению | белого | синего | 1
213 |  |  | 1ТН-110 2ТН-110 |  | синего | 1
214 |  |  | АУОТ | белого | синего | 1
215 | КРУН-10 | 1. | Защита и управление 1СВ-6 | белого | синего | 1
216 |  | 2. | Защита и управление 2СВ-6 | белого | синего | 1
217 |  | 3. | Защита и управление В-6 Резер | белого | синего | 1
218 |  | 4. | Защита и управление В-6 Факел-2 | белого | синего | 1
219 |  | 5. | Защита и управление В-6 Резер | белого | синего | 1
220 |  | 6. | Защита и управление В-6 КНС-15/2 | белого | синего | 1
221 |  | 7. | Защита и управление В-6 Факел-1 | белого | синего | 1
222 |  | 8. | Защита и управление В-6 Резер | белого | синего | 1
223 |  | 9. | Защита и управление В-6 КНС-15/1 | белого | синего | 1
224 |  | 10. | Защита и управление В-6 Плавающий-2 | белого | синего | 1
225 |  | 11. | Защита 1ТН-6 | белого | синего | 1
226 |  | 12. | Защита 2ТН-6 | белого | синего | 1
227 |  | 13. | Защита и управление В-6 1Т | белого | синего | 1
228 |  | 14. | Защита и управление В-6 2Т | белого | синего | 1
229 |  |  | Дуговая защита 1С-10 | белого | синего | 1
230 |  |  | Дуговая защита 2С-10 | белого | синего | 1
231 |  |  | АЧР (Резерв) | белого | синего | 1
232 |  |  | АЧР (Резерв) | белого | синего | 1
| Перечень диспетчерских наименований панелей и шкафов РЗА ПС Урай |  |  |  | синего | 1
233 | ОПУ | 1У | Управление СВ-110 | белого | синего | 1
234 |  | 2У | Управление ОВ-110 | белого | синего | 1
235 |  | 3У | Управление 1Т | белого | синего | 1
236 |  | 4У | Управление СВ-35,6 | белого | синего | 1
237 |  | 5У | Управление 2Т | белого | синего | 1
238 |  | 6У | Резерв | белого | синего | 1
239 |  | 7У | Управление ВЛ-35 | белого | синего | 1
240 |  | 8У | Телемеханика | белого | синего | 1
241 | ЩПТ | 1П | I-Секция | белого | синего | 1
242 | (Постоянного тока) | 2П | Ввод-АБ | белого | синего | 1
243 |  | 3П | II-Секция | белого | синего | 1
244 | ОПУ | 1Р | ДЗШ-35 | белого | синего | 1
245 |  | 4Р | Защита 2Т | белого | синего | 1
246 |  | 5Р лев.бок | Автоматика 2Т | белого | синего | 1
247 |  | 5Рправ.бок | Автоматика 1Т | белого | синего | 1
248 |  | 6Р лев.бок | АРПН 2Т | белого | синего | 1
249 |  | 6Рправ.бок | АРПН 1Т | белого | синего | 1
250 |  | 7Р | Защита 1Т | белого | синего | 1
251 |  | 8Р лев.бок | ДЗШ-110 1С | белого | синего | 1
252 |  | 8Рправ.бок | ДЗШ-110 2С | белого | синего | 1
253 |  | 9Р лев.бок | АУР | белого | синего | 1
254 |  | 9Рправ.бок | Резерв | белого | синего | 1
255 |  | 10Р | Резерв | белого | синего | 1
256 |  | 11Р лев.бок | Защита 1ТН-35,2ТН-35 | белого | синего | 1
257 |  | 11Рправ.бок | Защита и автоматика СВ-35 | белого | синего | 1
258 |  | 12Р лев.бок | Центральная сигнализация | белого | синего | 1
259 |  | 12Рправ.бок | Автоматика СВ-6 | белого | синего | 1
260 |  | 13Р | Защита В-110 | белого | синего | 1
261 |  | 14Р лев.бок | Автоматика В-110 Евра | белого | синего | 1
262 |  | 14Рправ.бок | Автоматика В-110 Шаим | белого | синего | 1
263 |  | 15Р | Защита В-110 Шаим | белого | синего | 1
264 |  | 16Р | Защита В-110 Новая-2 | белого | синего | 1
265 |  | 17Р лев.бок | Автоматика В-110 Новая-2 | белого | синего | 1
266 |  | 17Рправ.бок | Автоматика В-110 Новая-1 | белого | синего | 1
267 |  | 18Р | Защита В-110 Новая-1 | белого | синего | 1
268 |  | 19Р лев.бок | Защита и автоматика В-35 Нефтепарк-1 | белого | синего | 1
269 |  | 19Рправ.бок | Защита и автоматика В-35 Нефтепарк-2 | белого | синего | 1
270 |  | 20Р лев.бок | Защита и автоматика В-35 Промзона-2 | белого | синего | 1
271 |  | 20Рправ.бок | Защита и автоматика В-35 Промзона-1 | белого | синего | 1
272 |  | 21Р лев.бок | Защита 1ТН-110 от витковых замыканий | белого | синего | 1
273 |  | 21Рправ.бок | Защита 2ТН-110 от витковых замыканий | белого | синего | 1
274 |  | 22Р | Резерв | белого | синего | 1
275 |  | 24Р лев.бок | Защита и автоматика В-35 Половинка-1 | белого | синего | 1
276 |  | 24Рправ.бок | Защита и автоматика В-35 Половинка -2 | белого | синего | 1
277 |  | 28Р | Передатчик АНКА-148 ВЛ-110 Шаим-Урай | белого | синего | 1
278 |  | 29Р | Резерв | белого | синего | 1
279 |  | 30Р | Приемник АКА-568 ВЛ-110 Евра-Урай АОН | белого | синего | 1
280 |  | 31Р | Резерв | белого | синего | 1
281 |  | 32Р | ДФЗ-201 ВЛ-110 Евра-Урай | белого | синего | 1
282 |  | 33Р | ДФЗ-201 ВЛ-110 Шаим-Урай | белого | синего | 1
283 |  | 34Р | ФИП В-110 Евра, Шаим, Новая-1, Новая-2,ОВ-110. | белого | синего | 1
284 |  | 35Р | Осциллограф | белого | синего | 1
285 |  | 36Р | Осциллограф | белого | синего | 1
286 |  | 37Р | Защита УРОВ и автоматика СВ-110 | белого | синего | 1
287 |  | 38Р | Защита УРОВ и автоматика ОВ-110 | белого | синего | 1
288 |  | 39Р | УРОВ-110 1С | белого | синего | 1
289 |  | 40Р | УРОВ-110 2С | белого | синего | 1
290 |  |  | ВАЗП | белого | синего | 1
291 |  |  | 1ВУ Тиратроник | белого | синего | 1
292 |  |  | 2ВУ Тиратроник | белого | синего | 1
293 | ЩПТ | 1П | Автомат 0,4 | белого | синего | 1
294 | (Переменного тока) | 2П | Управление |  | синего | 1
295 |  | 3П | Автомат АВ |  | синего | 1
296 |  | 4П | 1ТСН-0,4 Ввод |  | синего | 1
297 |  | 5П | СВ-0,4 | белого | синего | 1
298 |  | 6П | АВ ввода 0,4 2ТСН | белого | синего | 1
299 |  | 7П | Защиты АВ |  | синего | 1
300 |  | 8П | Управление |  | синего | 1
301 |  | 9П | Защита и автоматика выключателя |  | синего | 1
302 | ЗРУ-6 | 0. | Защита и управление В-6 Югра-1 | белого | синего | 1
303 |  | 1. | ТР-6 1Т | белого | синего | 1
304 |  | 2. | Защита и управление В-6 Авиатор-1 | белого | синего | 1
305 |  | 3. | Защита и управление В-6 1Т | белого | синего | 1
306 |  | 4. | Защита и управление В-6 Рембаза | белого | синего | 1
307 |  | 5. | Защита и управление В-6 Солничный-1 | белого | синего | 1
308 |  | 6. | Защита и управление В-6 Сибирский | белого | синего | 1
309 |  | 7. | Защита 1ТН-6 | белого | синего | 1
310 |  | 8. | Защита В-6 1ТСН | белого | синего | 1
311 |  | 9. | Защита и управление СВ-6 | белого | синего | 1
312 |  | 10. | Защита и управление В-6 Первомайский-1 | белого | синего | 1
313 |  | 11. | СР-6 СВ | белого | синего | 1
314 |  | 12. | Защита и управление В-6 РП-3/2 | белого | синего | 1
315 |  | 13. | Защита 2ТН-6 | белого | синего | 1
316 |  | 14. | Защита и управление В-6 Авиатор-2 | белого | синего | 1
317 |  | 15. | Защита и управление В-6 2Т | белого | синего | 1
318 |  | 16. | Защита и управление В-6 Тобольский | белого | синего | 1
319 |  | 17. | ТР-6 2Т | белого | синего | 1
320 |  | 18. | Защита В-6 2ТСН | белого | синего | 1
321 |  | 20. | Защита и управление В-6 Спутник | белого | синего | 1
322 |  | 22. | Защита и управление В-6 Гараж | белого | синего | 1
323 |  | 24. | Защита и управление В-6 Центральный | белого | синего | 1
324 |  | 26. | Резерв | белого | синего | 1
325 |  | 28. | Защита и управление В-6 Первомайский-2 | белого | синего | 1
326 |  | 30. | Защита и управление В-6 Орбита | белого | синего | 1
327 |  | 32. | Защита и управление В-6 Глухой Ввод | белого | синего | 1
328 |  | 34. | Защита и управление В-6 Солничный-2 | белого | синего | 1
329 |  | 36. | Защита и управление В-6 Югра-2 | белого | синего | 1
| Перечень диспетчерских наименований панелей и шкафов РЗА ПС Филипповская |  |  | белого | синего | 1
330 | ОПУ | 1. | Защита В-35 Резерв | белого | синего | 1
331 |  | 1. | Автоматика и управление В-35 Резерв | белого | синего | 1
332 |  | 2. | Защита В-35 Супра-1 | белого | синего | 1
333 |  | 2. | Автоматика и управление В-35 Супра-1 | белого | синего | 1
334 |  | 3. | Защита 1ТН-35 | белого | синего | 1
335 |  | 3. | Автоматика и управление В-35 1Т | белого | синего | 1
336 |  | 4. | Резерв | белого | синего | 1
337 |  | 4. | Защита и управление СВ-35 | белого | синего | 1
338 |  | 5. | Защита 2ТН-35 | белого | синего | 1
339 |  | 5. | Автоматика и управление В-35 2Т | белого | синего | 1
340 |  | 6. | Защита В-35 Резерв | белого | синего | 1
341 |  | 6. | Автоматика и управление В-35 Резерв | белого | синего | 1
342 |  | 7. | Защита В-35 Супра -2 | белого | синего | 1
343 |  | 7. | Автоматика и управление В-35 Супра -2 | белого | синего | 1
344 |  | 8. | БПН-1(2)Т | белого | синего | 1
345 |  | 8. | АРПН-1Т | белого | синего | 1
346 |  | 9. | Шкаф опер тока | белого | синего | 1
347 |  | 9. | Центральная сигнализация | белого | синего | 1
348 |  | 10. | БПТ-1(2)Т | белого | синего | 1
349 |  | 10. | АРПН-2Т | белого | синего | 1
350 |  | 11. | Автоматика 1Т | белого | синего | 1
351 |  | 11. | Защита и управление 1Т | белого | синего | 1
352 |  | 12. | БПЗ-1 | белого | синего | 1
353 |  | 12. | БПЗ-2 | белого | синего | 1
354 |  | 13. | Автоматика 2Т | белого | синего | 1
355 |  | 14. | Защита и управление 2Т | белого | синего | 1
356 |  |  | БПНС 1Т | белого | синего | 1
357 |  |  | БПНС 2Т | белого | синего | 1
358 |  |  | УКП 1Т | белого | синего | 1
359 |  |  | УКП 1Т | белого | синего | 1
360 |  |  | Контроль по напряжению 110кВ | белого | синего | 1
361 |  |  | 1Т 2Т |  | синего | 1
362 |  |  | ТН-110 | белого | синего | 1
363 |  |  | 1Т 2Т |  | синего | 1
| Перечень диспетчерских наименований панелей и шкафов РЗА ПС Шаим |  |  | белого | синего | 1
364 | ОПУ-1 | 1. | Автоматика и управления В-110 Урай | белого | синего | 1
365 |  | 2. | Автоматика и управления СВ-110 | белого | синего | 1
366 |  | 3. | Автоматика и управления В-110 Сотник | белого | синего | 1
367 |  | 4. | Резерв | белого | синего | 1
368 |  | 5. | АРПН 1Т | белого | синего | 1
369 |  | 6. | БПН(резерв) | белого | синего | 1
370 |  | 7. | Центральная сигнализация | белого | синего | 1
371 |  | 8. | Распределение оперативного тока | белого | синего | 1
372 |  | 9. | АРПН 2Т | белого | синего | 1
373 |  | 10. | БПТ (резерв) | белого | синего | 1
374 |  | 11. | Защита 1Т | белого | синего | 1
375 |  | 12. | Защита 1Т | белого | синего | 1
376 |  | 13. | БПЗ В-110 Сотник (резерв) | белого | синего | 1
377 |  | 14. | БПЗ В-110 Урай (Резерв) | белого | синего | 1
378 |  | 15. | Защита 2Т | белого | синего | 1
379 |  | 16. | Защита 2Т | белого | синего | 1
380 |  | 17. | Автоматика 1ТСН | белого | синего | 1
381 |  | 23. | Защита 1(2)ТН-110 | белого | синего | 1
382 |  | 24. | Контроль давление элегаза В-110 | белого | синего | 1
383 |  |  | Урай,Сотник,СВ-110 |  | синего | 1
384 |  | 1.Р | ТН-10 | белого | синего | 1
385 |  |  | 1-С.Ш. 2-С.Ш. |  | синего | 1
386 |  | 3.Р | Резерв | белого | синего | 1
387 |  | 4.Р | ФИП ТОР В-110 Сотник | белого | синего | 1
388 |  |  | БПНС №1(2) (Резерв) | белого | синего | 1
389 |  |  | ШОТ | белого | синего | 1
390 |  |  | Шкаф аккумуляторов | белого | синего | 1
391 | ОПУ-2 | 5. | Защита В-110 Урай | белого | синего | 1
392 |  | 6. | ДФЗ-201 ВЛ-110 Шаим-Урай | белого | синего | 1
393 |  | 7. | Защита В-110 Сотник | белого | синего | 1
394 |  | 8. | ДФЗ-201 ВЛ-110 Сотник-Шаим | белого | синего | 1
395 |  | 9. | УРОВ | белого | синего | 1
396 |  | 10. | ДЗО-110 1(2)-С.Ш. | белого | синего | 1
404

## ЦРЭС
№ п/п | Диспетчерское наименование, наименование плаката | кол-во, (шт) | размер (мм) | Стоимость | Всего
ПС 110/10 кВ Березовая, Клин
1 | ЗН В | 8 | 90*90 | 46.83 | 374.64
2 | ЗН ВЛ | 4 | 90*90 | 46.83 | 187.32
3 | ЗН РП | 4 | 90*90 | 46.83 | 187.32
4 | ВЧЗ-110 Ягодная-2 ф.А | 1 | 260*140 | 210.46 | 210.46
5 | ЗН КС Ягодная-2 ф.В | 1 | 260*140 | 210.46 | 210.46
6 | ЗН КС Ягодная-1 ф.А | 1 | 260*140 | 210.46 | 210.46
7 | РК-10 1Т | 1 | 260*140 | 210.46 | 210.46
8 | 1ТН-10 | 1 | 260*140 | 210.46 | 210.46
9 | 2ТН-10 | 1 | 260*140 | 210.46 | 210.46
10 | Р-10 КРУН 1Т | 1 | 260*140 | 210.46 | 210.46
11 | Р-10 КРУН 2Т | 1 | 260*140 | 210.46 | 210.46
12 | ТР-10 1ТСН | 1 | 260*140 | 210.46 | 210.46
13 | ТР-10 2ТСН | 1 | 260*140 | 210.46 | 210.46
14 | ЗН 1Т | 2 | 90*90 | 46.83 | 93.66
15 | ЗН 2Т | 2 | 90*90 | 46.83 | 93.66
16 | ЗН НПС | 4 | 90*90 | 46.83 | 187.32
17 | Шкаф защиты и управления 1Т | 1 | 260*140 | 210.46 | 210.46
18 | Шкаф защиты и управления 2Т | 1 | 260*140 | 210.46 | 210.46
19 | РПН 1Т | 2 | 260*140 | 210.46 | 420.92
20 | РПН 2Т | 2 | 260*140 | 210.46 | 420.92
21 | КРУН-10 1Т | 1 | 260*140 | 210.46 | 210.46
22 | КРУН-10 2Т | 1 | 260*140 | 210.46 | 210.46
23 | Центральная сигнализация | 1 | 260*140 | 210.46 | 210.46
24 | ЛР-110 Ягодная-Березовая 1 | 2 | 260*140 | 210.46 | 420.92
25 | ЛР-110 Ягодная-Березовая 2 | 2 | 260*140 | 210.46 | 420.92
ПС 110/10 кВ Мортка
26 | Привод РПН 2Т | 1 | 260*140 | 210.46 | 210.46
27 | РК-110 1Т | 1 | 260*140 | 210.46 | 210.46
28 | РК-110 2Т | 1 | 260*140 | 210.46 | 210.46
29 | ТР-110 1Т | 1 | 260*140 | 210.46 | 210.46
30 | ТР-110 2Т | 1 | 260*140 | 210.46 | 210.46
31 | ШР-110 1Т | 1 | 260*140 | 210.46 | 210.46
32 | ШР-110 2Т | 1 | 260*140 | 210.46 | 210.46
33 | 1РРП-110 | 1 | 260*140 | 210.46 | 210.46
34 | 2РРП-110 | 1 | 260*140 | 210.46 | 210.46
35 | 3Р-110 | 1 | 260*140 | 210.46 | 210.46
36 | ЗН РП | 2 | 90*90 | 46.83 | 93.66
37 | Клемный шкаф В-110 1Т | 1 | 260*140 | 210.46 | 210.46
38 | Клемный шкаф В-110 2Т | 1 | 260*140 | 210.46 | 210.46
39 | 1С-110 | 1 | 260*140 | 210.46 | 210.46
40 | 2С-110 | 1 | 260*140 | 210.46 | 210.46
41 | ЗН ВЛ | 4 | 90*90 | 46.83 | 187.32
42 | ЛР-110 МДФ-Сотник со ст. ПС Сотник | 1 | 260*140 | 210.46 | 210.46
43 | ЛР-110 МДФ-Сотник со ст. ПС МДФ | 1 | 260*140 | 210.46 | 210.46
44 | ЛР-110 Тавда-Сотник 2 со ст. ПС Сотник | 1 | 260*140 | 210.46 | 210.46
45 | ЛР-110 Тавда-Сотник 2 со ст. ПС Тавда | 1 | 260*140 | 210.46 | 210.46
ПС 110/10 кВ Леуши
46 | ШМ-10 1Т | 1 | 260*140 | 210.46 | 210.46
47 | ШМ-10 2Т | 1 | 260*140 | 210.46 | 210.46
48 | ОД-110 2Т | 1 | 260*140 | 210.46 | 210.46
49 | ОПН-110 1Т | 1 | 260*140 | 210.46 | 210.46
50 | ОПН-110 2Т | 1 | 260*140 | 210.46 | 210.46
51 | ОПН-10 1Т | 1 | 260*140 | 210.46 | 210.46
52 | ОПН-10 2Т | 1 | 260*140 | 210.46 | 210.46
53 | ОПН нейтрали 1Т | 1 | 260*140 | 210.46 | 210.46
54 | ОПН нейтрали 2Т | 1 | 260*140 | 210.46 | 210.46
55 | ЗН 1Т | 4 | 90*90 | 46.83 | 187.32
56 | ЗН ВЛ | 2 | 90*90 | 46.83 | 93.66
57 | ЛР-110 Ягодная-Леуши 1 | 2 | 90*90 | 46.83 | 93.66
58 | ЛР-110 Ягодная-Леуши 2 | 2 | 90*90 | 46.83 | 93.66
База ЦРЭС
59 | Ответственный за противопожарное состояние начальник ЦРЭС В.А.Мельников | 10 | 300*220 | 381.612 | 3816.12
60 | Ответственный за противопожарное состояние главный инженер ЦРЭС Д.Ю.Камаев | 10 | 300*220 | 381.612 | 3816.12
61 | Посторонним вход запрещен | 10 | 300*220 | 381.612 | 3816.12
62 | Ст.мастер ЦРЭС А.А.Сысоев | 1 | 300*120 | 208.152 | 208.152
63 | Мастер СЭиРВЛ А.И.Голубков | 1 | 300*120 | 208.152 | 208.152
64 | Мастерская СЭиРВЛ | 1 | 300*120 | 208.152 | 208.152
65 | Средства защиты СЭиРВЛ | 1 | 300*120 | 208.152 | 208.152
66 | Мастерская | 1 | 300*120 | 208.152 | 208.152
67 | Мастерская СРЗА | 1 | 300*120 | 208.152 | 208.152
68 | ЩО-10 №3 | 1 | 100*50 | 28.91 | 28.91
69 | Ввод №1 380В ЯРВ-100А | 1 | 200*100 | 115.64 | 115.64
70 | Ввод №2 380В ЯРВ-100А | 1 | 200*100 | 115.64 | 115.64
71 | ЯРВ-100А №1 | 1 | 200*100 | 115.64 | 115.64
72 | Знак двухстороннего питания | 3 | 150мм2
73 | ↑ Ключ здесь | 2 | 200*100 | 115.64 | 231.28
74 | ЩР-0,4 кВ «Склад» | 1 | 200*100 | 115.64 | 115.64
75 | ЩР-0,4 кВ | 2 | 200*100 | 115.64 | 231.28
76 | ЩО-6 №1 | 2 | 200*100 | 115.64 | 231.28
77 | ЩО-6 №2 | 2 | 200*100 | 115.64 | 231.28
78 | ЛР-10 ЦРЭС РЭБ | 1 | 300*150 | 260.19 | 260.19
79 | ВН-10 кВ | 1 | 300*150 | 260.19 | 260.19
80 | РУ-10 кВ | 1 | 300*150 | 260.19 | 260.19
81 | РУ-0,4 кВ | 2 | 300*150 | 260.19 | 520.38
82 | Тр-ор 10/0,4 400 кВа | 2 | 300*150 | 260.19 | 520.38
83 | Щит-0,4кВ Мачта заградительного освещения | 1 | 300*150 | 260.19 | 260.19
84 | Освещение | 1 | 200*100 | 115.64 | 115.64
ручной автоматический ОТКЛ
85 | Шкаф Ввода ВЧ-кабеля | 1 | 300*100 | 173.46 | 173.46
86 | ЩР-0,4 | 10 | 150*50 | 43.365 | 433.65
87 | ЩИТ распределительный аппаратуры СДТУ | 1 | 300*100 | 173.46 | 173.46
|  |  | итого: |  | 29487.792
Начальник ЦРЭС | [5 empty] | В.А.Мельников

## УРЭС
№ п/п | ПС/ВЛ | Надпись на планшете, согласно диспетчерских наименований | Цвета |  | Размер (мм) планшета | Кол-во (шт.) | Стоимость | Всего
|  |  | Фона | Надписи
1 | ПС Мортымья | ЗН-ВЛ ¦ ЛР-110 Урай-Новая-1 ¦ ЗН-В | ЗН красного ЛР желтого | ЗН белого ЛР черного | 500/200 | 1 | 578.2 | 578.2
2 | ПС Мортымья | ЗН-ВЛ ¦ ЛР-110 Отпаика на Западный толум Урай-Новая-2 ¦ ЗН-В | ЗН красного ЛР желтого | ЗН белого ЛР черного | 500/200 | 1 | 578.2 | 578.2
3 | ПС Мортымья | ЗН-ВЛ ¦ ЛР-110 Отпаика на Западный толум Урай-Новая-1 ¦ ЗН-В | ЗН красного ЛР желтого | ЗН белого ЛР черного | 500/200 | 1 | 578.2 | 578.2
4 | ПС Мортымья | ЗН-ВЛ ¦ ЛР-110 Урай-Новая-2 ¦ ЗН-В | ЗН красного ЛР желтого | ЗН белого ЛР черного | 500/200 | 1 | 578.2 | 578.2
5 | ПС Убинская | ЗН-ВЛ ¦ ЛР-110 Урай-Новая-1 ¦ ЗН-В | ЗН красного ЛР желтого | ЗН белого ЛР черного | 500/200 | 1 | 578.2 | 578.2
6 | ПС Убинская | ЗН-ВЛ ¦ ЛР-110 Урай-Новая-2 ¦ ЗН-В | ЗН красного ЛР желтого | ЗН белого ЛР черного | 500/200 | 1 | 578.2 | 578.2
7 | ПС Сухой Бор | ЗН-В ¦ ЛР-110 Урай-Новая-1 ¦ ЗН-ВЛ | ЗН красного ЛР желтого | ЗН белого ЛР черного | 500/200 | 1 | 578.2 | 578.2
8 | ПС Сухой Бор | ЗН-В ¦ ЛР-110 Урай-Новая-2 ¦ ЗН-ВЛ | ЗН красного ЛР желтого | ЗН белого ЛР черного | 500/200 | 1 | 578.2 | 578.2
9 | ПС Западный Толум | ЗН-В ¦ ЛР-110 Урай-Новая-1 ¦ ЗН-ВЛ | ЗН красного ЛР желтого | ЗН белого ЛР черного | 500/200 | 1 | 578.2 | 578.2
10 | ПС Западный Толум | ЗН-В ¦ ЛР-110 Урай-Новая-2 ¦ ЗН-ВЛ | ЗН красного ЛР желтого | ЗН белого ЛР черного | 500/200 | 1 | 578.2 | 578.2
11 | ПС Филипповская | ЗН-В ¦ ЛР-110 Новая-Лазаревская-1 ¦ ЗН-ВЛ | ЗН красного ЛР желтого | ЗН белого ЛР черного | 500/200 | 1 | 578.2 | 578.2
12 | ПС Филипповская | ЗН-В ¦ ЛР-110 Новая-Лазаревская-2 ¦ ЗН-ВЛ | ЗН красного ЛР желтого | ЗН белого ЛР черного | 500/200 | 1 | 578.2 | 578.2
13 | ПС Ловинская | ЗН-В ¦ ЛР-110 Лазаревская-Яхлинская-1 ¦ ЗН-ВЛ | ЗН красного ЛР желтого | ЗН белого ЛР черного | 500/200 | 1 | 578.2 | 578.2
14 | ПС Ловинская | ЗН-В ¦ ЛР-110 Лазаревская-Хора-1 ¦ ЗН-ВЛ | ЗН красного ЛР желтого | ЗН белого ЛР черного | 500/200 | 1 | 578.2 | 578.2
[5 empty] | итого: | 14 |  | 8094.8

## РЗА
| Место расположения | № панели и ячейки. | Диспетчерское наименование | Примечание | Размер | Стоимость, самоклеящаяся пленка
| Перечень диспетчерских наименований шкафов РЗА ПС Сухой Бор. |  |  |  | 50х8 | 2.31
1 | ОПУ | 1. |  |  | 50х8 | 2.31
2 |  | 2У. | Управление В-110 1Т |  | 50х8 | 2.31
3 |  | 2У. | Управление В-35 1Т |  | 50х8 | 2.31
4 |  | 2У. | Управление В-6 1Т |  | 50х8 | 2.31
5 |  | 3У. | Управление СВ-35 |  | 50х8 | 2.31
6 |  | 3У. | Управление СВ-6 |  | 50х8 | 2.31
7 |  | 3У. | Управление В-35 Мулымья-1 |  | 50х8 | 2.31
8 |  | 3У. | Управление В-35 Трехозерная-1 |  | 50х8 | 2.31
9 |  | 3У. | Управление В-35 Мулымья-2 |  | 50х8 | 2.31
10 |  | 4У. | Управление В-110 2Т |  | 50х8 | 2.31
11 |  | 4У. | Управление В-35 2Т |  | 50х8 | 2.31
12 |  | 4У. | Управление В-6 2Т |  | 50х8 | 2.31
13 |  | 5У. | АРПН-1Т |  | 50х8 | 2.31
14 |  | 5У. | АРПН-2Т |  | 50х8 | 2.31
15 |  | 6У. | Центральная сигнализация |  | 50х8 | 2.31
16 |  | 1Р. | Защита и автоматика СВ-35 |  | 50х8 | 2.31
17 |  | 2Р,3Р. | Защита и автоматика 2Т |  | 50х8 | 2.31
18 |  | 4Р,5Р. | Защита и автоматика 1Т |  | 50х8 | 2.31
19 |  | 6Рлев. бок | ЗащитаТН-35 IСШ |  | 50х8 | 2.31
20 |  | 6Рлев. бок | Защита ТН-35 IIСШ |  | 50х8 | 2.31
21 |  | 6Рпр. бок | Защита и автоматика СВ-6 |  | 50х8 | 2.31
22 |  | 8Рлев.бок. | Защита и автоматика В-35 Мулымья-2 |  | 50х8 | 2.31
23 |  | 8Рпр.бок. | Защита и автоматика В-35 Мулымья-1 |  | 50х8 | 2.31
24 |  | 9Р. | Защита и автоматика В-35 Трехозерная-1 |  | 50х8 | 2.31
25 |  | П1. | Постоянный ток |  | 50х8 | 2.31
26 | ЗРУ-6 |  | Щит собственных нужд |  | 50х8 | 2.31
27 |  | 26. | Защита 2ТН-6 |  | 50х8 | 2.31
28 |  | 24. | Защита и управление В-6 Блочная-2 |  | 50х8 | 2.31
29 |  | 22. | Защита и управление В-6 Кустовая |  | 50х8 | 2.31
30 |  | 20. | Защита и управление В-6 УПСВ-2 |  | 50х8 | 2.31
31 |  | 18. | Защита и управление В-6 Береговой |  | 50х8 | 2.31
32 |  | 10. | Защита и управление В-6 УПСВ-1 |  | 50х8 | 2.31
33 |  | 8. | Защита и управление В-6 Блочная-1 |  | 50х8 | 2.31
34 |  | 6. | Защита и управление В-6 ГСМ |  | 50х8 | 2.31
35 |  | 8. | Защита и автоматика В-110 1Т |  | 50х8 | 2.31
36 |  | 9. | Центральная сигнализация |  | 50х8 | 2.31
37 |  | 10. | Оперативный ток |  | 50х8 | 2.31
38 |  |  | БПНС-1 |  | 50х8 | 2.31
39 |  |  | БПНС-2 Защита 1ТН-6 АРПН-1Т |  | 50х8 | 2.31
40 | КРУН-35 | 1. | Защита и управление В-35 Толум-1 |  | 50х8 | 2.31
41 |  | 2. | Защита и управление В-35 Резерв-1 |  | 50х8 | 2.31
42 |  | 3. | Защита и управление СВ-35 |  | 50х8 | 2.31
43 |  | 4. | Защита и управление В-35 1Т |  | 50х8 | 2.31
44 |  | 5. | Защита 2-ТСН |  | 50х8 | 2.31
45 |  | 6. | Защита и управление В-35 Резерв-2 |  | 50х8 | 2.31
46 |  | 7. | Защита и управление В-35 Толум-2 |  | 50х8 | 2.31
47 |  | 8. | Защита 1-ТСН |  | 50х8 | 2.31
48 |  | 9. | Защита и управление В-35 2Т |  | 50х8 | 2.31
49 |  |  | УКП-1 |  | 50х8 | 2.31
50 |  |  | УКП-2 |  | 50х8 | 2.31
51 | Перечень диспетчерских наименований шкафов РЗА ПС Западный Толум. |  |  |  | 50х8 | 2.31
52 | КРУН-6 | 1. | Защита 1ТН-6 |  | 50х8 | 2.31
53 |  | 1. | АРПН-1Т |  | 50х8 | 2.31
54 |  | 2. | Защита и управление В-6 1Т |  | 50х8 | 2.31
55 |  | 3. | Защита и управление В-6 КНС 7/1 |  | 50х8 | 2.31
56 |  | 4. | Защита и управление В-6 КНС 7/2 |  | 50х8 | 2.31
57 |  | 5. | Защита 2ТН-6 |  | 50х8 | 2.31
58 |  | 5. | АРПН-2Т |  | 50х8 | 2.31
59 |  | 6. | Защита и управление В-6 2Т |  | 50х8 | 2.31
60 |  | 7. | Защита и автоматика В-110 2Т |  | 50х8 | 2.31
61 |  | 8. | Защита и автоматика В-110 1Т |  | 50х8 | 2.31
62 |  | 9. | Центральная сигнализация |  | 50х8 | 2.31
63 |  | 10. | Оперативный ток |  | 50х8 | 2.31
64 |  |  | БПНС-1 |  | 50х8 | 2.31
65 |  |  | БПНС-2 |  | 50х8 | 2.31
66 | КРУН-35 | 1. | Защита и управление В-35 Толум-1 |  | 50х8 | 2.31
67 |  | 2. | Защита и управление В-35 Резерв-1 |  | 50х8 | 2.31
68 |  | 3. | Защита и управление СВ-35 |  | 50х8 | 2.31
69 |  | 4. | Защита и управление В-35 1Т |  | 50х8 | 2.31
70 |  | 5. | Защита 2-ТСН |  | 50х8 | 2.31
71 |  | 6. | Защита и управление В-35 Резерв-2 |  | 50х8 | 2.31
72 |  | 7. | Защита и управление В-35 Толум-2 |  | 50х8 | 2.31
73 |  | 8. | Защита 1-ТСН |  | 50х8 | 2.31
74 |  | 9. | Защита и управление В-35 2Т |  | 50х8 | 2.31
75 |  |  | УКП-1 |  | 50х8 | 2.31
76 |  |  | УКП-2 |  | 50х8 | 2.31
| Перечень диспетчерских наименований панелей и шкафов РЗА ПС Лазаревская |  |  |  | 50х8 | 2.31
77 |  | 1У | Резерв |  | 50х8 | 2.31
78 |  | 2У | ФИП |  | 50х8 | 2.31
79 |  | 3У | Осциллограф РЭС-3 |  | 50х8 | 2.31
80 |  | 4У | Центральная сигнализация |  | 50х8 | 2.31
81 |  | 5У | Управление 1Т |  | 50х8 | 2.31
82 |  | 6У | Управление ОВ-110, ШСВ-110 |  | 50х8 | 2.31
83 |  | 7У | Управление 2Т |  | 50х8 | 2.31
84 |  | 8У | Управление В-110 Новая-1,Новая-2,Хора,Яхлинская. |  | 50х8 | 2.31
85 |  | 9У | Управление В-35 Волна-1,Волна-2,Дальний-2. |  | 50х8 | 2.31
86 |  | 1. Р | Автоматика В-110 1Т,В-35 1Т,РПН 1Т |  | 50х8 | 2.31
87 |  | 2. Р | Защита 1Т |  | 50х8 | 2.31
88 |  | 3. Р лев | Защита 1Т |  | 50х8 | 2.31
89 |  | 3. Р прав | Защита 2Т |  | 50х8 | 2.31
90 |  | 4. Р лев | Защита Umin 1Т,РПР |  | 50х8 | 2.31
91 |  | 4. Р прав | Защита Umin 2Т,РПР |  | 50х8 | 2.31
92 |  | 5. Р | Автоматика В-110 2Т,В-35 2Т,РПН 2Т |  | 50х8 | 2.31
93 |  | 6. Р | Защита 2Т |  | 50х8 | 2.31
94 |  | 7. Р лев | ЭМБ 110,35, 1ТН-110 |  | 50х8 | 2.31
95 |  | 7. Рправ | ЭМБ 110,35, 2ТН-110 |  | 50х8 | 2.31
96 |  | 8. Р | Защита и автоматика ШСВ-110 |  | 50х8 | 2.31
97 |  | 14. Р | Автоматика ОВ-110 |  | 50х8 | 2.31
98 |  | 15. Р | Защита ОВ-110 |  | 50х8 | 2.31
99 |  | 16. Р | РПР-110 |  | 50х8 | 2.31
100 |  | 17. Р | ДФЗ-201 ВЛ-110 Новая-Лазаревская2 |  | 50х8 | 2.31
101 |  | 18. Р | Защита В-110 Новая-2 |  | 50х8 | 2.31
102 |  | 19. Р верх | Автоматика В-110 Новая-2 |  | 50х8 | 2.31
103 |  | 19. Р низ | Автоматика В-110 Новая-1 |  | 50х8 | 2.31
104 |  | 20. Р | ДФЗ-201 ВЛ-110 Новая-Лазаревская1 |  | 50х8 | 2.31
105 |  | 21. Р | Защита В-110 Новая-1 |  | 50х8 | 2.31
106 |  | 22. Р | Защита В-110 Яхлинская |  | 50х8 | 2.31
107 |  | 23. Р верх | Автоматика В-110 Яхлинская |  | 50х8 | 2.31
108 |  | 23. Р низ | Автоматика В-110 Хора |  | 50х8 | 2.31
109 |  | 24. Р | Защита В-110 Хора |  | 50х8 | 2.31
110 |  | 25. Р | Резерв (ШДЭ-2802) |  | 50х8 | 2.31
111 |  | 26. Р | ДЗШ-110 |  | 50х8 | 2.31
112 |  | 27. Р | ДЗШ-110 |  | 50х8 | 2.31
113 |  | 28. Р | ДЗШ-110 |  | 50х8 | 2.31
114 |  | 29. Р | УРОВ-110 |  | 50х8 | 2.31
115 |  | 30. Р | Резерв |  | 50х8 | 2.31
116 |  | 31. Р | ДФЗ-201 ВЛ-110 Лазаревская- Яхлинская |  | 50х8 | 2.31
117 |  | 32. Р |  |  | 50х8 | 2.31
118 |  | 33. Р | ДФЗ-201 ВЛ-110 Лазаревская- Хора |  | 50х8 | 2.31
119 |  | 37. Р прав | ЗНКФ 1ТН-110 |  | 50х8 | 2.31
120 |  | 37. Р лев | ЗНКФ 2ТН-110 |  | 50х8 | 2.31
121 |  | 37. Р низ | ЗНКФ ТН ОСШ-110 |  | 50х8 | 2.31
122 |  | 38. Р | Резерв |  | 50х8 | 2.31
123 |  | 39. Р | Резерв |  | 50х8 | 2.31
124 |  | 40. Р | Резерв |  | 50х8 | 2.31
125 |  | 41. Р лев | Защита и автоматика В-35 Волна-1 |  | 50х8 | 2.31
126 |  | 41. Р прав | Защита и автоматика В-35 Резерв |  | 50х8 | 2.31
127 |  | 42. Р лев | Защита и автоматика В-35 Волна-2 |  | 50х8 | 2.31
128 |  | 42. Р прав | Защита и автоматика В-35 Дальний-2 |  | 50х8 | 2.31
129 |  | 43. Р верх | Защита и автоматика СВ-35 |  | 50х8 | 2.31
130 |  | 43. Р низ | Защита и автоматика ТН-35 |  | 50х8 | 2.31
131 |  | 44. Р лев | ДЗШ-35 1-С.Ш. |  | 50х8 | 2.31
132 |  | 44. Р прав | ДЗШ-35 2-С.Ш. |  | 50х8 | 2.31
133 |  | 1 ВУ | THYROTRONIC |  | 50х8 | 2.31
134 |  | 2 ВУ | THYROTRONIC |  | 50х8 | 2.31
| Перечень диспетчерских наименований панелей и шкафов РЗА ПС Ловинская |  |  |  | 50х8 | 2.31
135 | ОПУ | 1. | Защита В-35 Звезда-1 |  | 50х8 | 2.31
136 |  | 2. | Автоматика и управление В-35 Звезда-1 |  | 50х8 | 2.31
137 |  | 3. | Защита В-35 Ударный-1 |  | 50х8 | 2.31
138 |  | 4. | Автоматика и управление В-35 Ударный-1 |  | 50х8 | 2.31
139 |  | 5. | Защита 1ТН-35 |  | 50х8 | 2.31
140 |  | 6. | Автоматика и управление В-35 1Т |  | 50х8 | 2.31
141 |  | 7. | Резерв |  | 50х8 | 2.31
142 |  | 8. | Защита и управление СВ-35 |  | 50х8 | 2.31
143 |  | 9. | Защита 2ТН-35 |  | 50х8 | 2.31
144 |  | 10. | Автоматика и управление В-35 2Т |  | 50х8 | 2.31
145 |  | 11. | Защита В-35 Звезда-2 |  | 50х8 | 2.31
146 |  | 12. | Автоматика и управление В-35 Звезда-2 |  | 50х8 | 2.31
147 |  | 13. | Защита В-35 Ударный-2 |  | 50х8 | 2.31
148 |  | 14. | Автоматика и управление В-35 Ударный-2 |  | 50х8 | 2.31
149 |  | 15. | БПН-1(2)Т |  | 50х8 | 2.31
150 |  | 16. | АРПН-1Т |  | 50х8 | 2.31
151 |  | 17. | Шкаф опер тока |  | 50х8 | 2.31
152 |  | 18. | Центральная сигнализация |  | 50х8 | 2.31
153 |  | 19. | БПТ-1(2)Т |  | 50х8 | 2.31
154 |  | 20. | АРПН-2Т |  | 50х8 | 2.31
155 |  | 21. | Автоматика 1Т |  | 50х8 | 2.31
156 |  | 22. | Защита и управление 1Т |  | 50х8 | 2.31
157 |  | 23. | Резерв |  | 50х8 | 2.31
158 |  | 24. | Резерв |  | 50х8 | 2.31
159 |  | 25. | Автоматика 2Т |  | 50х8 | 2.31
160 |  | 26. | Защита и управление 2Т |  | 50х8 | 2.31
161 |  | 27. | 1С-0,4 |  | 50х8 | 2.31
162 |  | 28. | Шкаф распределения СН 1ТСН |  | 50х8 | 2.31
163 |  | 29. | Шкаф СН СВ-0,4 2ТСН |  | 50х8 | 2.31
164 |  | 30. | Шкаф СН 1ТСН |  | 50х8 | 2.31
165 |  | 31. | 2С-0,4 |  | 50х8 | 2.31
166 |  | 32. | Шкаф распределения СН 2ТСН |  | 50х8 | 2.31
167 |  |  | БПНС 1Т |  | 50х8 | 2.31
168 |  |  | БПНС 2Т |  | 50х8 | 2.31
169 |  |  | УКП 1Т |  | 50х8 | 2.31
170 |  |  | УКП 1Т |  | 50х8 | 2.31
171 |  |  | Пуск по напряжению 6кВ |  | 50х8 | 2.31
172 |  |  | 1Т 2Т |  | 50х8 | 2.31
173 |  |  | АЧР-35 |  | 50х8 | 2.31
| Перечень диспетчерских наименований панелей и шкафов РЗА ПС Мортымья |  |  |  | 50х8 | 2.31
174 | КРУН-6 | 2. | Защита и управление В-6 Водозабор |  | 50х8 | 2.31
175 |  | 3. | Защита и управление В-6 Замерная-4 |  | 50х8 | 2.31
176 |  | 4. | Защита 2ТН-6,АРПН-2Т |  | 50х8 | 2.31
177 |  | 5. | Защита и управление В-6 Светлое-2 |  | 50х8 | 2.31
178 |  | 6. | Защита и управление В-6 Резерв |  | 50х8 | 2.31
179 |  | 7. | Защита и управление В-6 Резерв |  | 50х8 | 2.31
180 |  | 8. | Защита и управление В-6 2Т |  | 50х8 | 2.31
181 |  | 9. | Центральная сигнализация |  | 50х8 | 2.31
182 |  | 10. | Защита и автоматика управление В-110 2Т |  | 50х8 | 2.31
183 |  | 11. | Защита и управление В-6 БКНС-3/2 |  | 50х8 | 2.31
184 |  | 12. | СР-10 СВ |  | 50х8 | 2.31
185 |  | 13. | Защита и управление СВ-6 |  | 50х8 | 2.31
186 |  | 14. | Защита и управление В-6 БКНС-3/1 |  | 50х8 | 2.31
187 |  | 15. | Защита и управление В-6 1Т |  | 50х8 | 2.31
188 |  | 16. | АРПН 1Т |  | 50х8 | 2.31
189 |  | 17. | Защита и автоматика управление В-110 1Т |  | 50х8 | 2.31
190 |  | 18. | Защита 2ТН-6 . АРПН 1Т |  | 50х8 | 2.31
191 |  | 19. | Защита и управление В-6 Юговосточный |  | 50х8 | 2.31
192 |  | 20. | Защита и управление В-6 Осиновый |  | 50х8 | 2.31
193 |  | 21. | Защита и управление В-6 Резерв |  | 50х8 | 2.31
194 |  | 22. | Защита и управление В-6 Светлое-1 |  | 50х8 | 2.31
195 |  | 23. | Защита и управление В-6 Резерв |  | 50х8 | 2.31
196 |  |  | АЧР-6,35 |  | 50х8 | 2.31
197 | ОРУ-35 |  | Защита и управление В-35 Восточная-1 |  | 50х8 | 2.31
198 |  |  | Защита и управление В-35 Тетерево-1 |  | 50х8 | 2.31
199 |  |  | Защита и управление В-35 Тетерево-2 |  | 50х8 | 2.31
200 |  |  | Защита и управление В-35 Восточная-2 |  | 50х8 | 2.31
201 |  |  | Защита 1ТН-35 |  | 50х8 | 2.31
202 |  |  | Защита 2ТН-35 |  | 50х8 | 2.31
203 |  |  | Защита и управление В-35 1Т |  | 50х8 | 2.31
204 |  |  | Защита и управление В-35 2Т |  | 50х8 | 2.31
| Перечень диспетчерских наименований панелей и шкафов РЗА ПС Убинская |  |  |  | 50х8 | 2.31
205 | ОПУ | 1. | Защита и управление В-110 1Т |  | 50х8 | 2.31
206 |  | 2. | АРПН 1Т |  | 50х8 | 2.31
207 |  | 3. | АРПН 2Т |  | 50х8 | 2.31
208 |  | 4. | Защита и управление В-110 1Т |  | 50х8 | 2.31
209 |  | 5. | Центральная сигнализация |  | 50х8 | 2.31
210 |  | 6. | Шкаф опер. тока |  | 50х8 | 2.31
211 |  | 7. | Телемеханика |  | 50х8 | 2.31
212 |  | 8. | Контроль по напряжению |  | 50х8 | 2.31
213 |  |  | 1ТН-110 2ТН-110 |  | 50х8 | 2.31
214 |  |  | АУОТ |  | 50х8 | 2.31
215 | КРУН-10 | 1. | Защита и управление 1СВ-6 |  | 50х8 | 2.31
216 |  | 2. | Защита и управление 2СВ-6 |  | 50х8 | 2.31
217 |  | 3. | Защита и управление В-6 Резер |  | 50х8 | 2.31
218 |  | 4. | Защита и управление В-6 Факел-2 |  | 50х8 | 2.31
219 |  | 5. | Защита и управление В-6 Резер |  | 50х8 | 2.31
220 |  | 6. | Защита и управление В-6 КНС-15/2 |  | 50х8 | 2.31
221 |  | 7. | Защита и управление В-6 Факел-1 |  | 50х8 | 2.31
222 |  | 8. | Защита и управление В-6 Резер |  | 50х8 | 2.31
223 |  | 9. | Защита и управление В-6 КНС-15/1 |  | 50х8 | 2.31
224 |  | 10. | Защита и управление В-6 Плавающий-2 |  | 50х8 | 2.31
225 |  | 11. | Защита 1ТН-6 |  | 50х8 | 2.31
226 |  | 12. | Защита 2ТН-6 |  | 50х8 | 2.31
227 |  | 13. | Защита и управление В-6 1Т |  | 50х8 | 2.31
228 |  | 14. | Защита и управление В-6 2Т |  | 50х8 | 2.31
229 |  |  | Дуговая защита 1С-10 |  | 50х8 | 2.31
230 |  |  | Дуговая защита 2С-10 |  | 50х8 | 2.31
231 |  |  | АЧР (Резерв) |  | 50х8 | 2.31
232 |  |  | АЧР (Резерв) |  | 50х8 | 2.31
| Перечень диспетчерских наименований панелей и шкафов РЗА ПС Урай |  |  |  | 50х8 | 2.31
233 | ОПУ | 1У | Управление СВ-110 |  | 50х8 | 2.31
234 |  | 2У | Управление ОВ-110 |  | 50х8 | 2.31
235 |  | 3У | Управление 1Т |  | 50х8 | 2.31
236 |  | 4У | Управление СВ-35,6 |  | 50х8 | 2.31
237 |  | 5У | Управление 2Т |  | 50х8 | 2.31
238 |  | 6У | Резерв |  | 50х8 | 2.31
239 |  | 7У | Управление ВЛ-35 |  | 50х8 | 2.31
240 |  | 8У | Телемеханика |  | 50х8 | 2.31
241 | ЩПТ | 1П | I-Секция |  | 50х8 | 2.31
242 | (Постоянного тока) | 2П | Ввод-АБ |  | 50х8 | 2.31
243 |  | 3П | II-Секция |  | 50х8 | 2.31
244 | ОПУ | 1Р | ДЗШ-35 |  | 50х8 | 2.31
245 |  | 4Р | Защита 2Т |  | 50х8 | 2.31
246 |  | 5Р лев.бок | Автоматика 2Т |  | 50х8 | 2.31
247 |  | 5Рправ.бок | Автоматика 1Т |  | 50х8 | 2.31
248 |  | 6Р лев.бок | АРПН 2Т |  | 50х8 | 2.31
249 |  | 6Рправ.бок | АРПН 1Т |  | 50х8 | 2.31
250 |  | 7Р | Защита 1Т |  | 50х8 | 2.31
251 |  | 8Р лев.бок | ДЗШ-110 1С |  | 50х8 | 2.31
252 |  | 8Рправ.бок | ДЗШ-110 2С |  | 50х8 | 2.31
253 |  | 9Р лев.бок | АУР |  | 50х8 | 2.31
254 |  | 9Рправ.бок | Резерв |  | 50х8 | 2.31
255 |  | 10Р | Резерв |  | 50х8 | 2.31
256 |  | 11Р лев.бок | Защита 1ТН-35,2ТН-35 |  | 50х8 | 2.31
257 |  | 11Рправ.бок | Защита и автоматика СВ-35 |  | 50х8 | 2.31
258 |  | 12Р лев.бок | Центральная сигнализация |  | 50х8 | 2.31
259 |  | 12Рправ.бок | Автоматика СВ-6 |  | 50х8 | 2.31
260 |  | 13Р | Защита В-110 |  | 50х8 | 2.31
261 |  | 14Р лев.бок | Автоматика В-110 Евра |  | 50х8 | 2.31
262 |  | 14Рправ.бок | Автоматика В-110 Шаим |  | 50х8 | 2.31
263 |  | 15Р | Защита В-110 Шаим |  | 50х8 | 2.31
264 |  | 16Р | Защита В-110 Новая-2 |  | 50х8 | 2.31
265 |  | 17Р лев.бок | Автоматика В-110 Новая-2 |  | 50х8 | 2.31
266 |  | 17Рправ.бок | Автоматика В-110 Новая-1 |  | 50х8 | 2.31
267 |  | 18Р | Защита В-110 Новая-1 |  | 50х8 | 2.31
268 |  | 19Р лев.бок | Защита и автоматика В-35 Нефтепарк-1 |  | 50х8 | 2.31
269 |  | 19Рправ.бок | Защита и автоматика В-35 Нефтепарк-2 |  | 50х8 | 2.31
270 |  | 20Р лев.бок | Защита и автоматика В-35 Промзона-2 |  | 50х8 | 2.31
271 |  | 20Рправ.бок | Защита и автоматика В-35 Промзона-1 |  | 50х8 | 2.31
272 |  | 21Р лев.бок | Защита 1ТН-110 от витковых замыканий |  | 50х8 | 2.31
273 |  | 21Рправ.бок | Защита 2ТН-110 от витковых замыканий |  | 50х8 | 2.31
274 |  | 22Р | Резерв |  | 50х8 | 2.31
275 |  | 24Р лев.бок | Защита и автоматика В-35 Половинка-1 |  | 50х8 | 2.31
276 |  | 24Рправ.бок | Защита и автоматика В-35 Половинка -2 |  | 50х8 | 2.31
277 |  | 28Р | Передатчик АНКА-148 ВЛ-110 Шаим-Урай |  | 50х8 | 2.31
278 |  | 29Р | Резерв |  | 50х8 | 2.31
279 |  | 30Р | Приемник АКА-568 ВЛ-110 Евра-Урай АОН |  | 50х8 | 2.31
280 |  | 31Р | Резерв |  | 50х8 | 2.31
281 |  | 32Р | ДФЗ-201 ВЛ-110 Евра-Урай |  | 50х8 | 2.31
282 |  | 33Р | ДФЗ-201 ВЛ-110 Шаим-Урай |  | 50х8 | 2.31
283 |  | 34Р | ФИП В-110 Евра, Шаим, Новая-1, Новая-2,ОВ-110. |  | 50х8 | 2.31
284 |  | 35Р | Осциллограф |  | 50х8 | 2.31
285 |  | 36Р | Осциллограф |  | 50х8 | 2.31
286 |  | 37Р | Защита УРОВ и автоматика СВ-110 |  | 50х8 | 2.31
287 |  | 38Р | Защита УРОВ и автоматика ОВ-110 |  | 50х8 | 2.31
288 |  | 39Р | УРОВ-110 1С |  | 50х8 | 2.31
289 |  | 40Р | УРОВ-110 2С |  | 50х8 | 2.31
290 |  |  | ВАЗП |  | 50х8 | 2.31
291 |  |  | 1ВУ Тиратроник |  | 50х8 | 2.31
292 |  |  | 2ВУ Тиратроник |  | 50х8 | 2.31
293 | ЩПТ | 1П | Автомат 0,4 | 1-С | 50х8 | 2.31
294 | (Переменного тока) | 2П | Управление |  | 50х8 | 2.31
295 |  | 3П | Автомат АВ |  | 50х8 | 2.31
296 |  | 4П | 1ТСН-0,4 Ввод |  | 50х8 | 2.31
297 |  | 5П | СВ-0,4 |  | 50х8 | 2.31
298 |  | 6П | АВ ввода 0,4 2ТСН | 2-С | 50х8 | 2.31
299 |  | 7П | Защиты АВ |  | 50х8 | 2.31
300 |  | 8П | Управление |  | 50х8 | 2.31
301 |  | 9П | Защита и автоматика выключателя |  | 50х8 | 2.31
302 | ЗРУ-6 | 0. | Защита и управление В-6 Югра-1 |  | 50х8 | 2.31
303 |  | 1. | ТР-6 1Т |  | 50х8 | 2.31
304 |  | 2. | Защита и управление В-6 Авиатор-1 |  | 50х8 | 2.31
305 |  | 3. | Защита и управление В-6 1Т |  | 50х8 | 2.31
306 |  | 4. | Защита и управление В-6 Рембаза |  | 50х8 | 2.31
307 |  | 5. | Защита и управление В-6 Солничный-1 |  | 50х8 | 2.31
308 |  | 6. | Защита и управление В-6 Сибирский |  | 50х8 | 2.31
309 |  | 7. | Защита 1ТН-6 |  | 50х8 | 2.31
310 |  | 8. | Защита В-6 1ТСН |  | 50х8 | 2.31
311 |  | 9. | Защита и управление СВ-6 |  | 50х8 | 2.31
312 |  | 10. | Защита и управление В-6 Первомайский-1 |  | 50х8 | 2.31
313 |  | 11. | СР-6 СВ |  | 50х8 | 2.31
314 |  | 12. | Защита и управление В-6 РП-3/2 |  | 50х8 | 2.31
315 |  | 13. | Защита 2ТН-6 |  | 50х8 | 2.31
316 |  | 14. | Защита и управление В-6 Авиатор-2 |  | 50х8 | 2.31
317 |  | 15. | Защита и управление В-6 2Т |  | 50х8 | 2.31
318 |  | 16. | Защита и управление В-6 Тобольский |  | 50х8 | 2.31
319 |  | 17. | ТР-6 2Т |  | 50х8 | 2.31
320 |  | 18. | Защита В-6 2ТСН |  | 50х8 | 2.31
321 |  | 20. | Защита и управление В-6 Спутник |  | 50х8 | 2.31
322 |  | 22. | Защита и управление В-6 Гараж |  | 50х8 | 2.31
323 |  | 24. | Защита и управление В-6 Центральный |  | 50х8 | 2.31
324 |  | 26. | Резерв |  | 50х8 | 2.31
325 |  | 28. | Защита и управление В-6 Первомайский-2 |  | 50х8 | 2.31
326 |  | 30. | Защита и управление В-6 Орбита |  | 50х8 | 2.31
327 |  | 32. | Защита и управление В-6 Глухой Ввод |  | 50х8 | 2.31
328 |  | 34. | Защита и управление В-6 Солничный-2 |  | 50х8 | 2.31
329 |  | 36. | Защита и управление В-6 Югра-2 |  | 50х8 | 2.31
| Перечень диспетчерских наименований панелей и шкафов РЗА ПС Филипповская |  |  |  | 50х8 | 2.31
330 | ОПУ | 1. | Защита В-35 Резерв |  | 50х8 | 2.31
331 |  | 1. | Автоматика и управление В-35 Резерв |  | 50х8 | 2.31
332 |  | 2. | Защита В-35 Супра-1 |  | 50х8 | 2.31
333 |  | 2. | Автоматика и управление В-35 Супра-1 |  | 50х8 | 2.31
334 |  | 3. | Защита 1ТН-35 |  | 50х8 | 2.31
335 |  | 3. | Автоматика и управление В-35 1Т |  | 50х8 | 2.31
336 |  | 4. | Резерв |  | 50х8 | 2.31
337 |  | 4. | Защита и управление СВ-35 |  | 50х8 | 2.31
338 |  | 5. | Защита 2ТН-35 |  | 50х8 | 2.31
339 |  | 5. | Автоматика и управление В-35 2Т |  | 50х8 | 2.31
340 |  | 6. | Защита В-35 Резерв |  | 50х8 | 2.31
341 |  | 6. | Автоматика и управление В-35 Резерв |  | 50х8 | 2.31
342 |  | 7. | Защита В-35 Супра -2 |  | 50х8 | 2.31
343 |  | 7. | Автоматика и управление В-35 Супра -2 |  | 50х8 | 2.31
344 |  | 8. | БПН-1(2)Т |  | 50х8 | 2.31
345 |  | 8. | АРПН-1Т |  | 50х8 | 2.31
346 |  | 9. | Шкаф опер тока |  | 50х8 | 2.31
347 |  | 9. | Центральная сигнализация |  | 50х8 | 2.31
348 |  | 10. | БПТ-1(2)Т |  | 50х8 | 2.31
349 |  | 10. | АРПН-2Т |  | 50х8 | 2.31
350 |  | 11. | Автоматика 1Т |  | 50х8 | 2.31
351 |  | 11. | Защита и управление 1Т |  | 50х8 | 2.31
352 |  | 12. | БПЗ-1 |  | 50х8 | 2.31
353 |  | 12. | БПЗ-2 |  | 50х8 | 2.31
354 |  | 13. | Автоматика 2Т |  | 50х8 | 2.31
355 |  | 14. | Защита и управление 2Т |  | 50х8 | 2.31
356 |  |  | БПНС 1Т |  | 50х8 | 2.31
357 |  |  | БПНС 2Т |  | 50х8 | 2.31
358 |  |  | УКП 1Т |  | 50х8 | 2.31
359 |  |  | УКП 1Т |  | 50х8 | 2.31
360 |  |  | Контроль по напряжению 110кВ |  | 50х8 | 2.31
361 |  |  | 1Т 2Т |  | 50х8 | 2.31
362 |  |  | ТН-110 |  | 50х8 | 2.31
363 |  |  | 1Т 2Т |  | 50х8 | 2.31
| Перечень диспетчерских наименований панелей и шкафов РЗА ПС Шаим |  |  |  | 50х8 | 2.31
364 | ОПУ-1 | 1. | Автоматика и управления В-110 Урай |  | 50х8 | 2.31
365 |  | 2. | Автоматика и управления СВ-110 |  | 50х8 | 2.31
366 |  | 3. | Автоматика и управления В-110 Сотник |  | 50х8 | 2.31
367 |  | 4. | Резерв |  | 50х8 | 2.31
368 |  | 5. | АРПН 1Т |  | 50х8 | 2.31
369 |  | 6. | БПН(резерв) |  | 50х8 | 2.31
370 |  | 7. | Центральная сигнализация |  | 50х8 | 2.31
371 |  | 8. | Распределение оперативного тока |  | 50х8 | 2.31
372 |  | 9. | АРПН 2Т |  | 50х8 | 2.31
373 |  | 10. | БПТ (резерв) |  | 50х8 | 2.31
374 |  | 11. | Защита 1Т |  | 50х8 | 2.31
375 |  | 12. | Защита 1Т |  | 50х8 | 2.31
376 |  | 13. | БПЗ В-110 Сотник (резерв) |  | 50х8 | 2.31
377 |  | 14. | БПЗ В-110 Урай (Резерв) |  | 50х8 | 2.31
378 |  | 15. | Защита 2Т |  | 50х8 | 2.31
379 |  | 16. | Защита 2Т |  | 50х8 | 2.31
380 |  | 17. | Автоматика 1ТСН |  | 50х8 | 2.31
381 |  | 23. | Защита 1(2)ТН-110 |  | 50х8 | 2.31
382 |  | 24. | Контроль давление элегаза В-110 |  | 50х8 | 2.31
383 |  |  | Урай,Сотник,СВ-110 |  | 50х8 | 2.31
384 |  | 1.Р | ТН-10 |  | 50х8 | 2.31
385 |  |  | 1-С.Ш. 2-С.Ш. |  | 50х8 | 2.31
386 |  | 3.Р | Резерв |  | 50х8 | 2.31
387 |  | 4.Р | ФИП ТОР В-110 Сотник |  | 50х8 | 2.31
388 |  |  | БПНС №1(2) (Резерв) |  | 50х8 | 2.31
389 |  |  | ШОТ |  | 50х8 | 2.31
390 |  |  | Шкаф аккумуляторов |  | 50х8 | 2.31
391 | ОПУ-2 | 5. | Защита В-110 Урай |  | 50х8 | 2.31
392 |  | 6. | ДФЗ-201 ВЛ-110 Шаим-Урай |  | 50х8 | 2.31
393 |  | 7. | Защита В-110 Сотник |  | 50х8 | 2.31
394 |  | 8. | ДФЗ-201 ВЛ-110 Сотник-Шаим |  | 50х8 | 2.31
395 |  | 9. | УРОВ |  | 50х8 | 2.31
396 |  | 10. | ДЗО-110 1(2)-С.Ш. |  | 50х8 | 2.31
[5 empty] | итого: | 933.24

## ВСЕГО
| С НДС | БЕЗ НДС
Всего по УЭС | #REF! | #REF!