## te_Pot35_1kv_2026
Форма 10 | [6 empty] | абз.6 п.19 "г" ПП РФ № 24 от 21.01.2004
Информация о наличии объема свободной для технологического присоединения потребителей трансформаторной мощности с указанием текущего объема свободной мощности по центрам питания напряжением 35 кВ и выше
№ п/п | Наименование центра питания | Балансовая принадлежность | Месторасположение |  | Технические характеристики
|  |  | Регион | Муниципальное образование (город, район, месторождение) | Классы напряжения, кВ | Установленная мощность, МВА | Текущая загрузка центра питания, МВА | Текущий резерв мощности для технологического присоединения, МВА
1 | 2 | 3 | 4 | 5 | 6 | 7 | 8 | 9
1 | ПС 110/10 кВ Апрельская | Когалымские электрические сети | ХМАО-Югра | г. Когалым | 110/10 | 2x40 | 5.0861 | 46.851
2 | ПС 110/10 кВ ГКС | Когалымские электрические сети | ХМАО-Югра | Сургутский р-н. | 110/10 | 1х25 | 0 | 32.499
3 | ПС 110/10 кВ Катесовская | Когалымские электрические сети | ХМАО-Югра | Сургутский р-н. | 110/10 | 2x40 | 0.62406 | 51.376
4 | ПС 110/10 кВ Луч | Когалымские электрические сети | ХМАО-Югра | Сургутский р-н. | 110/10 | 2x40 | 9.4809 | 42.518
5 | ПС 110/35/10 кВ Инга | Когалымские электрические сети | ХМАО-Югра | г. Когалым | 110/35/10 | 2x25 | 15.9824 | 16.516
6 | ПС 110/35/10 кВ Лангепас | Когалымские электрические сети | ХМАО-Югра | г. Лангепас | 110/35/10 | 2x25 | 11.1363 | 21.361
7 | ПС 110/35/10 кВ Нефтепроводная | Когалымские электрические сети | ХМАО-Югра | Нижневартовский р-н. | 110/35/10 | 3x40 | 11.9639 | 91.848
8 | ПС 110/35/10 кВ Уральская | Когалымские электрические сети | ХМАО-Югра | Сургутский р-н. | 110/35/10 | 2x40 | 24.7538 | 27.2462
9 | ПС 110/35/10 кВ Южная | Когалымские электрические сети | ХМАО-Югра | г. Когалым | 110/35/10 | 2x40 | 26.1346 | 26.756
10 | ПС 110/35/6 кВ Айка | Когалымские электрические сети | ХМАО-Югра | Сургутский р-н. | 110/35/6 | 2x25 | 12.5428 | 19.936
11 | ПС 110/35/6 кВ Белая | Когалымские электрические сети | ХМАО-Югра | Сургутский р-н. | 110/35/6 | 2x40 | 23.5908 | 28.391
12 | ПС 110/35/6 кВ Вать-Еган | Когалымские электрические сети | ХМАО-Югра | Сургутский р-н. | 110/35/6 | 2x40 | 16.6997 | 34.597
13 | ПС 110/35/6 кВ Весна | Когалымские электрические сети | ХМАО-Югра | Сургутский р-н. | 110/35/6 | 2x40 | 29.9877 | 21.986
14 | ПС 110/35/6 кВ Видная | Когалымские электрические сети | ХМАО-Югра | Сургутский р-н. | 110/35/6 | 2x25 | 9.6633 | 22.747
15 | ПС 110/35/6 кВ Дружная | Когалымские электрические сети | ХМАО-Югра | Сургутский р-н. | 110/35/6 | 2x40 | 19.3996 | 32.6
16 | ПС 110/35/6 кВ Качалка | Когалымские электрические сети | ХМАО-Югра | Нижневартовский р-н. | 110/35/6 | 2x25 | 9.3106 | 23.024
17 | ПС 110/35/6 кВ Каюковская | Когалымские электрические сети | ХМАО-Югра | Нижневартовский р-н. | 110/35/6 | 2x40 | 19.9757 | 32.017
18 | ПС 110/35/6 кВ КНС-1 | Когалымские электрические сети | ХМАО-Югра | Сургутский р-н. | 110/35/6 | 2x25 | 12.2737 | 20.147
19 | ПС 110/35/6 кВ КНС-5 | Когалымские электрические сети | ХМАО-Югра | Сургутский р-н. | 110/35/6 | 2x25 | 15.6836 | 16.711
20 | ПС 110/35/6 кВ Ладья | Когалымские электрические сети | ХМАО-Югра | Сургутский район | 110/35/6 | 2x25 | 12.6348 | 19.8652
21 | ПС 110/35/6 кВ Нефтяник | Когалымские электрические сети | ХМАО-Югра | Нижневартовский р-н. | 110/35/6 | 2x25 | 0.004201 | 32.496
22 | ПС 110/35/6 кВ Нивагальская | Когалымские электрические сети | ХМАО-Югра | Нижневартовский р-н. | 110/35/6 | 2x25 | 20.2869 | 12.212
23 | ПС 110/35/6 кВ Нонг-Ёганская | Когалымские электрические сети | ХМАО-Югра | Нижневартовский р-н. | 110/35/6 | 2x40 | 11.0943 | 40.896
24 | ПС 110/35/6 кВ Омичка | Когалымские электрические сети | ХМАО-Югра | Сургутский р-н. | 110/35/6 | 2x16 | 21.3625 | Отсутствует
25 | ПС 110/35/6 кВ Повховская | Когалымские электрические сети | ХМАО-Югра | Сургутский р-н. | 110/35/6 | 2x25 | 6.7234 | 25.12
26 | ПС 110/35/6 кВ Покачевская | Когалымские электрические сети | ХМАО-Югра | Нижневартовский р-н. | 110/35/6 | 2x40 | 18.2211 | 33.769
27 | ПС 110/35/6 кВ Поточная | Когалымские электрические сети | ХМАО-Югра | Нижневартовский р-н. | 110/35/6 | 2x25 | 10.7286 | 21.708
28 | ПС 110/35/6 кВ Роса | Когалымские электрические сети | ХМАО-Югра | Нижневартовский р-н. | 110/35/6 | 2x40 | 8.4452 | 43.19
29 | ПС 110/35/6 кВ Русскинская | Когалымские электрические сети | ХМАО-Югра | Сургутский р-н. | 110/35/6 | 2x10 | 7.9254 | 5.024
30 | ПС 110/35/6 кВ Сарымская | Когалымские электрические сети | ХМАО-Югра | Сургутский р-н. | 110/35/6 | 2x40 | 37.4227 | 14.5773
31 | ПС 110/35/6 кВ Северо - Поточная | Когалымские электрические сети | ХМАО-Югра | Нижневартовский р-н. | 110/35/6 | 2x25 | 5.536 | 26.952
32 | ПС 110/35/6 кВ Слава | Когалымские электрические сети | ХМАО-Югра | Сургутский р-н. | 110/35/6 | 2x40 | 19.9437 | 31.996
33 | ПС 110/35/6 кВ Тевлин | Когалымские электрические сети | ХМАО-Югра | Сургутский р-н. | 110/35/6 | 2x40 | 33.8831 | 17.964
34 | ПС 110/35/6 кВ Фотон | Когалымские электрические сети | ХМАО-Югра | Сургутский р-н. | 110/35/6 | 2x40 | 15.8894 | 36.032
35 | ПС 110/35/6 кВ Южно-Покачёвская | Когалымские электрические сети | ХМАО-Югра | Нижневартовский р-н. | 110/35/6 | 2x40 | 9.1582 | 42.745
36 | ПС 110/35/6 кВ Ягун | Когалымские электрические сети | ХМАО-Югра | Сургутский р-н. | 110/35/6 | 2x40 | 30.6508 | 21.348
37 | ПС 110/6 кВ Орт-Ягун | Когалымские электрические сети | ХМАО-Югра | Сургутский р-н. | 110/6 | 2x10 | 1.8958 | 11.093
38 | ПС 110 кВ АБЗ | Нефтеюганские электрические сети | ХМАО-Югра | г. Ханты-Мансийск | 110/10 | 2x25 | 8.14 | 20.138
39 | ПС 110 кВ Арго | Нефтеюганские электрические сети | ХМАО-Югра | Нефтеюганский р-н. | 110/35/6 | 2x25 | 17.4969 | 5.891
40 | ПС 110 кВ Асомкинская | Нефтеюганские электрические сети | ХМАО-Югра | Сургутский р-н | 110/35/6 | 2x25 | 7.8867 | 24.479
41 | ПС 110 кВ Батово | Нефтеюганские электрические сети | ХМАО-Югра | Ханты-Мансийский р-н. | 110/10 | 2x2.5 | 0.97165 | 2.278
42 | ПС 110 кВ Вишневая | Нефтеюганские электрические сети | ХМАО-Югра | Нефтеюганский р-н. | 110/35/6 | 2x40 | 15.4967 | 15.6687
43 | ПС 110 кВ Водозабор | Нефтеюганские электрические сети | ХМАО-Югра | Нефтеюганский р-н. | 110/35/6 | 2x25 | 14.2832 | 18.204
44 | ПС 110 кВ Восточно-Сургутская | Нефтеюганские электрические сети | ХМАО-Югра | Сургутский р-н. | 110/35/6 | 2x16 | 8.5589 | 12.165
45 | ПС 110 кВ Встречная | Нефтеюганские электрические сети | ХМАО-Югра | Нефтеюганский р-н. | 110/35/6 | 2x40 | 10.6471 | 30.008
46 | ПС 110 кВ Выкатная | Нефтеюганские электрические сети | ХМАО-Югра | Ханты-Мансийский р-н. | 110/35/10 | 2x10 | 9.4705 | 3.5295
47 | ПС 110 кВ Горноправдинская | Нефтеюганские электрические сети | ХМАО-Югра | Ханты-Мансийский р-н. | 110/10 | 2x6.3 | 3.0855 | 5.101
48 | ПС 110 кВ Звёздная | Нефтеюганские электрические сети | ХМАО-Югра | г. Нефтеюганск | 110/35/6 | 2x25 | 20.3693 | 12.128
49 | ПС 110 кВ Иглинская | Нефтеюганские электрические сети | ХМАО-Югра | Нефтеюганский р-н. | 110/35/6 | 2x40 | 34.3164 | 17.622
50 | ПС 110 кВ Кинтус | Нефтеюганские электрические сети | ХМАО-Югра | Нефтеюганский р-н. | 110/10 | 3x40 | 8.4105 | 95.522
51 | ПС 110 кВ КНС-18 | Нефтеюганские электрические сети | ХМАО-Югра | Нефтеюганский р-н. | 110/35/6 | 2x40 | 36.5011 | 15.454
52 | ПС 110 кВ КНС-20 | Нефтеюганские электрические сети | ХМАО-Югра | Нефтеюганский р-н. | 110/35/6 | 2x40 | 27.0845 | 24.916
53 | ПС 110 кВ Компрессорная | Нефтеюганские электрические сети | ХМАО-Югра | Нефтеюганский р-н. | 110/35/10 | 2x40 | 24.8091 | 27.164
54 | ПС 110 кВ КС-4 | Нефтеюганские электрические сети | ХМАО-Югра | Сургутский р-н. | 110/10 | 2x6.3 | 1.8481 | 6.339
55 | ПС 110 кВ КС-6 | Нефтеюганские электрические сети | ХМАО-Югра | Нефтеюганский р-н. | 110/10 | 1x6.3+1x10 | 1.5235 | 6.666
56 | ПС 110 кВ Лиственная | Нефтеюганские электрические сети | ХМАО-Югра | Нефтеюганский р-н. | 110/10 | 1x2.5+1x6.3 | 1.1532 | 2.093
57 | ПС 110 кВ Лосинка | Нефтеюганские электрические сети | ХМАО-Югра | Нефтеюганский р-н. | 110/35/6 | 2x40 | 26.7304 | 25.251
58 | ПС 110 кВ ЛПХ | Нефтеюганские электрические сети | ХМАО-Югра | Нефтеюганский р-н. | 110/10 | 2x6.3 | 2.5417 | 5.648
59 | ПС 110 кВ Луговская | Нефтеюганские электрические сети | ХМАО-Югра | Ханты-Мансийский р-н. | 110/10 | 2x10 | 2.1493 | 10.849
60 | ПС 110 кВ Лунная | Нефтеюганские электрические сети | ХМАО-Югра | Нефтеюганский р-н. | 110/35/6 | 2x25 | 14.9957 | 17.501
61 | ПС 110 кВ Малобалыкская | Нефтеюганские электрические сети | ХМАО-Югра | Нефтеюганский р-н. | 110/35/6 | 2x40 | 22.1479 | 29.85
62 | ПС 110 кВ Мушкино | Нефтеюганские электрические сети | ХМАО-Югра | Нефтеюганский р-н. | 110/35/6 | 2x63 | 49.4536 | 32.446
63 | ПС 110 кВ Нефтеюганская | Нефтеюганские электрические сети | ХМАО-Югра | г. Нефтеюганск | 110/35/6 | 2x40 | 23.7165 | 28.28
64 | ПС 110 кВ Островная | Нефтеюганские электрические сети | ХМАО-Югра | Нефтеюганский р-н. | 110/35/6 | 2x40 | 32.4766 | 19.426
65 | ПС 110 кВ Очимкинская | Нефтеюганские электрические сети | ХМАО-Югра | Нефтеюганский р-н. | 110/35/6 | 2x40 | 43.9942 | 8
66 | ПС 110 кВ Парус | Нефтеюганские электрические сети | ХМАО-Югра | Нефтеюганский р-н. | 110/35/6 | 2x40 | 34.1599 | 17.837
67 | ПС 110 КВ Петелинская | Нефтеюганские электрические сети | ХМАО-Югра | Нефтеюганский р-н. | 110/35/6 | 2x40 | 18.8379 | 31.78
68 | ПС 110 кВ Пойковская | Нефтеюганские электрические сети | ХМАО-Югра | Нефтеюганский р-н. | 110/35/6 | 2x40 | 31.9909 | 20.006
69 | ПС 110 кВ Пойма | Нефтеюганские электрические сети | ХМАО-Югра | г. Ханты-Мансийск | 110/10 | 2x40 | 21.7526 | 30.243
70 | ПС 110 кВ Приобская | Нефтеюганские электрические сети | ХМАО-Югра | Ханты-Мансийский р-н. | 110/35/6 | 2x25 | 13.1269 | 19.369
71 | ПС 110 кВ Приразломная | Нефтеюганские электрические сети | ХМАО-Югра | Нефтеюганский р-н. | 110/35/6 | 2x25 | 5.5948 | 26.902
72 | ПС 110 кВ Промысловая | Нефтеюганские электрические сети | ХМАО-Югра | Нефтеюганский р-н. | 110/35/6 | 2x25 | 21.5315 | Отсутствует
73 | ПС 110 кВ Речная | Нефтеюганские электрические сети | ХМАО-Югра | Нефтеюганский р-н. | 110/35/6 | 2x40 | 38.5642 | 13.435
74 | ПС 110 кВ Сатарино | Нефтеюганские электрические сети | ХМАО-Югра | Нефтеюганский р-н. | 110/10 | 2x25 | 0.47461 | 32.024
75 | ПС 110 кВ Северный Салым | Нефтеюганские электрические сети | ХМАО-Югра | Нефтеюганский р-н. | 110/35/6 | 2x25 | 15.0271 | 17.451
76 | ПС 110 кВ Сибирь | Нефтеюганские электрические сети | ХМАО-Югра | Нефтеюганский р-н. | 110/35/6 | 2x40 | 29.8139 | 22.177
77 | ПС 110 кВ Согорье | Нефтеюганские электрические сети | ХМАО-Югра | Нефтеюганский р-н. | 110/10 | 2x40 | 0.001001 | 51.999
78 | ПС 110 кВ Соровская | Нефтеюганские электрические сети | ХМАО-Югра | Нефтеюганский р-н. | 110/35/6 | 2x40 | 45.635 | 6.365
79 | ПС 110 кВ Тайга | Нефтеюганские электрические сети | ХМАО-Югра | Сургутский р-н. | 110/35/6 | 2x40 | 22.6206 | 29.033
80 | ПС 110 кВ Тепловская | Нефтеюганские электрические сети | ХМАО-Югра | Нефтеюганский р-н. | 110/35/6 | 2x25 | 16.5977 | 15.902
81 | ПС 110 кВ Ханты-Мансийская | Нефтеюганские электрические сети | ХМАО-Югра | г. Ханты-Мансийск | 110/10 | 2x25 | 4.812 | 27.645
82 | ПС 110 кВ Чупальская | Нефтеюганские электрические сети | ХМАО-Югра | Нефтеюганский р-н. | 110/35/6 | 2x40 | 45.3724 | 6.62
83 | ПС 110 кВ Эргинская | Нефтеюганские электрические сети | ХМАО-Югра | Ханты-Мансийский р-н. | 110/35/6 | 2x40 | 11.2369 | 27.141
84 | ПС 110 кВ Юганская | Нефтеюганские электрические сети | ХМАО-Югра | Нефтеюганский р-н. | 110/35/6 | 2x40 | 34.0472 | 17.945
85 | ПС 220 кВ Средний Балык | Нефтеюганские электрические сети | ХМАО-Югра | Нефтеюганский р-н. | 110/35/6 | 2x40 | 30.1472 | 21.8528
86 | ПС 220 кВ Югра | Нефтеюганские электрические сети | ХМАО-Югра | г. Ханты-Мансийск | 220/110/10 | 2x125 | 85.1931 | 77.306
87 | ПС 35 кВ Высокий Мыс | Нефтеюганские электрические сети | ХМАО-Югра | Сургутский р-н, Высокий Мыс | 35/6 | 2x4 | 0.84481 | 4.355
88 | ПС 110 кВ Чапровская | Нефтеюганские электрические сети | ХМАО-Югра | Ханты-Мансийский р-н. | 110/35/10 | 2х25 | 0.33541 | 32.165
89 | ПС 110 кВ Кузоваткинская | Нефтеюганские электрические сети | ХМАО-Югра | Ханты-Мансийский р-н. | 110/35/6 | 2х25 | 29.3206 | 3.179
90 | ПС 110 кВ Суворовская | Нефтеюганские электрические сети | ХМАО-Югра | Ханты-Мансийский р-н. | 110/35/6 | 2х25 | 0.07 | 11.633
91 | ПС 110 кВ Тупсилор | Нефтеюганские электрические сети | ХМАО-Югра | Ханты-Мансийский р-н. | 110/35/6 | 2х40 | 24.3192 | 2.891
92 | ПС 110 кВ Александрова | Нефтеюганские электрические сети | ХМАО-Югра | Ханты-Мансийский р-н. | 110/35/6 | 2х40 | 9.4822 | 23.096
93 | ПС 110 кВ Соколова | Нефтеюганские электрические сети | ХМАО-Югра | Ханты-Мансийский р-н. | 110/35/6 | 2х40 | 0.1 | 22.238
94 | ПС 110 кВ Аганская | Нижневартовские электрические сети | ХМАО-Югра | г. Мегион | 110/35/6 | 2x40 | 14.6693 | 37.33
95 | ПС 110 кВ Ватинская | Нижневартовские электрические сети | ХМАО-Югра | Нижневартовский р-н. | 110/35/6 | 2x40 | 18.0115 | 33.872
96 | ПС 110 кВ Восток | Нижневартовские электрические сети | ХМАО-Югра | г. Нижневартовск | 110/35/10 | 2x40 | 19.3362 | 32.586
97 | ПС 110 кВ Гидронамыв | Нижневартовские электрические сети | ХМАО-Югра | Нижневартовский р-н. | 110/35/6 | 1x25+1x40 | 7.1798 | 25.299
98 | ПС 110 кВ Городская 5 | Нижневартовские электрические сети | ХМАО-Югра | г. Нижневартовск | 110/10 | 2x40 | 20.1364 | 31.864
99 | ПС 110 кВ ГПП-3 (Западная) | Нижневартовские электрические сети | ХМАО-Югра | г. Нижневартовск | 110/35/10 | 2x40 | 15.4342 | 36.563
100 | ПС 110 кВ ГПП-7 | Нижневартовские электрические сети | ХМАО-Югра | г. Нижневартовск | 110/35/6 | 2x40 | 21.8177 | 18.085
101 | ПС 110 кВ Дельта | Нижневартовские электрические сети | ХМАО-Югра | г. Мегион | 110/35/6 | 2x25 | 13.4883 | 18.999
102 | ПС 110 кВ Ермаковская | Нижневартовские электрические сети | ХМАО-Югра | Нижневартовский р-н. | 110/35/6 | 2x40 | 32.3097 | 19.672
103 | ПС 110 кВ Заобье | Нижневартовские электрические сети | ХМАО-Югра | Нижневартовский р-н. | 110/35/6 | 1x10+1x16 | 0.46963 | 12.527
104 | ПС 110 кВ Индустриальная | Нижневартовские электрические сети | ХМАО-Югра | г. Нижневартовск | 110/10 | 2x40 | 16.2237 | 35.776
105 | ПС 110 кВ Кетовская | Нижневартовские электрические сети | ХМАО-Югра | Нижневартовский р-н. | 110/35/6 | 2x16 | 4.8089 | 15.966
106 | ПС 110 кВ Колмаковская | Нижневартовские электрические сети | ХМАО-Югра | г. Нижневартовск | 110/35/10 | 2x25 | 12.1834 | 20.316
107 | ПС 110 кВ Мартовская | Нижневартовские электрические сети | ХМАО-Югра | Нижневартовский р-н. | 110/35/6 | 2x25 | 13.953 | 18.341
108 | ПС 110 кВ Нижневартовская | Нижневартовские электрические сети | ХМАО-Югра | г. Нижневартовск | 110/35/6 | 2x40 | 13.785 | 37.782
109 | ПС 110 кВ Новопокурская | Нижневартовские электрические сети | ХМАО-Югра | Нижневартовский р-н. | 110/35/6 | 2x25 | 13.2031 | 19.216
110 | ПС 110 кВ Обская | Нижневартовские электрические сети | ХМАО-Югра | г. Нижневартовск | 110/10 | 2x25+2x32 | 21.9521 | 84.645
111 | ПС 110 кВ Ореховская | Нижневартовские электрические сети | ХМАО-Югра | Нижневартовский р-н. | 110/35/6 | 2x16 | 11.3627 | 9.423
112 | ПС 110 кВ Покамасовская | Нижневартовские электрические сети | ХМАО-Югра | Сургутский р-н. | 110/35/6 | 2x25 | 14.3026 | 18.132
113 | ПС 110 кВ Савкинская | Нижневартовские электрические сети | ХМАО-Югра | Нижневартовский р-н. | 110/35/6 | 2x16 | 9.0766 | 11.686
114 | ПС 110 кВ Северо-Ватинская | Нижневартовские электрические сети | ХМАО-Югра | Нижневартовский р-н. | 110/35/6 | 2x40 | 22.205 | 29.785
115 | ПС 110 кВ Северо-Покурская | Нижневартовские электрические сети | ХМАО-Югра | Нижневартовский р-н. | 110/35/6 | 2x25 | 14.6664 | 17.833
116 | ПС 110 кВ Таёжная | Нижневартовские электрические сети | ХМАО-Югра | г. Мегион | 110/35/6 | 2x25 | 11.11 | 17.647
117 | ПС 110 кВ Центральная | Нижневартовские электрические сети | ХМАО-Югра | г. Нижневартовск | 110/10 | 2x25 | 8.1214 | 24.376
118 | ПС 110 кВ Южная | Нижневартовские электрические сети | ХМАО-Югра | г. Нижневартовск | 110/10 | 2x25 | 8.2532 | 24.248
119 | ПС 110 кВ Южно-Аганская | Нижневартовские электрические сети | ХМАО-Югра | Нижневартовский р-н. | 110/35/6 | 2x25 | 7.7185 | 24.775
120 | ПС 110 кВ Январская | Нижневартовские электрические сети | ХМАО-Югра | Нижневартовский р-н. | 110/35/6 | 2x40 | 11.3415 | 40.404
121 | ПС 110/10 кВ Гранит | Нижневартовские электрические сети | ХМАО-Югра | Нижневартовский р-н. | 110/10 | 1x32 | 1.4142e-06 | 41.599
122 | ПС 110/10 кВ Лесная | Нижневартовские электрические сети | ХМАО-Югра | Нижневартовский р-н. | 110/10 | 2x32 | 0.35839 | 41.235
123 | ПС 110/10 кВ Луч | Нижневартовские электрические сети | ХМАО-Югра | Нижневартовский р-н. | 110/10 | 2x32 | 0.11402 | 16.068
124 | ПС 110/10 кВ Меридиан | Нижневартовские электрические сети | ХМАО-Югра | Нижневартовский р-н. | 110/10 | 2x40 | 17.2729 | 34.726
125 | ПС 110/10 кВ Ясная | Нижневартовские электрические сети | ХМАО-Югра | Нижневартовский р-н. | 110/10 | 2x32 | 2.2361e-06 | 16.181
126 | ПС 110/35/10 кВ Газлифт | Нижневартовские электрические сети | ХМАО-Югра | г. Радужный | 110/35/10 | 2x40 | 5.8324 | 46.113
127 | ПС 110/35/10 кВ Промзона | Нижневартовские электрические сети | ХМАО-Югра | г. Радужный | 110/35/10 | 2x40 | 4.3267 | 47.652
128 | ПС 110/35/10 кВ Радужная | Нижневартовские электрические сети | ХМАО-Югра | г. Радужный | 110/35/10 | 2x40 | 11.3281 | 40.671
129 | ПС 110/35/10/6 кВ КНС-5Б | Нижневартовские электрические сети | ХМАО-Югра | Нижневартовский р-н. | 110/35/10/6 | 1x16+1x25 | 15.7237 | 5.072
130 | ПС 110/35/6 кВ Бахиловская | Нижневартовские электрические сети | ХМАО-Югра | г. Радужный | 110/35/6 | 2x25 | 8.2264 | 24.269
131 | ПС 110/35/6 кВ Большечерногорская | Нижневартовские электрические сети | ХМАО-Югра | Нижневартовский р-н., тер. Самотлорское месторождение нефти | 110/35/6 | 2x40 | 33.6553 | 18.345
132 | ПС 110/35/6 кВ Вах | Нижневартовские электрические сети | ХМАО-Югра | Нижневартовский р-н., тер. Самотлорское месторождение нефти | 110/35/6 | 2x25 | 10.1452 | 22.35
133 | ПС 110/35/6 кВ Ершовая | Нижневартовские электрические сети | ХМАО-Югра | Нижневартовский р-н. | 110/35/6 | 2x40 | 5.7043 | 45.83
134 | ПС 110/35/6 кВ Западный-Варьёган | Нижневартовские электрические сети | ХМАО-Югра | Нижневартовский р-н. | 110/35/6 | 2x25 | 6.6398 | 25.84
135 | ПС 110/35/6 кВ Истоминская | Нижневартовские электрические сети | ХМАО-Югра | Нижневартовский р-н., пгт. Новоаганск | 110/35/6 | 2x25 | 4.3599 | 28.119
136 | ПС 110/35/6 кВ Каскад | Нижневартовские электрические сети | ХМАО-Югра | Нижневартовский р-н. | 110/35/6 | 2x16 | 3.1977 | 17.6
137 | ПС 110/35/6 кВ КНС-1 Варьёганского м/р | Нижневартовские электрические сети | ХМАО-Югра | Нижневартовский р-н. | 110/35/6 | 2x16 | 5.3611 | 15.392
138 | ПС 110/35/6 кВ КНС-11 | Нижневартовские электрические сети | ХМАО-Югра | Нижневартовский р-н., тер. Самотлорское месторождение нефти | 110/35/6 | 2x40 | 22.5469 | 29.453
139 | ПС 110/35/6 кВ КНС-12 | Нижневартовские электрические сети | ХМАО-Югра | Нижневартовский р-н., тер. Самотлорское месторождение нефти | 110/35/6 | 2x25 | 15.2471 | 16.805
140 | ПС 110/35/6 кВ КНС-13 | Нижневартовские электрические сети | ХМАО-Югра | Нижневартовский р-н., тер. Самотлорское месторождение нефти | 110/35/6 | 2x25 | 14.0398 | 18.419
141 | ПС 110/35/6 кВ КНС-14 | Нижневартовские электрические сети | ХМАО-Югра | Нижневартовский р-н., тер. Самотлорское месторождение нефти | 110/35/6 | 2x25 | 14.2517 | 18.048
142 | ПС 110/35/6 кВ КНС-15 | Нижневартовские электрические сети | ХМАО-Югра | Нижневартовский р-н., тер. Самотлорское месторождение нефти | 110/35/6 | 2x40 | 20.345 | 31.655
143 | ПС 110/35/6 кВ КНС-16 | Нижневартовские электрические сети | ХМАО-Югра | Нижневартовский р-н., тер. Самотлорское месторождение нефти | 110/35/6 | 2x40 | 20.4251 | 31.571
144 | ПС 110/35/6 кВ КНС-17А | Нижневартовские электрические сети | ХМАО-Югра | Нижневартовский р-н., тер. Самотлорское месторождение нефти | 110/35/6 | 2x40 | 17.8061 | 34.02
145 | ПС 110/35/6 кВ КНС-18 | Нижневартовские электрические сети | ХМАО-Югра | Нижневартовский р-н., тер. Самотлорское месторождение нефти | 110/35/6 | 2x25 | 16.2554 | 16.241
146 | ПС 110/35/6 кВ КНС-19 | Нижневартовские электрические сети | ХМАО-Югра | Нижневартовский р-н., тер. Самотлорское месторождение нефти | 110/35/6 | 1x25+1x40 | 18.8421 | 13.623
147 | ПС 110/35/6 кВ КНС-2 Варьеганского м/р | Нижневартовские электрические сети | ХМАО-Югра | г. Радужный | 110/35/6 | 2x16 | 8.4919 | 12.253
148 | ПС 110/35/6 кВ КНС-21 | Нижневартовские электрические сети | ХМАО-Югра | Нижневартовский р-н. | 110/35/6 | 2x40 | 17.7358 | 34.257
149 | ПС 110/35/6 кВ КНС-22 | Нижневартовские электрические сети | ХМАО-Югра | Нижневартовский р-н. | 110/35/6 | 2x25 | 14.3361 | 18.159
150 | ПС 110/35/6 кВ КНС-23 | Нижневартовские электрические сети | ХМАО-Югра | Нижневартовский р-н., тер. Самотлорское месторождение нефти | 110/35/6 | 2x16 | 6.7072 | 14.087
151 | ПС 110/35/6 кВ КНС-25 | Нижневартовские электрические сети | ХМАО-Югра | Нижневартовский р-н., тер. Самотлорское месторождение нефти | 110/35/6 | 2x40 | 15.4983 | 36.5
152 | ПС 110/35/6 кВ КНС-27 | Нижневартовские электрические сети | ХМАО-Югра | Нижневартовский р-н., тер. Самотлорское месторождение нефти | 110/35/6 | 2x40 | 11.1412 | 40.852
153 | ПС 110/35/6 кВ КНС-28 | Нижневартовские электрические сети | ХМАО-Югра | Нижневартовский р-н., тер. Самотлорское месторождение нефти | 110/35/6 | 2x40 | 20.9839 | 30.938
154 | ПС 110/35/6 кВ КНС-3 Тагринского м/р | Нижневартовские электрические сети | ХМАО-Югра | Нижневартовский р-н. | 110/35/6 | 1x10.00 | 0.26002 | 12.74
155 | ПС 110/35/6 кВ КНС-32 | Нижневартовские электрические сети | ХМАО-Югра | Нижневартовский р-н., тер. Самотлорское месторождение нефти | 110/35/6 | 2x40 | 17.4688 | 34.387
156 | ПС 110/35/6 кВ КНС-33 | Нижневартовские электрические сети | ХМАО-Югра | Нижневартовский р-н., тер. Самотлорское месторождение нефти | 110/35/6 | 2x40 | 20.7424 | 31.231
157 | ПС 110/35/6 кВ КНС-37 | Нижневартовские электрические сети | ХМАО-Югра | Нижневартовский р-н., тер. Самотлорское месторождение нефти | 110/35/6 | 2x16 | 10.8181 | 9.979
158 | ПС 110/35/6 кВ КНС-3А | Нижневартовские электрические сети | ХМАО-Югра | Нижневартовский р-н., тер. Самотлорское месторождение нефти | 110/35/6 | 2x40 | 20.076 | 31.907
159 | ПС 110/35/6 кВ КНС-5 Северо-Варьего. м/р | Нижневартовские электрические сети | ХМАО-Югра | Нижневартовский р-н. | 110/35/6 | 2x25 | 7.2106 | 25.256
160 | ПС 110/35/6 кВ КНС-5А | Нижневартовские электрические сети | ХМАО-Югра | Нижневартовский р-н. | 110/35/6 | 2x40 | 16.9028 | 35.036
161 | ПС 110/35/6 кВ КНС-7 | Нижневартовские электрические сети | ХМАО-Югра | Нижневартовский р-н., тер. Самотлорское месторождение нефти | 110/35/6 | 2x25 | 12.5565 | 19.943
162 | ПС 110/35/6 кВ КНС-8А | Нижневартовские электрические сети | ХМАО-Югра | Нижневартовский р-н., тер. Самотлорское месторождение нефти | 110/35/6 | 2x40 | 11.7472 | 40.238
163 | ПС 110/35/6 кВ КНС-9 | Нижневартовские электрические сети | ХМАО-Югра | Нижневартовский р-н., тер. Самотлорское месторождение нефти | 110/35/6 | 2x16 | 4.32 | 16.477
164 | ПС 110/35/6 кВ КНС-9А | Нижневартовские электрические сети | ХМАО-Югра | Нижневартовский р-н., тер. Самотлорское месторождение нефти | 110/35/6 | 2x40 | 17.9834 | 34.016
165 | ПС 110/35/6 кВ Кольцевая | Нижневартовские электрические сети | ХМАО-Югра | Нижневартовский р-н., тер. Самотлорское месторождение нефти | 110/35/6 | 2x16+2x25 | 2.2563 | 71.8437
166 | ПС 110/35/6 кВ КСП-1 | Нижневартовские электрические сети | ХМАО-Югра | Нижневартовский р-н. | 110/10 | 2x32 | 0.11705 | 16.065
167 | ПС 110/35/6 кВ КСП-3Б | Нижневартовские электрические сети | ХМАО-Югра | Нижневартовский р-н. | 110/35/6 | 1x10.00 | 1.4142e-06 | 12.999
168 | ПС 110/35/6 кВ Малочерногорская | Нижневартовские электрические сети | ХМАО-Югра | Нижневартовский р-н. | 110/35/6 | 2x10 | 4.0647 | 8.935
169 | ПС 110/35/6 кВ Мега | Нижневартовские электрические сети | ХМАО-Югра | Нижневартовский р-н. | 110/35/6 | 2x25 | 15.2956 | 17.139
170 | ПС 110/35/6 кВ Медвежья | Нижневартовские электрические сети | ХМАО-Югра | Нижневартовский р-н., тер. Самотлорское месторождение нефти | 110/35/6 | 2x25 | 5.0851 | 27.384
171 | ПС 110/35/6 кВ Молодежная | Нижневартовские электрические сети | ХМАО-Югра | Нижневартовский р-н. | 110/35/6 | 2x25 | 17.1429 | 15.357
172 | ПС 110/35/6 кВ Негус | Нижневартовские электрические сети | ХМАО-Югра | Нижневартовский р-н. | 110/35/6 | 2x40 | 5.6475 | 46.348
173 | ПС 110/35/6 кВ Новомолодежная | Нижневартовские электрические сети | ХМАО-Югра | Нижневартовский р-н. | 110/35/6 | 2x16 | 0.49397 | 20.305
174 | ПС 110/35/6 кВ Озёрная | Нижневартовские электрические сети | ХМАО-Югра | Нижневартовский р-н., тер. Самотлорское месторождение нефти | 110/35/6 | 2x16 | 0 | 20.799
175 | ПС 110/35/6 кВ Пермяк | Нижневартовские электрические сети | ХМАО-Югра | Нижневартовский р-н. | 110/35/6 | 2x40 | 13.9421 | 38.036
176 | ПС 110/35/6 кВ Самотлор | Нижневартовские электрические сети | ХМАО-Югра | г. Нижневартовск | 110/35/6 | 3x25 | 20.8127 | 44.03
177 | ПС 110/35/6 кВ Светлая | Нижневартовские электрические сети | ХМАО-Югра | Нижневартовский р-н. | 110/35/6 | 2x16 | 15.1644 | 5.584
178 | ПС 110/35/6 кВ Северо-Хохряковская | Нижневартовские электрические сети | ХМАО-Югра | г. Радужный | 110/35/6 | 2x25 | 11.9767 | 20.502
179 | ПС 110/35/6 кВ Сороминская | Нижневартовские электрические сети | ХМАО-Югра | Нижневартовский р-н. | 110/35/6 | 2x16 | 0.35154 | 20.447
180 | ПС 110/35/6 кВ Тагринская | Нижневартовские электрические сети | ХМАО-Югра | Нижневартовский р-н. | 110/35/6 | 2x25 | 13.7373 | 18.762
181 | ПС 110/35/6 кВ Хохряково | Нижневартовские электрические сети | ХМАО-Югра | Нижневартовский р-н. | 110/35/6 | 2x25 | 15.4605 | 17.022
182 | ПС 110/6 кВ КНС-17 | Нижневартовские электрические сети | ХМАО-Югра | Нижневартовский р-н., тер. Самотлорское месторождение нефти | 110/6 | 2x16 | 0.072802 | 8.233
183 | ПС 110/6 кВ КНС-2 | Нижневартовские электрические сети | ХМАО-Югра | Нижневартовский р-н., тер. Самотлорское месторождение нефти | 110/6 | 2x16 | 0.79044 | 20.009
184 | ПС 110/6 кВ КНС-3 | Нижневартовские электрические сети | ХМАО-Югра | Нижневартовский р-н. | 110/6 | 1x16 | 1.4142e-06 | 20.799
185 | ПС 110/6 кВ КНС-4 | Нижневартовские электрические сети | ХМАО-Югра | Нижневартовский р-н. | 110/6 | 2x16 | 0.1496 | 20.649
186 | ПС 110/6 кВ КНС-5 | Нижневартовские электрические сети | ХМАО-Югра | Нижневартовский р-н. | 110/6 | 2x16 | 5.875 | 14.853
187 | ПС 110/6 кВ КНС-8 | Нижневартовские электрические сети | ХМАО-Югра | Нижневартовский р-н., тер. Самотлорское месторождение нефти | 110/6 | 2x16 | 0.063247 | 8.242
188 | ПС 110/6/6 кВ КНС-26 | Нижневартовские электрические сети | ХМАО-Югра | Нижневартовский р-н., тер. Самотлорское месторождение нефти | 110/6 | 2x25 | 2.1359 | 30.328
189 | ПС 220/110/35/6 кВ Факел | Нижневартовские электрические сети | ХМАО-Югра | Нижневартовский р-н., тер. Самотлорское месторождение нефти | 110/35/6 | 2x25 | 17.4462 | 15.0538
190 | ПС 220/110/6 кВ Узловая | Нижневартовские электрические сети | ХМАО-Югра | Нижневартовский р-н. | 220/110/6 | 2x125 | 59.8671 | 102.633
191 | ПС 35 кВ Водозабор | Нижневартовские электрические сети | ХМАО-Югра | г. Нижневартовск | 35/10 | 2x10 | 0.26744 | 12.727
192 | ПС 35 кВ Новая | Нижневартовские электрические сети | ХМАО-Югра | г. Нижневартовск | 35/10 | 1x6.3+1x10 | 1.03 | 7.148
193 | ПС 35 кВ Стройиндустриальная | Нижневартовские электрические сети | ХМАО-Югра | г. Нижневартовск | 35/6 | 2x6.3 | 4.3439 | 3.846
194 | ПС 110/10 кВ ГДН | Ноябрьские электрические сети | ЯНАО | Пуровский р-н. | 110/10 | 2х40 | 18.2833 | 33.717
195 | ПС 110/10 кВ Кирпичная | Ноябрьские электрические сети | ЯНАО | Пуровский район, п. Пуровск | 110/10 | 2x10 | 1.6081 | 11.392
196 | ПС 110/10 кВ Маяк | Ноябрьские электрические сети | ЯНАО | Пуровский район | 110/10 | 2x25 | 21.1095 | 11.391
197 | ПС 110/10/10 кВ Владимирская | Ноябрьские электрические сети | ЯНАО | г. Ноябрьск | 110/10 | 2x25 | 14.7922 | 17.708
198 | ПС 110/10/10 кВ Горизонт | Ноябрьские электрические сети | ЯНАО | Пуровский район, г. Тарко-Сале | 110/10 | 2x25 | 19.2751 | 13.221
199 | ПС 110/10/10 кВ ГКС | Ноябрьские электрические сети | ЯНАО | Пуровский район | 110/10 | 2x25 | 2.7114 | 29.782
200 | ПС 110/10/10 кВ Городская | Ноябрьские электрические сети | ЯНАО | г. Ноябрьск | 110/10 | 2x25 | 12.3616 | 20.139
201 | ПС 110/10/10 кВ Комплект | Ноябрьские электрические сети | ЯНАО | г. Ноябрьск | 110/10 | 2x25 | 9.254 | 23.239
202 | ПС 110/10/10 кВ Летняя | Ноябрьские электрические сети | ЯНАО | г. Ноябрьск | 110/10 | 2x25 | 14.3926 | 18.106
203 | ПС 110/10/10 кВ НПС | Ноябрьские электрические сети | ЯНАО | Пуровский район | 110/10 | 2x40 | 0.92049 | 51.07
204 | ПС 110/10/10 кВ Сигнал | Ноябрьские электрические сети | ЯНАО | г. Губкинский | 110/10 | 2x25 | 12.7773 | 19.722
205 | ПС 110/10/10 кВ Фортуна | Ноябрьские электрические сети | ЯНАО | г. Губкинский | 110/10 | 2x25 | 13.1447 | 19.355
206 | ПС 110/10/10 кВ Ханупа | Ноябрьские электрические сети | ЯНАО | г. Муравленко | 110/10 | 2x25 | 6.6633 | 25.837
207 | ПС 110/35/10 кВ Победа | Ноябрьские электрические сети | ЯНАО | Пуровский район | 110/35/10 | 2x25 | 12.3347 | 20.164
208 | ПС 110/35/6 кВ Барсуковская | Ноябрьские электрические сети | ЯНАО | Пуровский район, тер. Барсуковское ГКМ | 110/35/6 | 2x40 | 15.5898 | 36.373
209 | ПС 110/35/6 кВ Вынгаяхинская | Ноябрьские электрические сети | ЯНАО | Пуровский район, тер. Вынгаяхинское ГКМ | 110/35/6 | 2x40 | 24.9578 | 27.036
210 | ПС 110/35/6 кВ Вышка | Ноябрьские электрические сети | ЯНАО | Сургутский район, г. Лянтор | 110/35/6 | 2x40 | 12.7009 | 39.298
211 | ПС 110/35/6 кВ Геращенко | Ноябрьские электрические сети | ЯНАО | Пуровский район | 110/35/6 | 2x25 | 1.6339 | 30.796
212 | ПС 110/35/6 кВ Еты-Пур | Ноябрьские электрические сети | ЯНАО | Пуровский район, тер. Етыпуровское ГКМ | 110/35/6 | 2x16 | 0.41976 | 20.38
213 | ПС 110/35/6 кВ Жемчужина | Ноябрьские электрические сети | ЯНАО | Пуровский район | 110/35/6 | 2x25 | 4.9133 | 27.586
214 | ПС 110/35/6 кВ Западно-Ноябрьская | Ноябрьские электрические сети | ЯНАО | Пуровский район, тер. Западно-Ноябрьское м/р нефти | 110/35/6 | 2x25 | 8.5982 | 23.775
215 | ПС 110/35/6 кВ Итурская | Ноябрьские электрические сети | ЯНАО | Пуровский район | 110/35/6 | 2x25 | 16.4437 | 16.054
216 | ПС 110/35/6 кВ Карамовская | Ноябрьские электрические сети | ЯНАО | Пуровский район, тер. Карамовское м/р нефти | 110/35/6 | 2x16 | 7.6744 | 13.114
217 | ПС 110/35/6 кВ КНС-1 | Ноябрьские электрические сети | ЯНАО | Сургутский район, г. Лянтор | 110/35/6 | 2x25 | 10.6496 | 21.833
218 | ПС 110/35/6 кВ КНС-9 | Ноябрьские электрические сети | ЯНАО | г. Муравленко | 110/35/6 | 2x25 | 0.041231 | 32.458
219 | ПС 110/35/6 кВ Комсомольская | Ноябрьские электрические сети | ЯНАО | Пуровский район, тер. Комсомольское ГКМ | 110/35/6 | 2x25 | 10.7948 | 21.687
220 | ПС 110/35/6 кВ Крайняя | Ноябрьские электрические сети | ЯНАО | Пуровский район, тер. Крайнее месторождение | 110/35/6 | 2x25 | 10.971 | 21.528
221 | ПС 110/35/6 кВ Кристалл | Ноябрьские электрические сети | ЯНАО | Пуровский район | 110/35/6 | 2x16 | 7.3492 | 13.45
222 | ПС 110/35/6 кВ Майская | Ноябрьские электрические сети | ЯНАО | Пуровский район | 110/35/6 | 2x25 | 0.49692 | 32.003
223 | ПС 110/35/6 кВ Мара-Яха | Ноябрьские электрические сети | ЯНАО | Пуровский район | 110/35/6 | 2x25 | 1.2722 | 31.222
224 | ПС 110/35/6 кВ Новогодняя | Ноябрьские электрические сети | ЯНАО | Пуровский район, тер. Новогоднее месторождение | 110/35/6 | 2x25 | 9.4628 | 23.033
225 | ПС 110/35/6 кВ Новопурпейская | Ноябрьские электрические сети | ЯНАО | Пуровский район, тер. Ново-Пурпейское месторождение | 110/35/6 | 2x40 | 10.0193 | 41.952
226 | ПС 110/35/6 кВ Орловская | Ноябрьские электрические сети | ЯНАО | Пуровский район | 110/35/6 | 2x40 | 10.2762 | 41.724
227 | ПС 110/35/6 кВ Погружная | Ноябрьские электрические сети | ЯНАО | Пуровский район | 110/35/6 | 2x25 | 3.7873 | 28.712
228 | ПС 110/35/6 кВ Разряд | Ноябрьские электрические сети | ЯНАО | Сургутский р-н, Холмогорское месторождение | 110/35/6 | 2x40 | 24.3937 | 27.597
229 | ПС 110/35/6 кВ Стрела | Ноябрьские электрические сети | ЯНАО | г. Губкинский | 110/35/6 | 2x25 | 9.5566 | 22.938
230 | ПС 110/35/6 кВ Сугмутская | Ноябрьские электрические сети | ЯНАО | Надымский район | 110/35/6 | 2x25 | 1.2322 | 31.268
231 | ПС 110/35/6 кВ Суторминская | Ноябрьские электрические сети | ЯНАО | г. Муравленко | 110/35/6 | 2x16 | 9.6155 | 11.155
232 | ПС 110/35/6 кВ Тарасовская | Ноябрьские электрические сети | ЯНАО | Пуровский район | 110/35/6 | 2x25 | 6.332 | 26.162
233 | ПС 110/35/6 кВ Трудовая | Ноябрьские электрические сети | ЯНАО | г. Муравленко | 110/35/6 | 2x40 | 4.4224 | 47.552
234 | ПС 110/35/6 кВ Ударная | Ноябрьские электрические сети | ЯНАО | г. Муравленко | 110/35/6 | 2x40 | 7.1911 | 44.79
235 | ПС 110/35/6 кВ Харампурская | Ноябрьские электрические сети | ЯНАО | Пуровский район, д. Харампур | 110/35/6 | 2x25 | 10.9327 | 17.8271
236 | ПС 110/35/6 кВ Хрустальная | Ноябрьские электрические сети | ЯНАО | Пуровский район, г. Тарко-Сале | 110/35/6 | 2x25 | 0.98546 | 31.499
237 | ПС 110/35/6 кВ Южно-Харампурская | Ноябрьские электрические сети | ЯНАО | Пуровский район, тер. Южно-Харампуровское ГКМ | 110/35/6 | 2x25 | 25.2394 | 7.229
238 | ПС 110/35/6 кВ Янтарная | Ноябрьские электрические сети | ЯНАО | г. Ноябрьск | 110/35/6 | 2x40 | 14.216 | 32.35
239 | ПС 110/6 кВ Градиент | Ноябрьские электрические сети | ЯНАО | Пуровский район | 110/6 | 2x6.3 | 1.7258 | 6.382
240 | ПС 110/6 кВ Губкинская | Ноябрьские электрические сети | ЯНАО | Пуровский район, тер. Губкинское ГКМ | 110/6 | 2x6.3 | 1.9958 | 6.195
241 | ПС 110/6 кВ Карьер | Ноябрьские электрические сети | ЯНАО | Пуровский район | 110/6 | 1x16 | 1.4141 | 19.386
242 | ПС 110/6 кВ Кедр | Ноябрьские электрические сети | ЯНАО | Пуровский район, п. Ханымей | 110/6 | 1x6.3+1x10 | 1.5581 | 6.632
243 | ПС 110/6 кВ Курская | Ноябрьские электрические сети | ЯНАО | Пуровский район | 110/6 | 2x40 | 2.196 | 49.776
244 | ПС 110/6 кВ Песчаная | Ноябрьские электрические сети | ЯНАО | Пуровский район | 110/6 | 2x6.3 | 0.54423 | 7.644
245 | ПС 110/6 кВ Пурпейская | Ноябрьские электрические сети | ЯНАО | Пуровский район, п. Пурпе | 110/6 | 2x6.3 | 2.3084 | 5.88
246 | ПС 110/6 кВ Пяку-Пур | Ноябрьские электрические сети | ЯНАО | Пуровский район | 110/6 | 2x16 | 0.5354 | 20.264
247 | ПС 110/6 кВ Светлая | Ноябрьские электрические сети | ЯНАО | Пуровский район | 110/6 | 2x16 | 0.040311 | 20.758
248 | ПС 110/6 кВ Таланга | Ноябрьские электрические сети | ЯНАО | Пуровский район | 110/6 | 2x10 | 3.6528 | 9.342
249 | ПС 110/6 кВ УКПГ | Ноябрьские электрические сети | ЯНАО | Пуровский район | 110/6 | 2x6.3 | 2.5243 | 5.658
250 | ПС 35/6 кВ Северный Купол | Ноябрьские электрические сети | ЯНАО | Пуровский район, г. Тарко-Сале | 35/6 | 1x4 | 2.8612 | 2.339
251 | ПС 10/110 кВ УГТЭС-72 | Северные электрические сети | ЯНАО | г. Новый Уренгой | 110/10 | 1x25+2x32 | 10.6757 | 63.061
252 | ПС 110/10 кВ Взлетная | Северные электрические сети | ЯНАО | Надымский р-н. | 110/10 | 2x2.5 | 0.44783 | 2.801
253 | ПС 110/10 кВ Ныда | Северные электрические сети | ЯНАО | Надымский р-н. | 110/10 | 2x16 | 3.2358 | 17.557
254 | ПС 110/10 кВ Холод | Северные электрические сети | ЯНАО | г. Новый Уренгой | 110/10 | 1x10+1x16 | 3.2242 | 9.749
255 | ПС 110/10-10 кВ Ева-Яха | Северные электрические сети | ЯНАО | г. Новый Уренгой | 110/10 | 2x25 | 15.2481 | 16.536
256 | ПС 110/10-10 кВ Левохеттинская | Северные электрические сети | ЯНАО | Надымский р-н. | 110/10 | 2x25 | 2.6137 | 29.881
257 | ПС 110/10-10 кВ Новоуренгойская | Северные электрические сети | ЯНАО | г. Новый Уренгой | 110/10 | 2x40 | 23.1381 | 28.164
258 | ПС 110/10-10 кВ Приозерная | Северные электрические сети | ЯНАО | Надымский р-н. | 110/10 | 2x25 | 2.3456 | 30.154
259 | ПС 110/10-10 кВ Ужгородская | Северные электрические сети | ЯНАО | Пуровский р-н. | 110/10 | 2x25 | 2.6423 | 29.8577
260 | ПС 110/10-10 кВ Фарафонтьевская | Северные электрические сети | ЯНАО | Пуровский р-н. | 110/10 | 2x25 | 2.675 | 29.822
261 | ПС 110/10-10 кВ Хасырейская | Северные электрические сети | ЯНАО | Надымский р-н. | 110/10 | 2x25 | 0.93005 | 31.571
262 | ПС 110/10-10 кВ Ямал | Северные электрические сети | ЯНАО | г. Новый Уренгой | 110/10 | 2x25 | 23.2525 | 6.2122
263 | ПС 110/10-10 кВ Ямбург | Северные электрические сети | ЯНАО | Надымский р-н. | 110/10 | 2x25 | 5.4182 | 27.078
264 | ПС 110/35/10 кВ Варенга-Яха | Северные электрические сети | ЯНАО | г. Новый Уренгой | 110/35/10 | 2x40 | 22.5959 | 29.279
265 | ПС 110/35/6 кВ Опорная | Северные электрические сети | ЯНАО | г. Новый Уренгой | 110/35/6 | 2x40 | 9.9556 | 42.038
266 | ПС 110/35/6 кВ Северное Сияние | Северные электрические сети | ЯНАО | Салехард | 110/35/6 | 2x40 | 38.327 | 13.673
267 | ПС 110/35/6 кВ ЯГП-1 | Северные электрические сети | ЯНАО | Надымский р-н. | 110/35/6 | 2x25 | 2.1576 | 30.34
268 | ПС 110/35/6 кВ ЯГП-1В | Северные электрические сети | ЯНАО | Надымский р-н. | 110/35/6 | 2x25 | 5.4457 | 27.051
269 | ПС 110/35/6 кВ ЯГП-2 | Северные электрические сети | ЯНАО | Надымский р-н. | 110/10 | 2x10 | 2.7304 | 10.269
270 | ПС 110/35/6 кВ ЯГП-3 | Северные электрические сети | ЯНАО | Надымский р-н. | 110/35/6 | 2x10 | 1.7594 | 11.24
271 | ПС 110/35/6 кВ ЯГП-4 | Северные электрические сети | ЯНАО | Надымский р-н. | 110/35/6 | 2x10 | 2.4033 | 10.597
272 | ПС 110/35/6 кВ ЯГП-5 | Северные электрические сети | ЯНАО | Надымский р-н. | 110/10 | 2x10 | 3.0387 | 9.961
273 | ПС 110/35/6 кВ ЯГП-6 | Северные электрические сети | ЯНАО | Надымский р-н. | 110/35/6 | 2x16 | 5.0513 | 15.743
274 | ПС 110/35/6 кВ ЯГП-7 | Северные электрические сети | ЯНАО | Тазовский р-н. | 110/10 | 2x10 | 1.8348 | 11.162
275 | ПС 110/6 кВ Буран | Северные электрические сети | ЯНАО | Пуровский р-н. | 110/6 | 2x6.3 | 4.9863 | 3.204
276 | ПС 110/6 кВ Голубика | Северные электрические сети | ЯНАО | Надымский р-н. | 110/6 | 2x25 | 9.9626 | 22.47
277 | ПС 110/6 кВ Звезда | Северные электрические сети | ЯНАО | Пуровский р-н. | 110/6 | 2x16 | 2.9976 | 17.801
278 | ПС 110/6 кВ Лонг-Юган | Северные электрические сети | ЯНАО | Надымский р-н. | 110/6 | 2x16 | 3.4704 | 17.328
279 | ПС 110/6 кВ Морошка | Северные электрические сети | ЯНАО | Надымский р-н. | 110/6 | 2x25 | 12.8546 | 19.642
280 | ПС 110/6 кВ Полярник | Северные электрические сети | ЯНАО | Салехард | 110/6 | 2x40 | 17.3409 | 26.215
281 | ПС 110/6 кВ Сварочная | Северные электрические сети | ЯНАО | Пуровский р-н. | 110/6 | 1x6.3 | 4.6191 | 3.571
282 | ПС 110/6 кВ Старый Надым | Северные электрические сети | ЯНАО | Надымский р-н., п. Старый Надым | 110/6 | 2x6.3 | 0.31852 | 7.865
283 | ПС 110/6 кВ Табъяха | Северные электрические сети | ЯНАО | Пуровский р-н. | 110/6 | 2x2.5 | 0.53403 | 2.714
284 | ПС 110/6 кВ УГП-10 | Северные электрические сети | ЯНАО | Пуровский р-н. | 110/6 | 2x6.3 | 3.6337 | 4.545
285 | ПС 110/6 кВ УГП-12 | Северные электрические сети | ЯНАО | Пуровский р-н. | 110/6 | 1x6.3+1x10 | 1.5022 | 6.675
286 | ПС 110/6 кВ УГП-13 | Северные электрические сети | ЯНАО | Пуровский р-н. | 110/6 | 2x10 | 1.1872 | 11.811
287 | ПС 110/6 кВ УГП-15 | Северные электрические сети | ЯНАО | Надымский р-н. | 110/10 | 2x10 | 4.5842 | 8.416
288 | ПС 110/6 кВ УГП-1А | Северные электрические сети | ЯНАО | Пуровский р-н. | 110/6 | 2x16 | 8.3258 | 12.474
289 | ПС 110/6 кВ УГП-2 | Северные электрические сети | ЯНАО | Пуровский р-н. | 110/6 | 2x10 | 4.8366 | 8.158
290 | ПС 110/6 кВ УГП-3 | Северные электрические сети | ЯНАО | Пуровский р-н. | 110/6 | 2x10 | 4.3609 | 8.639
291 | ПС 110/6 кВ УГП-4 | Северные электрические сети | ЯНАО | Пуровский р-н. | 110/6 | 1x6.3+1x10 | 3.0948 | 5.095
292 | ПС 110/6 кВ УГП-5 | Северные электрические сети | ЯНАО | Пуровский р-н. | 110/6 | 2x6.3 | 0.96295 | 7.226
293 | ПС 110/6 кВ УГП-5В | Северные электрические сети | ЯНАО | Пуровский р-н. | 110/6 | 2x16 | 2.2791 | 18.521
294 | ПС 110/6 кВ УГП-7 | Северные электрические сети | ЯНАО | Пуровский р-н. | 110/6 | 2x6.3 | 0.83002 | 7.359
295 | ПС 110/6 кВ УГП-8 | Северные электрические сети | ЯНАО | Пуровский р-н. | 110/6 | 2x6.3 | 2.7552 | 5.432
296 | ПС 110/6 кВ УГП-9 | Северные электрические сети | ЯНАО | Пуровский р-н. | 110/6 | 2x6.3 | 3.5519 | 4.637
297 | ПС 110/6-6 кВ УГП-2В | Северные электрические сети | ЯНАО | Пуровский р-н. | 110/6 | 2x25 | 12.544 | 19.956
298 | ПС 220/110/6 кВ Салехард | Северные электрические сети | ЯНАО | г. Салехард | 220/110/10/6 | 2x125 | 56.717 | 105.783
299 | ПС 6/110 кВ Береговая | Северные электрические сети | ЯНАО | Надымский р-н. | 110/6 | 2x40 | 11.1238 | 40.874
300 | ПС 110/6 кВ Роспан | Северные электрические сети | ЯНАО | Пуровский р-н. | 110/6 | 2х10 | 2.4505 | 10.548
301 | ПС 110/35/6 кВ Головная | Северные электрические сети | ЯНАО | Пуровский р-н. | 110/35/6 | 2x25 | 2.244 | 30.256
302 | ПС 110/10 кВ Азерит | Сургутские электрические сети | ХМАО-Югра | г. Сургут | 110/10 | 2x25 | 6.6782 | 25.822
303 | ПС 110/10 кВ КСП-4 | Сургутские электрические сети | ХМАО-Югра | Сургутский р-н., тер. Федоровское месторождение | 110/10 | 2x10 | 1.9121 | 11.087
304 | ПС 110/10 кВ Сытомино | Сургутские электрические сети | ХМАО-Югра | Сургутский р-н., с. Сытомино | 110/10 | 1x6.3+1x16 | 1.4883 | 6.702
305 | ПС 110/10 кВ Трансгаз | Сургутские электрические сети | ХМАО-Югра | г. Сургут | 110/10 | 2x25 | 9.371 | 23.126
306 | ПС 110/10 кВ Шевченко | Сургутские электрические сети | ХМАО-Югра | Сургутский р-н., тер. Савуйское месторождение | 110/10 | 1x10+1x16 | 0.1179 | 12.882
307 | ПС 110/10/10 кВ Геолог | Сургутские электрические сети | ХМАО-Югра | г. Сургут | 110/10 | 2x40 | 9.1805 | 42.165
308 | ПС 110/10/10 кВ Новин | Сургутские электрические сети | ХМАО-Югра | г. Сургут | 110/10 | 2x40 | 18.1342 | 32.913
309 | ПС 110/10/10 кВ Зелёная | Сургутские электрические сети | ХМАО-Югра | г. Сургут | 110/10 | 2x40 | 16.2043 | 35.796
310 | ПС 110/10/10 кВ Олимпийская | Сургутские электрические сети | ХМАО-Югра | г. Сургут | 110/10 | 2x40 | 29.6914 | 22.308
311 | ПС 110/10/10 кВ Сайма | Сургутские электрические сети | ХМАО-Югра | г. Сургут | 110/10 | 2x40 | 28.3864 | 23.613
312 | ПС 110/10/10 кВ Северная | Сургутские электрические сети | ХМАО-Югра | г. Сургут | 110/10 | 2x40 | 25.5839 | 26.412
313 | ПС 110/10/10 кВ Форпост | Сургутские электрические сети | ХМАО-Югра | Сургутский р-н., тер. Западно-Сургутское месторождение | 110/10 | 2x32 | 2.942 | 38.657
314 | ПС 110/10/10 кВ Черный Мыс | Сургутские электрические сети | ХМАО-Югра | г. Сургут | 110/10 | 2x40 | 17.9988 | 34
315 | ПС 110/10/10 кВ Энергетик | Сургутские электрические сети | ХМАО-Югра | г. Сургут | 110/10 | 2x40 | 21.8148 | 29.7807
316 | ПС 110/35/10 кВ Берёзка | Сургутские электрические сети | ХМАО-Югра | Сургутский р-н., пгт. Барсово | 110/35/10 | 2x40 | 34.6227 | 17.349
317 | ПС 110/35/10 кВ Вынга | Сургутские электрические сети | ХМАО-Югра | Сургутский р-н., г. Лянтор | 110/35/10 | 2x40 | 14.4464 | 37.554
318 | ПС 110/35/10 кВ Газлифт | Сургутские электрические сети | ХМАО-Югра | Сургутский р-н., тер. Федоровское месторождение | 110/35/10 | 2x40 | 40.798 | 11.086
319 | ПС 110/35/10 кВ КНС-10 | Сургутские электрические сети | ХМАО-Югра | Сургутский р-н., тер. Лянторское месторождение | 110/35/10 | 2x40 | 21.013 | 30.897
320 | ПС 110/35/10 кВ КНС-11 | Сургутские электрические сети | ХМАО-Югра | Сургутский р-н., тер. Федоровское месторождение | 110/35/10 | 2x40 | 39.4194 | 11.973
321 | ПС 110/35/10 кВ КНС-3 | Сургутские электрические сети | ХМАО-Югра | Сургутский р-н., тер. Лянторское месторождение | 110/35/10 | 2x40 | 25.4904 | 26.372
322 | ПС 110/35/10 кВ КНС-7 | Сургутские электрические сети | ХМАО-Югра | Сургутский р-н., тер. Федоровское месторождение | 110/35/10 | 2x40 | 12.2357 | 39.696
323 | ПС 110/35/10 кВ Югорская | Сургутские электрические сети | ХМАО-Югра | Сургутский р-н., пгт. Федоровский | 110/35/10 | 2x40 | 24.7933 | 27.18
324 | ПС 110/35/6 кВ Агат | Сургутские электрические сети | ХМАО-Югра | Сургутский р-н., тер. Быстринское месторождение | 110/35/6 | 2x25 | 13.4549 | 19.004
325 | ПС 110/35/6 кВ Алёхинская | Сургутские электрические сети | ХМАО-Югра | Сургутский р-н., тер. район протоки Быстрая | 110/35/6 | 2x25 | 16.1548 | 16.345
326 | ПС 110/35/6 кВ Алмаз | Сургутские электрические сети | ХМАО-Югра | Сургутский р-н., тер. район протоки Максина | 110/35/6 | 2x25 | 19.7314 | 12.628
327 | ПС 110/35/6 кВ Блочная | Сургутские электрические сети | ХМАО-Югра | Сургутский р-н., тер. Западно-Сургутское месторождение | 110/35/6 | 2x40 | 34.4624 | 8.614
328 | ПС 110/35/6 кВ Брусничная | Сургутские электрические сети | ХМАО-Югра | Сургутский р-н., тер. Федоровское месторождение | 110/35/6 | 2x25 | 33.6348 | Отсутствует
329 | ПС 110/35/6 кВ Быстринская | Сургутские электрические сети | ХМАО-Югра | Сургутский р-н., тер. Быстринское месторождение | 110/35/6 | 2x25 | 21.6481 | 10.847
330 | ПС 110/35/6 кВ Вачимская | Сургутские электрические сети | ХМАО-Югра | Сургутский р-н., тер. Вачимское месторождение | 110/35/6 | 2x40 | 4.7749 | 46.758
331 | ПС 110/35/6 кВ Вега | Сургутские электрические сети | ХМАО-Югра | Сургутский р-н., тер. Лянторское месторождение | 110/35/6 | 2x25 | 15.0703 | 17.427
332 | ПС 110/35/6 кВ Дальняя | Сургутские электрические сети | ХМАО-Югра | Сургутский р-н., тер. Быстринское месторождение | 110/35/6 | 2x40 | 29.2852 | 22.705
333 | ПС 110/35/6 кВ Дорожная | Сургутские электрические сети | ХМАО-Югра | Сургутский р-н., тер. Федоровское месторождение | 110/35/6 | 2x40 | 37.8195 | 14.1805
334 | ПС 110/35/6 кВ Ключевая | Сургутские электрические сети | ХМАО-Югра | Сургутский р-н., тер. Лянторское месторождение | 110/35/6 | 2x25 | 16.3262 | 16.172
335 | ПС 110/35/6 кВ КНС-1 | Сургутские электрические сети | ХМАО-Югра | Сургутский р-н., тер. Федоровское месторождение | 110/35/6 | 2x25 | 10.4785 | 22.022
336 | ПС 110/35/6 кВ КНС-2 | Сургутские электрические сети | ХМАО-Югра | Сургутский р-н., тер. Федоровское месторождение | 110/35/6 | 2x25 | 24.347 | 7.856
337 | ПС 110/35/6 кВ КНС-4 | Сургутские электрические сети | ХМАО-Югра | Сургутский р-н., тер. Федоровское месторождение | 110/35/6 | 2x25 | 19.1385 | 13.3615
338 | ПС 110/35/6 кВ КНС-6 | Сургутские электрические сети | ХМАО-Югра | Сургутский р-н., тер. Лянторское месторождение | 110/35/6 | 2x25 | 7.7633 | 24.694
339 | ПС 110/35/6 кВ КНС-9 | Сургутские электрические сети | ХМАО-Югра | Сургутский р-н., тер. Федоровское месторождение | 110/35/6 | 2x25 | 19.0989 | 13.321
340 | ПС 110/35/6 кВ Куст | Сургутские электрические сети | ХМАО-Югра | Сургутский р-н., тер. Федоровское месторождение | 110/35/6 | 2x25 | 26.559 | 5.858
341 | ПС 110/35/6 кВ Лянторская | Сургутские электрические сети | ХМАО-Югра | Сургутский р-н., г. Лянтор | 110/35/6 | 2x25 | 13.768 | 18.714
342 | ПС 110/35/6 кВ Маслиховская | Сургутские электрические сети | ХМАО-Югра | Сургутский р-н., тер. Правобережье р.Черная | 110/35/6 | 2x16 | 9.278 | 11.51
343 | ПС 110/35/6 кВ Нижне-Сортымская | Сургутские электрические сети | ХМАО-Югра | Сургутский р-н., п. Нижнесортымский | 110/35/6 | 2x25 | 19.9064 | 12.592
344 | ПС 110/35/6 кВ Родниковая | Сургутские электрические сети | ХМАО-Югра | Сургутский р-н., тер. Родниковое месторождение | 110/35/6 | 2x25 | 7.2789 | 25.197
345 | ПС 110/35/6 кВ Савуйская | Сургутские электрические сети | ХМАО-Югра | Сургутский р-н., тер. Савуйское месторождение | 110/35/6 | 2x16 | 14.2421 | 6.541
346 | ПС 110/35/6 кВ Сова | Сургутские электрические сети | ХМАО-Югра | Сургутский р-н., тер. Савуйское месторождение | 110/35/6 | 2x25 | 22.5377 | 9.939
347 | ПС 110/35/6 кВ Солкино | Сургутские электрические сети | ХМАО-Югра | Сургутский р-н., тер. район протоки Максина | 110/35/6 | 2x16 | 10.3693 | 10.351
348 | ПС 110/35/6 кВ Технолог | Сургутские электрические сети | ХМАО-Югра | Сургутский р-н., тер. Западно-Сургутское месторождение | 110/35/6 | 2x40 | 29.6515 | 22.296
349 | ПС 110/35/6 кВ Транспортная | Сургутские электрические сети | ХМАО-Югра | Сургутский р-н., тер. Лянторское месторождение | 110/35/6 | 2x40 | 16.8759 | 35.111
350 | ПС 110/35/6 кВ Федоровская | Сургутские электрические сети | ХМАО-Югра | Сургутский р-н., тер. Федоровское месторождение | 110/35/6 | 2x25 | 20.8944 | 11.333
351 | ПС 110/35/6 кВ Элегаз | Сургутские электрические сети | ХМАО-Югра | Сургутский р-н., тер. Восточно-Сургутское месторождение | 110/35/6 | 2x25 | 45.0875 | Отсутствует
352 | ПС 110/35/6 кВ Яун-Лор | Сургутские электрические сети | ХМАО-Югра | Сургутский р-н., дп. СОТ СПОПАТ | 110/35/6 | 2x25 | 36.8308 | Отсутствует
353 | ПС 110/6 кВ Водная | Сургутские электрические сети | ХМАО-Югра | Сургутский р-н., тер. Западно-Сургутское месторождение | 110/6 | 2x16 | 0.18213 | 20.614
354 | ПС 110/6 кВ Лямино | Сургутские электрические сети | ХМАО-Югра | Сургутский р-н., д. Лямина | 110/6 | 2x16 | 0.13378 | 20.661
355 | ПС 110/6 кВ Песчаная | Сургутские электрические сети | ХМАО-Югра | Сургутский р-н., п. Песчаный | 110/35/6 | 2x6.3 | 1.0222 | 7.094
356 | ПС 110/6 кВ Строительная | Сургутские электрические сети | ХМАО-Югра | г. Сургут | 110/6 | 2x16 | 13.3294 | 6.366
357 | ПС 110/6/6 кВ Бензиновая | Сургутские электрические сети | ХМАО-Югра | Сургутский р-н., тер. Западно-Сургутское месторождение | 110/6 | 2x25 | 19.9045 | 12.593
358 | ПС 110/6/6 кВ Береговая | Сургутские электрические сети | ХМАО-Югра | Сургутский р-н., тер. Западно-Сургутское месторождение | 110/6 | 1x16+1x25 | 4.4379 | 16.343
359 | ПС 110/6/6 кВ Шукшинская | Сургутские электрические сети | ХМАО-Югра | г. Сургут | 110/6 | 2x25 | 6.8826 | 24.746
360 | ПС 35/10 кВ Вач-Лор | Сургутские электрические сети | ХМАО-Югра | Сургутский р-н., п. Ульт-Ягун | 35/10 | 2x4 | 1.2132 | 3.987
361 | ПС 35/10 кВ Солнечная | Сургутские электрические сети | ХМАО-Югра | Сургутский р-н., п. Солнечный | 35/10 | 2x10 | 9.8057 | 3.192
362 | ПС 110/10 кВ Агириш | Урайские электрические сети | ХМАО-Югра | Советский р-н., пгт. Агириш | 110/10 | 2x2.5 | 1.0361 | 2.213
363 | ПС 110/10 кВ Алябьево | Урайские электрические сети | ХМАО-Югра | Советский р-н., пгт. Пионерский | 110/10 | 2x16 | 7.5746 | 13.16
364 | ПС 110/10 кВ Березовая | Урайские электрические сети | ХМАО-Югра | Гаринский район | 110/10 | 1x25+1x32 | 12.477 | 20.023
365 | ПС 110/10 кВ Геологическая | Урайские электрические сети | ХМАО-Югра | г. Югорск | 110/10 | 2x16 | 8.3634 | 12.436
366 | ПС 110/10 кВ Зеленоборская | Урайские электрические сети | ХМАО-Югра | Советский район, пгт. Зеленоборск | 110/10 | 2x6.3 | 2.123 | 6.058
367 | ПС 110/10 кВ Клин | Урайские электрические сети | ХМАО-Югра | Гаринский район | 110/10 | 2x25 | 3.3452 | 29.154
368 | ПС 110/10 кВ Леуши | Урайские электрические сети | ХМАО-Югра | Кондинский р-н. | 110/10 | 2x25 | 13.2036 | 19.297
369 | ПС 110/10 кВ Мансийская | Урайские электрические сети | ХМАО-Югра | Советский р-н. | 110/10 | 2x2.5 | 0.45566 | 2.794
370 | ПС 110/10 кВ Мортка | Урайские электрические сети | ХМАО-Югра | Кондинский р-н., пгт. Мортка | 110/10 | 2x6.3 | 0.39382 | 7.789
371 | ПС 110/10 кВ Новокомсомольская | Урайские электрические сети | ХМАО-Югра | Советский р-н. | 110/10 | 2x16 | 1.5277 | 19.272
372 | ПС 110/10 кВ Омега | Урайские электрические сети | ХМАО-Югра | Советский р-н. | 110/10 | 2x25 | 3.4094 | 29.087
373 | ПС 110/10 кВ Соболиная (Док) | Урайские электрические сети | ХМАО-Югра | Советский р-н., г. Советский | 110/10 | 2x25 | 8.2851 | 24.064
374 | ПС 110/10 кВ Советская | Урайские электрические сети | ХМАО-Югра | Советский р-н., г. Советский | 110/10 | 1x10+1x40 | 4.1952 | 8.804
375 | ПС 110/10 кВ Таежная | Урайские электрические сети | ХМАО-Югра | Советский р-н. | 110/10 | 1x2.5+1x10 | 0.72434 | 2.525
376 | ПС 110/10 кВ Хвойная | Урайские электрические сети | ХМАО-Югра | г. Югорск | 110/10 | 2x25 | 17.3268 | 15.173
377 | ПС 110/10 кВ Шаим | Урайские электрические сети | ХМАО-Югра | г. Урай | 110/10 | 2x10 | 0.86632 | 12.133
378 | ПС 110/35/10 кВ Самза | Урайские электрические сети | ХМАО-Югра | Советский р-н. | 110/35/10 | 2x16 | 6.1878 | 14.6122
379 | ПС 110/35/6 кВ Даниловка (Даниловская) | Урайские электрические сети | ХМАО-Югра | Советский р-н. | 110/35/6 | 2x25 | 10.3853 | 22.098
380 | ПС 110/35/6 кВ Западный Толум | Урайские электрические сети | ХМАО-Югра | Кондинский р-н. | 110/35/6 | 2x10 | 1.748 | 10.909
381 | ПС 110/35/6 кВ Комаровская | Урайские электрические сети | ХМАО-Югра | Советский р-н. | 110/35/6 | 2x10 | 6.77 | 6.209
382 | ПС 110/35/6 кВ Лазаревская | Урайские электрические сети | ХМАО-Югра | Советский р-н. | 110/35/6 | 2x16 | 15.1034 | 5.697
383 | ПС 110/35/6 кВ Лема | Урайские электрические сети | ХМАО-Югра | Советский р-н. | 110/35/6 | 2x25 | 15.9353 | 16.563
384 | ПС 110/35/6 кВ Ловинская | Урайские электрические сети | ХМАО-Югра | Советский р-н. | 110/35/6 | 2x25 | 5.212 | 27.202
385 | ПС 110/35/6 кВ Мортымья | Урайские электрические сети | ХМАО-Югра | Кондинский р-н. | 110/35/6 | 2x25 | 5.5085 | 26.927
386 | ПС 110/35/6 кВ Сухой Бор | Урайские электрические сети | ХМАО-Югра | г. Урай | 110/35/6 | 2x10 | 3.5696 | 9.421
387 | ПС 110/35/6 кВ Урай | Урайские электрические сети | ХМАО-Югра | г. Урай | 110/35/6 | 2x25 | 14.083 | 18.415
388 | ПС 110/35/6 кВ Филипповская | Урайские электрические сети | ХМАО-Югра | Советский р-н. | 110/35/6 | 2x10 | 4.155 | 8.834
389 | ПС 110/35/6 кВ Яхлинская | Урайские электрические сети | ХМАО-Югра | Советский р-н. | 110/35/6 | 2x25 | 10.3074 | 22.173
390 | ПС 110/6 кВ ПС Евра (Урай-2) | Урайские электрические сети | ХМАО-Югра | г. Урай | 110/6 | 2x25 | 11.1027 | 21.394
391 | ПС 110/6 кВ Убинская | Урайские электрические сети | ХМАО-Югра | Кондинский р-н. | 110/6 | 2x6.3 | 3.6906 | 4.291
392 | ПС 110 кВ Альфа | Энергокомплекс | ХМАО-Югра | Октябрьский р-н., п. Унъюган | 110/10 | 2x25 | 3.7638 | 28.732
393 | ПС 110 кВ Амня | Энергокомплекс | ХМАО-Югра | Белоярский р-н., с. Казым | 110/10 | 2x2.5 | 0.52173 | 2.728
394 | ПС 110 кВ Белоярская | Энергокомплекс | ХМАО-Югра | г. Белоярский | 110/6 | 2x16 | 4.203 | 16.596
395 | ПС 110 кВ Бобровская | Энергокомплекс | ХМАО-Югра | Белоярский р-н., п. Лыхма | 110/10 | 2x25 | 4.8402 | 27.628
396 | ПС 110 кВ Верхнеказымская | Энергокомплекс | ХМАО-Югра | Белоярский р-н., п. Верхнеказымский | 110/10 | 2x25 | 3.8614 | 28.638
397 | ПС 110 кВ Ем-Еговская | Энергокомплекс | ХМАО-Югра | Октябрьский р-н. | 110/35/6 | 2x25 | 33.6186 | Отсутствует
398 | ПС 110 кВ Ендырская | Энергокомплекс | ХМАО-Югра | Октябрьский р-н. | 110/35/6 | 2x25 | 4.5831 | 5.697
399 | ПС 110 кВ Заречная | Энергокомплекс | ХМАО-Югра | г. Нягань | 110/35/6 | 2x40 | 1.0098 | 50.99
400 | ПС 110 кВ Игрим | Энергокомплекс | ХМАО-Югра | Березовский р-н., пгт. Игрим | 110/35/6 | 2x16 | 4.6495 | 16.148
401 | ПС 110 кВ Кварц | Энергокомплекс | ХМАО-Югра | г. Нягань | 110/10 | 2x25 | 1.0538 | 31.446
402 | ПС 110 кВ КНС-27 | Энергокомплекс | ХМАО-Югра | Октябрьский р-н. | 110/35/6 | 2x25 | 16.5643 | 15.918
403 | ПС 110 кВ КНС-5 | Энергокомплекс | ХМАО-Югра | Октябрьский р-н. | 110/35/6 | 2x40 | 17.422 | 34.567
404 | ПС 110 кВ Нулевая | Энергокомплекс | ХМАО-Югра | Октябрьский р-н. | 110/10 | 2x16 | 5.8351 | 13.652
405 | ПС 110 кВ Октябрьская | Энергокомплекс | ХМАО-Югра | Октябрьский р-н. | 110/10 | 2x25 | 4.6512 | 27.823
406 | ПС 110 кВ Перегребное | Энергокомплекс | ХМАО-Югра | Октябрьский р-н., с. Перегребное | 110/6 | 1x10.00+1x16.00 | 4.9808 | 8.014
407 | ПС 110 кВ Полноват | Энергокомплекс | ХМАО-Югра | Белоярский р-н., с. Полноват | 110/10 | 2x2.50 | 0.55567 | 2.694
408 | ПС 110 кВ Пунга | Энергокомплекс | ХМАО-Югра | Березовский р-н., п. Светлый | 110/6 | 2x10.00 | 3.6461 | 9.353
409 | ПС 110 кВ р.п.Октябрьское (Кода) | Энергокомплекс | ХМАО-Югра | Октябрьский р-н., пгт. Октябрьское | 110/10 | 2x6.3 | 2.6592 | 5.53
410 | ПС 110 кВ Рогожниковская | Энергокомплекс | ХМАО-Югра | Октябрьский р-н. | 110/35/6 | 2x40 | 24.2909 | 24.905
411 | ПС 110 кВ Сергино | Энергокомплекс | ХМАО-Югра | Октябрьский р-н., пгт. Приобье | 110/10 | 2x25 | 8.443 | 24.057
412 | ПС 110 кВ Скважина-800 | Энергокомплекс | ХМАО-Югра | Октябрьский р-н. | 110/35/6 | 2x40 | 16.9583 | 34.998
413 | ПС 110 кВ Сорум | Энергокомплекс | ХМАО-Югра | Белоярский р-н., п. Сорум | 110/6 | 2x16 | 3.0501 | 17.744
414 | ПС 110 кВ Сосновская | Энергокомплекс | ХМАО-Югра | Белоярский р-н., п. Сосновка | 110/10 | 2x25 | 4.5799 | 27.92
415 | ПС 110 кВ Ун-Юган | Энергокомплекс | ХМАО-Югра | Октябрьский р-н., п. Унъюган | 110/10 | 2x6.3 | 2.2777 | 5.837
416 | ПС 110 кВ Хугор | Энергокомплекс | ХМАО-Югра | Октябрьский р-н. | 110/35/6 | 2x25 | 16.4613 | 16.036
417 | ПС 110 кВ ЦПС Южный | Энергокомплекс | ХМАО-Югра | Октябрьский р-н. | 110/35/6 | 2x40 | 10.6967 | 41.3
418 | ПС 110 кВ Чистая | Энергокомплекс | ХМАО-Югра | Октябрьский р-н. | 110/6 | 2x6.3 | 0.15133 | 8.038
419 | ПС 110 кВ Чульчам | Энергокомплекс | ХМАО-Югра | г. Нягань | 110/10 | 2x40 | 15.4155 | 36.582
420 | ПС 110 кВ Шеркалы | Энергокомплекс | ХМАО-Югра | Октябрьский р-н., с. Шеркалы | 110/10 | 2x2.50 | 0.55283 | 2.697
421 | ПС 220 кВ Вандмтор | Энергокомплекс | ХМАО-Югра | г. Нягань | 110/10 | 2x16 | 9.5561 | 11.2439
422 | ПС 220 кВ Хора | Энергокомплекс | ХМАО-Югра | Октябрьский р-н. | 220/110/10 | 2x125 | 77.3186 | 85.1814
423 | ПС 110 кВ Абатск | Тюменские ЭС - Ишимское ТПО | Тюменская область | Абатский р-н., с. Абатское | 110/10 | 1x6.3+1x10 | 4.2259 | 3.958
424 | ПС 110 кВ Аптула | Тюменские ЭС - Ишимское ТПО | Тюменская область | Аромашевский р-н., д. Новоаптула | 110/10 | 1x6.3 | 0.53141 | 7.659
425 | ПС 110 кВ Аромашево | Тюменские ЭС - Ишимское ТПО | Тюменская область | Аромашевский р-н., с. Аромашево | 110/10 | 2x10 | 3.437 | 9.438
426 | ПС 110 кВ Балаганы | Тюменские ЭС - Ишимское ТПО | Тюменская область | Викуловский р-н., с. Балаганы | 110/10 | 1x6.3 | 0.44283 | 7.747
427 | ПС 110 кВ Банниково | Тюменские ЭС - Ишимское ТПО | Тюменская область | Абатский р-н., с. Банниково | 110/10 | 1x6.3 | 0.54203 | 7.648
428 | ПС 110 кВ Бердюжье | Тюменские ЭС - Ишимское ТПО | Тюменская область | Бердюжский р-н., с. Бердюжье | 110/35/10 | 2x10 | 3.6227 | 5.92
429 | ПС 110 кВ Березовка | Тюменские ЭС - Ишимское ТПО | Тюменская область | Аромашевский р-н., с. Новоберезовка | 110/10 | 1x6.3 | 0.81394 | 7.376
430 | ПС 110 кВ Быструха | Тюменские ЭС - Ишимское ТПО | Тюменская область | Абатский р-н., с. Быструха | 110/10 | 1x2.5 | 0.5557 | 2.694
431 | ПС 110 кВ Викулово | Тюменские ЭС - Ишимское ТПО | Тюменская область | Викуловский р-н., с. Викулово | 110/35/10 | 2x10 | 3.9873 | 8.919
432 | ПС 110 кВ Выстрел | Тюменские ЭС - Ишимское ТПО | Тюменская область | Сладковский р-н., д. Выстрел | 110/10 | 1x2.5 | 0.23707 | 3.013
433 | ПС 110 кВ Вяткино | Тюменские ЭС - Ишимское ТПО | Тюменская область | Викуловский р-н., с. Нововяткино | 110/10 | 1x2.5 | 0.59682 | 2.629
434 | ПС 110 кВ Гагарино | Тюменские ЭС - Ишимское ТПО | Тюменская область | Ишимский р-н., с. Гагарино | 110/10 | 1x6.3 | 2.1077 | 6.04
435 | ПС 110 кВ Гладилово | Тюменские ЭС - Ишимское ТПО | Тюменская область | Голышмановский р-н., с. Гладилово | 110/10 | 2x6.3 | 1.6235 | 6.567
436 | ПС 110 кВ Горбуново | Тюменские ЭС - Ишимское ТПО | Тюменская область | Голышмановский р-н., д. Горбунова | 110/10 | 1x6.3 | 0.7912 | 7.399
437 | ПС 110 кВ Дубынка | Тюменские ЭС - Ишимское ТПО | Тюменская область | Казанский р-н., с. Дубынка | 110/10 | 1x6.3 | 0.82765 | 7.362
438 | ПС 110 кВ Евсино | Тюменские ЭС - Ишимское ТПО | Тюменская область | Голышмановский р-н., с. Евсино | 110/10 | 1x6.3 | 0.47434 | 7.692
439 | ПС 110 кВ Ермаки | Тюменские ЭС - Ишимское ТПО | Тюменская область | Викуловский р-н., с. Ермаки | 110/10 | 1x6.3 | 0.39812 | 7.723
440 | ПС 110 кВ Желнино | Тюменские ЭС - Ишимское ТПО | Тюменская область | Сорокинский р-н., с. Готопутово | 110/10 | 1x2.5 | 0.75153 | 2.493
441 | ПС 110 кВ Земляная | Тюменские ЭС - Ишимское ТПО | Тюменская область | Голышмановский р-н., д. Земляная | 110/10 | 1x6.3 | 0.62177 | 7.489
442 | ПС 110 кВ Ильинка | Тюменские ЭС - Ишимское ТПО | Тюменская область | Казанский р-н., с. Ильинка | 110/10 | 1x2.5+1x6.3 | 1.6787 | 1.566
443 | ПС 110 кВ Истошино | Тюменские ЭС - Ишимское ТПО | Тюменская область | Бердюжский р-н., с. Истошино | 110/10 | 1x6.3 | 0.35355 | 7.836
444 | ПС 110 кВ Казанка | Тюменские ЭС - Ишимское ТПО | Тюменская область | Казанский р-н., п. Новоселезнево | 110/35/10 | 2x16 | 9.1334 | 11.395
445 | ПС 110 кВ Камышенка | Тюменские ЭС - Ишимское ТПО | Тюменская область | Абатский р-н., д. Камышинская | 110/10 | 1x6.3 | 0.4717 | 7.718
446 | ПС 110 кВ Карасуль | Тюменские ЭС - Ишимское ТПО | Тюменская область | Ишимский р-н., с. Карасуль | 110/10 | 2x6.3 | 1.9767 | 6.212
447 | ПС 110 кВ Каратаевка | Тюменские ЭС - Ишимское ТПО | Тюменская область | Казанский р-н., д. Коротаевка | 110/10 | 2x2.5 | 0.37947 | 2.87
448 | ПС 110 кВ Каргалы | Тюменские ЭС - Ишимское ТПО | Тюменская область | Викуловский р-н., с. Каргалы | 110/10 | 1x2.5 | 0.37336 | 2.877
449 | ПС 110 кВ Колос | Тюменские ЭС - Ишимское ТПО | Тюменская область | Ишимский р-н. | 110/10 | 2x10 | 3.3185 | 9.682
450 | ПС 110 кВ Кротово | Тюменские ЭС - Ишимское ТПО | Тюменская область | Аромашевский р-н., с. Кротово | 110/10 | 1x2.5+1x6.3 | 0.45189 | 2.798
451 | ПС 110 кВ Ламенка | Тюменские ЭС - Ишимское ТПО | Тюменская область | Голышмановский р-н., п. Ламенский | 110/10 | 1x6.3 | 1.3159 | 6.874
452 | ПС 110 кВ Лариха | Тюменские ЭС - Ишимское ТПО | Тюменская область | Ишимский р-н., с. Лариха | 110/10 | 1x2.5+1x6.3 | 1.2813 | 1.443
453 | ПС 110 кВ Лотовка | Тюменские ЭС - Ишимское ТПО | Тюменская область | Сорокинский р-н., с. Покровка | 110/10 | 1x2.5 | 0.16643 | 3.084
454 | ПС 110 кВ Максимовская | Тюменские ЭС - Ишимское ТПО | Тюменская область | Абатский р-н., с. Ощепково | 110/10 | 1x2.50 | 0.83672 | 2.974
455 | ПС 110 кВ Малышенка | Тюменские ЭС - Ишимское ТПО | Тюменская область | Голышмановский р-н., с. Малышенка | 110/10 | 1x6.3 | 1.1346 | 7.036
456 | ПС 110 кВ Маслянка | Тюменские ЭС - Ишимское ТПО | Тюменская область | Абатский р-н., п. Майский | 110/10 | 2x6.3 | 1.5059 | 6.684
457 | ПС 110 кВ Менжинка | Тюменские ЭС - Ишимское ТПО | Тюменская область | Сладковский р-н., с. Менжинское | 110/10 | 1x2.5 | 0.61465 | 2.635
458 | ПС 110 кВ Н.Локти | Тюменские ЭС - Ишимское ТПО | Тюменская область | Ишимский р-н., с. Новолокти | 110/10 | 1x2.5+1x6.3 | 0.9521 | 2.268
459 | ПС 110 кВ Омская | Тюменские ЭС - Ишимское ТПО | Тюменская область | Ишимский р-н., п. Новокировский | 110/10 | 2x16 | 0.50695 | 20.292
460 | ПС 110 кВ Ощепково | Тюменские ЭС - Ишимское ТПО | Тюменская область | Абатский р-н., с. Ощепково | 110/10 | 1x3.2 | 0.58241 | 3.578
461 | ПС 110 кВ Памятных | Тюменские ЭС - Ишимское ТПО | Тюменская область | Ишимский р-н., г. Ишим | 110/10 | 2x10 | 9.5302 | 3.308
462 | ПС 110 кВ Песьяново-1 | Тюменские ЭС - Ишимское ТПО | Тюменская область | Ишимский р-н., с. Первопесьяново | 110/10 | 1x2.5 | 0.53535 | 2.715
463 | ПС 110 кВ Песьяново-2 | Тюменские ЭС - Ишимское ТПО | Тюменская область | Ишимский р-н., с. Первопесьяново | 110/10 | 1x2.5 | 0 | 3.249
464 | ПС 110 кВ Пинигино | Тюменские ЭС - Ишимское ТПО | Тюменская область | Сорокинский р-н., с. Нижнепинигино | 110/10 | 1x2.5 | 0.30083 | 2.949
465 | ПС 110 кВ Поддубровное | Тюменские ЭС - Ишимское ТПО | Тюменская область | Викуловский р-н., с. Поддубровное | 110/10 | 1x6.3 | 0.33601 | 7.854
466 | ПС 110 кВ Прокутка | Тюменские ЭС - Ишимское ТПО | Тюменская область | Ишимский р-н., с. Прокуткино | 110/10 | 1x6.3 | 0.73539 | 6.68
467 | ПС 110 кВ Равнец | Тюменские ЭС - Ишимское ТПО | Тюменская область | Ишимский р-н., с. Равнец | 110/10 | 1x6.3 | 0.57428 | 7.616
468 | ПС 110 кВ Сладково | Тюменские ЭС - Ишимское ТПО | Тюменская область | Сладковский р-н., с. Сладково | 110/35/10 | 2x10 | 3.2308 | 9.479
469 | ПС 110 кВ Сорокино | Тюменские ЭС - Ишимское ТПО | Тюменская область | Сорокинский р-н., с. Большое Сорокино | 110/10 | 2x6.3 | 3.9629 | 4.158
470 | ПС 110 кВ Стрехнино | Тюменские ЭС - Ишимское ТПО | Тюменская область | Ишимский р-н., с. Стрехнино | 110/10 | 2x10 | 9.8168 | 3.126
471 | ПС 110 кВ Тушнолобово | Тюменские ЭС - Ишимское ТПО | Тюменская область | Абатский р-н., с. Тушнолобово | 110/10 | 1x6.3 | 1.0578 | 7.132
472 | ПС 110 кВ Челюскинцы | Тюменские ЭС - Ишимское ТПО | Тюменская область | Казанский р-н., п. Челюскинцев | 110/10 | 1x6.3 | 0.33615 | 7.854
473 | ПС 110 кВ Ченчерь | Тюменские ЭС - Ишимское ТПО | Тюменская область | Казанский р-н., с. Большая Ченчерь | 110/10 | 1x6.3 | 0.34713 | 7.843
474 | ПС 110 кВ Юбилейная | Тюменские ЭС - Ишимское ТПО | Тюменская область | Ишимский р-н. | 110/10 | 2x6.3 | 0.76557 | 6.662
475 | ПС 110 кВ Яровское | Тюменские ЭС - Ишимское ТПО | Тюменская область | Казанский р-н., с. Яровское | 110/10 | 1x6.3 | 0.28792 | 7.886
476 | ПС 35 кВ Калинино | Тюменские ЭС - Ишимское ТПО | Тюменская область | Викуловский р-н., с. Калинино | 35/10 | 1x1.8 | 0.34482 | 1.995
477 | ПС 35 кВ Копотилово | Тюменские ЭС - Ишимское ТПО | Тюменская область | Казанский р-н., д. Копотилово | 35/10 | 2x1.8 | 0.69354 | 1.639
478 | ПС 35 кВ Озерное | Тюменские ЭС - Ишимское ТПО | Тюменская область | Викуловский р-н., с. Озерное | 35/10 | 1x1.8 | 0.64133 | 1.692
479 | ПС 35 кВ Пеганово | Тюменские ЭС - Ишимское ТПО | Тюменская область | Бердюжский р-н., с. Пеганово | 35/10 | 1x1.8+1x4 | 0.63906 | 1.698
480 | ПС 35 кВ Тундрово | Тюменские ЭС - Ишимское ТПО | Тюменская область | Бердюжский р-н., д. Нестерова | 35/10 | 2x1.8 | 0.45222 | 1.88
481 | ПС 35 кВ Уктуз | Тюменские ЭС - Ишимское ТПО | Тюменская область | Бердюжский р-н., с. Уктуз | 35/10 | 1x4 | 0.50922 | 4.691
482 | ПС 35 кВ Усово | Тюменские ЭС - Ишимское ТПО | Тюменская область | Сладковский р-н., с. Усово | 35/10 | 2x1.8 | 1.1005 | 1.239
483 | ПС 35 кВ Чирки | Тюменские ЭС - Ишимское ТПО | Тюменская область | Голышмановский р-н., с. Средние Чирки | 35/10 | 1x2.5 | 0.71784 | 2.532
484 | ПС 110/10 кВ Байкалово | Тюменские ЭС - Тобольское ТПО | Тюменская область | Тобольский р-н., с. Байкалово | 110/10 | 2x6.3 | 1.932 | 6.258
485 | ПС 110/10 кВ Блинниково | Тюменские ЭС - Тобольское ТПО | Тюменская область | Тобольский р-н., с. Дегтярево | 110/10 | 1x2.5 | 0.93714 | 2.313
486 | ПС 110/10 кВ Волгинская | Тюменские ЭС - Тобольское ТПО | Тюменская область | г. Тобольск | 110/10 | 2x25 | 17.2955 | 15.129
487 | ПС 110/10 кВ Горная | Тюменские ЭС - Тобольское ТПО | Тюменская область | Уватский р-н., п. Нагорный | 110/10 | 2x40 | 5.7684 | 46.2316
488 | ПС 110/10 кВ Епанчинский Водозабор | Тюменские ЭС - Тобольское ТПО | Тюменская область | Тобольский р-н., д. Епанчина | 110/10 | 1x2.5 | 1.9898 | 1.136
489 | ПС 110/10 кВ Затон | Тюменские ЭС - Тобольское ТПО | Тюменская область | г. Тобольск | 110/10 | 1x6.3+1x10 | 1.0348 | 7.008
490 | ПС 110/10 кВ ЗКСМ | Тюменские ЭС - Тобольское ТПО | Тюменская область | Тобольский р-н. | 110/10 | 1x2.5 | 0.15307 | 3.097
491 | ПС 110/10 кВ Знаменская | Тюменские ЭС - Тобольское ТПО | Тюменская область | г. Тобольск | 110/10 | 2x16 | 6.411 | 14.39
492 | ПС 110/10 кВ Ингаир | Тюменские ЭС - Тобольское ТПО | Тюменская область | Тобольский р-н. | 110/10 | 1x2.5 | 0.86426 | 2.385
493 | ПС 110/10 кВ Кирсарай | Тюменские ЭС - Тобольское ТПО | Тюменская область | Уватский р-н., д. Кирсарай | 110/10 | 2x6.3 | 2.311 | 5.878
494 | ПС 110/10 кВ Косач | Тюменские ЭС - Тобольское ТПО | Тюменская область | Уватский р-н., д. Родина | 110/10 | 2x6.3 | 3.4737 | 4.716
495 | ПС 110/10 кВ КС-7 | Тюменские ЭС - Тобольское ТПО | Тюменская область | Уватский р-н., п. Демьянка | 110/10 | 2x63 | 50.1521 | 31.747
496 | ПС 110/10 кВ КС-8 | Тюменские ЭС - Тобольское ТПО | Тюменская область | Уватский р-н., п. Туртас | 110/10 | 2x6.3 | 1.0715 | 7.118
497 | ПС 110/10 кВ КС-9 | Тюменские ЭС - Тобольское ТПО | Тюменская область | Тобольский р-н. | 110/10 | 4x63 | 50.7533 | 194.948
498 | ПС 110/10 кВ Кутарбитка | Тюменские ЭС - Тобольское ТПО | Тюменская область | Тобольский р-н. | 110/10 | 2x6.3 | 0.67028 | 7.514
499 | ПС 110/10 кВ Маслово | Тюменские ЭС - Тобольское ТПО | Тюменская область | Тобольский р-н. | 110/10 | 1x6.3 | 1.3154 | 6.854
500 | ПС 110/10 кВ Менделеево | Тюменские ЭС - Тобольское ТПО | Тюменская область | Тобольский р-н. | 110/10 | 2x40 | 4.6777 | 47.322
501 | ПС 110/10 кВ Митькино | Тюменские ЭС - Тобольское ТПО | Тюменская область | Вагайский р-н. | 110/10 | 1x2.5 | 1.3376 | 1.902
502 | ПС 110/10 кВ Речпорт | Тюменские ЭС - Тобольское ТПО | Тюменская область | г. Тобольск | 110/10 | 1x10+1x16 | 5.3664 | 7.329
503 | ПС 110/10 кВ Сетово | Тюменские ЭС - Тобольское ТПО | Тюменская область | Тобольский р-н. | 110/10 | 2x40 | 0.88329 | 51.116
504 | ПС 110/10 кВ Сумкино | Тюменские ЭС - Тобольское ТПО | Тюменская область | Тобольский р-н. | 110/10 | 1x6.3+1x10 | 5.2708 | 2.657
505 | ПС 110/10 кВ Ушарово | Тюменские ЭС - Тобольское ТПО | Тюменская область | Тобольский р-н. | 110/10 | 1x6.3 | 0.47122 | 7.719
506 | ПС 110/10 кВ Чернаковская | Тюменские ЭС - Тобольское ТПО | Тюменская область | Вагайский р-н. | 110/10 | 1x2.5 | 0.57623 | 2.674
507 | ПС 110/10 кВ Шестаково | Тюменские ЭС - Тобольское ТПО | Тюменская область | Тобольский р-н. | 110/10 | 2x6.3 | 2.2153 | 5.889
508 | ПС 110/35/10 кВ Бегишево | Тюменские ЭС - Тобольское ТПО | Тюменская область | Вагайский р-н. | 110/35/10 | 2x6.3 | 2.0972 | 6.066
509 | ПС 110/35/10 кВ Тобольская | Тюменские ЭС - Тобольское ТПО | Тюменская область | г. Тобольск | 110/35/10 | 3x25 | 21.7377 | 43.009
510 | ПС 110/35/10 кВ Ульяновская | Тюменские ЭС - Тобольское ТПО | Тюменская область | Вагайский р-н. | 110/35/10 | 2x10 | 7.2913 | 5.69
511 | ПС 110/6/10 кВ Татарка | Тюменские ЭС - Тобольское ТПО | Тюменская область | Вагайский р-н. | 110/6/10 | 1x2.5+2x10 | 9.6491 | 9.187
512 | ПС 35/10 кВ Аксурка | Тюменские ЭС - Тобольское ТПО | Тюменская область | Вагайский р-н., с. Аксурка | 35/10 | 1x2.5 | 0.72396 | 2.516
513 | ПС 35/10 кВ Городская | Тюменские ЭС - Тобольское ТПО | Тюменская область | г. Тобольск | 35/10 | 2x10 | 6.4795 | 6.521
514 | ПС 35/10 кВ Дубровное | Тюменские ЭС - Тобольское ТПО | Тюменская область | Вагайский р-н., с. Дубровное | 35/10 | 1x1+1x2.5 | 0.58401 | 0.717
515 | ПС 35/10 кВ Зверосовхоз | Тюменские ЭС - Тобольское ТПО | Тюменская область | Тобольский р-н., п. Прииртышский | 35/10 | 2x4 | 1.6992 | 3.461
516 | ПС 35/10 кВ Птицы | Тюменские ЭС - Тобольское ТПО | Тюменская область | Вагайский р-н., с. Птицкое | 35/10 | 1x2.5 | 0.34306 | 2.908
517 | ПС 35/10 кВ Супра | Тюменские ЭС - Тобольское ТПО | Тюменская область | Вагайский р-н., с. Супра | 35/10 | 2x2.5 | 1.0681 | 2.17
518 | ПС 35/10 кВ Ушаково | Тюменские ЭС - Тобольское ТПО | Тюменская область | Вагайский р-н., с. Ушаково | 35/10 | 1x2.5 | 0.94649 | 2.3
519 | ПС 35/10 кВ Шишкино | Тюменские ЭС - Тобольское ТПО | Тюменская область | Вагайский р-н., д. Желнина | 35/10 | 1x1 | 0.39268 | 0.907
520 | ПС 110/10 кВ Алебашево | Тюменские ЭС - Тюменское ТПО | Тюменская область | г. Тюмень | 110/10 | 2x40 | 37.4328 | 2.9052
521 | ПС 110/10 кВ Антипино | Тюменские ЭС - Тюменское ТПО | Тюменская область | г. Тюмень | 110/10 | 2x25 | 15.1877 | 4.3546
522 | ПС 110/10 кВ Березняки | Тюменские ЭС - Тюменское ТПО | Тюменская область | г. Тюмень | 110/10 | 2x40 | 20.791 | 26.397
523 | ПС 110/10 кВ Борки | Тюменские ЭС - Тюменское ТПО | Тюменская область | Тюменский р-н., с. Борки | 110/10 | 1x6.3 | 4.3724 | 2.887
524 | ПС 110/10 кВ Боровое | Тюменские ЭС - Тюменское ТПО | Тюменская область | Тюменский р-н., рп. Боровский | 110/10 | 3x16 | 17.8732 | 21.609
525 | ПС 110/10 кВ Бурдун | Тюменские ЭС - Тюменское ТПО | Тюменская область | г. Тюмень | 110/10 | 2x40 | 26.6125 | 25.377
526 | ПС 110/10 кВ Винзили | Тюменские ЭС - Тюменское ТПО | Тюменская область | Тюменский р-н., рп. Винзили | 110/10 | 2x16 | 10.8184 | 9.545
527 | ПС 110/10 кВ Горьковка | Тюменские ЭС - Тюменское ТПО | Тюменская область | Тюменский р-н., с. Горьковка | 110/10 | 2х25 | 19.4105 | 4.7396
528 | ПС 110/10 кВ Граничная | Тюменские ЭС - Тюменское ТПО | Тюменская область | г. Тюмень | 110/10 | 2x40 | 21.9494 | 30.051
529 | ПС 110/10 кВ Домостроительная | Тюменские ЭС - Тюменское ТПО | Тюменская область | г. Тюмень | 110/10 | 2x25 | 8.8689 | 11.022
530 | ПС 110/10 кВ Ембаево | Тюменские ЭС - Тюменское ТПО | Тюменская область | Тюменский р-н., с. Ембаево | 110/10 | 2x16 | 4.8141 | 15.942
531 | ПС 110/10 кВ ЖБИ | Тюменские ЭС - Тюменское ТПО | Тюменская область | Тюменский р-н., рп. Богандинский | 110/10 | 2x10 | 4.4556 | Отсутствует
532 | ПС 110/10 кВ Загородная | Тюменские ЭС - Тюменское ТПО | Тюменская область | г. Тюмень | 110/10 | 2x40 | 31.9356 | 19.467
533 | ПС 110/10 кВ Казарово | Тюменские ЭС - Тюменское ТПО | Тюменская область | г. Тюмень | 110/10 | 2х25 | 24.5287 | 2.6512
534 | ПС 110/10 кВ Камышинская | Тюменские ЭС - Тюменское ТПО | Тюменская область | г. Тюмень | 110/10 | 2x40 | 5.7169 | 38.245
535 | ПС 110/10 кВ Каскара | Тюменские ЭС - Тюменское ТПО | Тюменская область | Тюменский р-н., с. Каскара | 110/10 | 2x16 | 10.0642 | 9.659
536 | ПС 110/10 кВ Комарово | Тюменские ЭС - Тюменское ТПО | Тюменская область | г. Тюмень | 110/10 | 2x40 | 26.4221 | 14.405
537 | ПС 110/10 кВ Кулаково | Тюменские ЭС - Тюменское ТПО | Тюменская область | Тюменский р-н., с. Кулаково | 110/10 | 2х25 | 20.5844 | 5.8836
538 | ПС 110/10 кВ ЛПК | Тюменские ЭС - Тюменское ТПО | Тюменская область | г. Тюмень | 110/10 | 1x16+1x25 | 11.9865 | 7.782
539 | ПС 110/10 кВ Молодежная | Тюменские ЭС - Тюменское ТПО | Тюменская область | г.Тюмень | 110/10/10 | 2x25 | 20.4297 | 6.845
540 | ПС 110/10 кВ Молчаново | Тюменские ЭС - Тюменское ТПО | Тюменская область | Тюменский р-н., д. Молчанова | 110/10 | 2x10 | 13.1922 | Отсутствует
541 | ПС 110/10 кВ Монтажная | Тюменские ЭС - Тюменское ТПО | Тюменская область | Тюменский р-н. | 110/10 | 2x16 | 7.1614 | 11.162
542 | ПС 110/10 кВ Мурманская | Тюменские ЭС - Тюменское ТПО | Тюменская область | г. Тюмень | 110/10 | 2x40 | 33.1199 | 16.963
543 | ПС 110/10 кВ Нариманово | Тюменские ЭС - Тюменское ТПО | Тюменская область | Тюменский р-н., д. Нариманова | 110/10 | 1x6.3 | 1.8244 | 5.883
544 | ПС 110/10 кВ Новотехническая | Тюменские ЭС - Тюменское ТПО | Тюменская область | г. Тюмень | 110/10 | 2x40 | 21.848 | 30.151
545 | ПС 110/10 кВ Онохино | Тюменские ЭС - Тюменское ТПО | Тюменская область | Тюменский р-н., с. Онохино | 110/10 | 2x10 | 6.4297 | 6.111
546 | ПС 110/10 кВ Перевалово | Тюменские ЭС - Тюменское ТПО | Тюменская область | Тюменский р-н., с. Перевалово | 110/10 | 2х25 | 27.3876 | Отсутствует
547 | ПС 110/10 кВ Причал | Тюменские ЭС - Тюменское ТПО | Тюменская область | г. Тюмень | 110/10/10 | 2x40 | 17.2828 | 30.965
548 | ПС 110/10 кВ Пышминская | Тюменские ЭС - Тюменское ТПО | Тюменская область | Тюменский р-н., рп. Винзили | 110/10 | 2x16 | 11.4212 | 8.307
549 | ПС 110/10 кВ Разбахта | Тюменские ЭС - Тюменское ТПО | Тюменская область | Тюменский р-н., тер. Велижанский тракт | 110/10 | 1x6.3 | 5.3563 | 2.834
550 | ПС 110/10 кВ Северная | Тюменские ЭС - Тюменское ТПО | Тюменская область | г. Тюмень | 110/10 | 2x25 | 27.8609 | 4.058
551 | ПС 110/10 кВ Сибжилстрой | Тюменские ЭС - Тюменское ТПО | Тюменская область | г. Тюмень | 110/10 | 2x25 | 23.5091 | 8.418
552 | ПС 110/10 кВ Созоново | Тюменские ЭС - Тюменское ТПО | Тюменская область | Ярковский р-н. | 110/10 | 2x6.3 | 2.8636 | 4.546
553 | ПС 110/10 кВ Суходольская | Тюменские ЭС - Тюменское ТПО | Тюменская область | г. Тюмень | 110/10 | 2x40 | 20.3795 | 30.924
554 | ПС 110/10 кВ Тараскуль | Тюменские ЭС - Тюменское ТПО | Тюменская область | г. Тюмень | 110/10 | 2x6.3 | 1.5897 | 6.595
555 | ПС 110/10 кВ Тарманы | Тюменские ЭС - Тюменское ТПО | Тюменская область | г. Тюмень | 110/10 | 2x25 | 23.9485 | 7.407
556 | ПС 110/10 кВ Торгили | Тюменские ЭС - Тюменское ТПО | Тюменская область | Нижнетавдинский р-н. | 110/10 | 3x40 | 19.5957 | 84.157
557 | ПС 110/10 кВ Туринская | Тюменские ЭС - Тюменское ТПО | Тюменская область | Тюменский р-н., п. Туринский | 110/10 | 2x10 | 5.5025 | 4.071
558 | ПС 110/10 кВ Утяшево | Тюменские ЭС - Тюменское ТПО | Тюменская область | Тюменский р-н., п. Утешевский | 110/10 | 2х25 | 15.1602 | 16.0452
559 | ПС 110/10 кВ Химфарм | Тюменские ЭС - Тюменское ТПО | Тюменская область | г. Тюмень | 110/10 | 2x16 | 11.2576 | Отсутствует
560 | ПС 110/10 кВ Центральная | Тюменские ЭС - Тюменское ТПО | Тюменская область | г. Тюмень | 110/10 | 2x63 | 21.6054 | 60.294
561 | ПС 110/10 кВ Червишево | Тюменские ЭС - Тюменское ТПО | Тюменская область | Тюменский р-н., с. Червишево | 110/10 | 2x16 | 10.125 | 6.365
562 | ПС 110/10 кВ Чермет | Тюменские ЭС - Тюменское ТПО | Тюменская область | г. Тюмень | 110/10 | 2x16 | 14.9776 | 0.52858
563 | ПС 110/10 кВ Чикча | Тюменские ЭС - Тюменское ТПО | Тюменская область | Тюменский р-н., с. Мальково | 110/10 | 2x16 | 20.4484 | Отсутствует
564 | ПС 110/10 кВ Широтная | Тюменские ЭС - Тюменское ТПО | Тюменская область | г. Тюмень | 110/10 | 2x40 | 26.8524 | 25.14
565 | ПС 110/10 кВ Щербаковская | Тюменские ЭС - Тюменское ТПО | Тюменская область | г. Тюмень | 110/10 | 2x16 | 11.0869 | 9.519
566 | ПС 110/10/6 кВ Кыштырла | Тюменские ЭС - Тюменское ТПО | Тюменская область | Тюменский р-н., рп. Богандинский | 110/10/6 | 1x2.5+1x6.3+1x10+1x16 | 9.9424 | Отсутствует
567 | ПС 110/35/10 кВ Западная | Тюменские ЭС - Тюменское ТПО | Тюменская область | г. Тюмень | 110/35/10 | 2x40.5 | 29.0861 | 22.9
568 | ПС 110/6 кВ Метелево | Тюменские ЭС - Тюменское ТПО | Тюменская область | г. Тюмень | 110/6 | 2x10 | 5.2278 | 7.694
569 | ПС 220/110/10 кВ Ожогино | Тюменские ЭС - Тюменское ТПО | Тюменская область | Тюменский р-н. | 110/10 | 2x40 | 29.826 | 20.7617
570 | ПС 35/10 кВ Белинская | Тюменские ЭС - Тюменское ТПО | Тюменская область | г. Тюмень | 35/10 | 1x16 1х10 | 9.7344 | 3.265
571 | ПС 110/10 кВ Моторный завод | Тюменские ЭС - Тюменское ТПО | Тюменская область | г. Тюмень | 110/10 | 1x31.5+1x32 | 7.2472 | 31.585
572 | ПС 110/10 кВ Атьялово | Тюменские ЭС - Южное ТПО | Тюменская область | Ялуторовский р-н., с. Ивановка | 110/10 | 1x6.3 | 0.001 | 8.189
573 | ПС 110/10 кВ Боровинка | Тюменские ЭС - Южное ТПО | Тюменская область | Заводоуковский р-н., с. Боровинка | 110/10 | 2x6.3 | 0.99328 | 7.197
574 | ПС 110/10 кВ Вагай | Тюменские ЭС - Южное ТПО | Тюменская область | Омутинский р-н., с. Вагай | 110/10 | 2x6.3 | 1.1606 | 7.029
575 | ПС 110/10 кВ Горюново | Тюменские ЭС - Южное ТПО | Тюменская область | Заводоуковский р-н., п. Центральный | 110/10 | 2x6.3 | 1.2423 | 6.753
576 | ПС 110/10 кВ Дроново | Тюменские ЭС - Южное ТПО | Тюменская область | Заводоуковский р-н., д. Дроново | 110/10 | 2x2.5 | 1.9556 | 1.269
577 | ПС 110/10 кВ Зиново | Тюменские ЭС - Южное ТПО | Тюменская область | Ялуторовский р-н., с. Зиново | 110/10 | 2x6.3 | 1.908 | 6.258
578 | ПС 110/10 кВ Зоново | Тюменские ЭС - Южное ТПО | Тюменская область | Юргинский р-н., с. Зоново | 110/10 | 1x7.5+1x6.3 | 1.5632 | 5.852
579 | ПС 110/10 кВ Иевлево | Тюменские ЭС - Южное ТПО | Тюменская область | Ярковский р-н., с. Иевлево | 110/10 | 2x2.5 | 1.6492 | 1.595
580 | ПС 110/10 кВ Калмак | Тюменские ЭС - Южное ТПО | Тюменская область | Армизонский р-н., с. Калмакское | 110/10 | 1x6.3 | 0.20248 | 7.988
581 | ПС 110/10 кВ Караганда | Тюменские ЭС - Южное ТПО | Тюменская область | Тюменский р-н. | 110/10 | 2x10 | 11.7143 | Отсутствует
582 | ПС 110/10 кВ Киево | Тюменские ЭС - Южное ТПО | Тюменская область | Ялуторовский р-н., с. Киево | 110/10 | 2x6.3 | 2.5715 | 5.581
583 | ПС 110/10 кВ Колесниково | Тюменские ЭС - Южное ТПО | Тюменская область | Заводоуковский р-н., с. Колесниково | 110/10 | 2x6.3 | 1.1573 | 7.026
584 | ПС 110/10 кВ КС-10 | Тюменские ЭС - Южное ТПО | Тюменская область | Ярковский р-н. | 110/10 | 2x6.3 | 1.4814 | 6.705
585 | ПС 110/10 кВ КС-11 | Тюменские ЭС - Южное ТПО | Тюменская область | Тюменский р-н., рп. Богандинский | 110/10 | 2x63 | 51.5104 | 30.323
586 | ПС 110/10 кВ Матуши | Тюменские ЭС - Южное ТПО | Тюменская область | Ярковский р-н., с. Дубровное | 110/10 | 1x2.5+1x6.3 | 1.1595 | 2.08
587 | ПС 110/10 кВ Междуреченская | Тюменские ЭС - Южное ТПО | Тюменская область | Ярковский р-н., с. Староалександровка | 110/10 | 1x6.3 | 1.1952 | 6.995
588 | ПС 110/10 кВ Новая Заимка | Тюменские ЭС - Южное ТПО | Тюменская область | Заводоуковский р-н., с. Новая Заимка | 110/10 | 1x6.3+1x10 | 4.453 | 3.677
589 | ПС 110/10 кВ Озерки | Тюменские ЭС - Южное ТПО | Тюменская область | Заводоуковский р-н., п. Озерки | 110/10 | 1x6.3 | 0.58138 | 7.609
590 | ПС 110/10 кВ Орлово | Тюменские ЭС - Южное ТПО | Тюменская область | Армизонский р-н., с. Орлово | 110/10 | 1x6.3 | 0.55902 | 7.629
591 | ПС 110/10 кВ Петелино | Тюменские ЭС - Южное ТПО | Тюменская область | Ялуторовский р-н., с. Петелино | 110/10 | 1x6.3 | 1.5096 | 6.672
592 | ПС 110/10 кВ Покровка | Тюменские ЭС - Южное ТПО | Тюменская область | Ярковский р-н., с. Дубровное | 110/10 | 2x6.3 | 1.1493 | 7.041
593 | ПС 110/10 кВ Полевая | Тюменские ЭС - Южное ТПО | Тюменская область | Заводоуковский р-н., с. Новая Заимка | 110/10 | 2x10 | 3.5752 | 9.419
594 | ПС 110/10 кВ Пятково | Тюменские ЭС - Южное ТПО | Тюменская область | Упоровский р-н., с. Пятково | 110/10 | 1x6.3 | 1.3477 | 6.554
595 | ПС 110/10 кВ Раздолье | Тюменские ЭС - Южное ТПО | Тюменская область | Армизонский р-н., с. Раздолье | 110/10 | 2x2.5 | 0.27203 | 2.978
596 | ПС 110/10 кВ Рафайлово | Тюменские ЭС - Южное ТПО | Тюменская область | Исетский р-н., с. Рафайлово | 110/10 | 2x40 | 7.1791 | 44.815
597 | ПС 110/10 кВ Слобода-Бешкиль | Тюменские ЭС - Южное ТПО | Тюменская область | Исетский р-н., с. Слобода-Бешкиль | 110/10 | 2x6.3 | 0.71309 | 7.398
598 | ПС 110/10 кВ Солобоево | Тюменские ЭС - Южное ТПО | Тюменская область | Исетский р-н., с. Солобоево | 110/10 | 1x2.5+1x6.3 | 1.7196 | 1.518
599 | ПС 110/10 кВ Старый Кавдык | Тюменские ЭС - Южное ТПО | Тюменская область | Ялуторовский р-н., с. Старый Кавдык | 110/10 | 1x6.3 | 1.242 | 6.943
600 | ПС 110/10 кВ Томилово | Тюменские ЭС - Южное ТПО | Тюменская область | Ялуторовский р-н., г. Ялуторовск | 110/10 | 2x25 | 9.4162 | 22.256
601 | ПС 110/10 кВ Тютрино | Тюменские ЭС - Южное ТПО | Тюменская область | Упоровский р-н., д. Тютрина | 110/10 | 1x2.5 | 1.676 | 1.569
602 | ПС 110/10 кВ Чугунаево | Тюменские ЭС - Южное ТПО | Тюменская область | Нижнетавдинский р-н., п. Чугунаево | 110/10 | 2x6.3 | 2.9093 | 5.234
603 | ПС 110/10 кВ Шипаково | Тюменские ЭС - Южное ТПО | Тюменская область | Юргинский р-н., с. Шипаково | 110/10 | 1x6.3 | 0.35114 | 7.839
604 | ПС 110/10 кВ Шорохово | Тюменские ЭС - Южное ТПО | Тюменская область | Исетский р-н., с. Шорохово | 110/10 | 2x6.3 | 1.8027 | 6.364
605 | ПС 110/10 кВ Ялуторовск | Тюменские ЭС - Южное ТПО | Тюменская область | Ялуторовский р-н., г. Ялуторовск | 110/10 | 1x16+1x20 | 16.1068 | 4.664
606 | ПС 110/10/10 кВ Бачкун | Тюменские ЭС - Южное ТПО | Тюменская область | Ярковский р-н., д. Бачкун | 110/10 | 2x40 | 0.98494 | 51.01
607 | ПС 110/35/10 кВ Армизон | Тюменские ЭС - Южное ТПО | Тюменская область | Армизонский р-н., с. Армизонское | 110/35/10 | 2x10 | 2.6605 | 10.251
608 | ПС 110/35/10 кВ Буньково | Тюменские ЭС - Южное ТПО | Тюменская область | Упоровский р-н., д. Короткова | 110/35/10 | 2x6.3 | 1.5443 | 3.194
609 | ПС 110/35/10 кВ Велижаны | Тюменские ЭС - Южное ТПО | Тюменская область | Нижнетавдинский р-н., с. Велижаны | 110/35/10 | 2x16 | 6.0713 | 13.558
610 | ПС 110/35/10 кВ Емуртла | Тюменские ЭС - Южное ТПО | Тюменская область | Упоровский р-н., п. Емуртлинский | 110/35/10 | 2x10 | 3.1941 | 4.9554
611 | ПС 110/35/10 кВ Ингалинка | Тюменские ЭС - Южное ТПО | Тюменская область | Упоровский р-н., с. Ингалинское | 110/35/10 | 1x1.8+1x6.3 | 1.2749 | 0.364
612 | ПС 110/35/10 кВ Коммунар | Тюменские ЭС - Южное ТПО | Тюменская область | Исетский р-н., п. Коммунар | 110/35/10 | 2x10 | 5.1282 | 7.77
613 | ПС 110/35/10 кВ Красный Яр | Тюменские ЭС - Южное ТПО | Тюменская область | Ялуторовский р-н., д. Красный Яр | 110/35/10 | 2x6.3 | 2.2023 | 5.983
614 | ПС 110/35/10 кВ Мичурино | Тюменские ЭС - Южное ТПО | Тюменская область | Тюменский р-н. | 110/35/10 | 2x16 | 8.9587 | 11.734
615 | ПС 110/35/10 кВ Омутинка | Тюменские ЭС - Южное ТПО | Тюменская область | Омутинский р-н., с. Омутинское | 110/35/10 | 2x25 | 9.2024 | 23.126
616 | ПС 110/35/10 кВ Плетнево | Тюменские ЭС - Южное ТПО | Тюменская область | Юргинский р-н., с. Северо-Плетнево | 110/35/10 | 2x6.3 | 1.5465 | 6.634
617 | ПС 110/35/10 кВ Упорово | Тюменские ЭС - Южное ТПО | Тюменская область | Упоровский р-н., с. Упорово | 110/35/10 | 2x10 | 6.5588 | 6.011
618 | ПС 110/35/10 кВ Юрга | Тюменские ЭС - Южное ТПО | Тюменская область | Юргинский р-н., с. Юргинское | 110/35/10 | 2x10 | 4.3661 | 7.843
619 | ПС 110/35/10 кВ Ярково | Тюменские ЭС - Южное ТПО | Тюменская область | Ярковский р-н., с. Ярково | 110/35/10 | 2x16 | 8.3977 | 12.211
620 | ПС 110/35/10 Нижняя Тавда | Тюменские ЭС - Южное ТПО | Тюменская область | Нижнетавдинский р-н., с. Нижняя Тавда | 110/35/10 | 2x16 | 9.6606 | 10.935
621 | ПС 35/10 Антипино | Тюменские ЭС - Южное ТПО | Тюменская область | Нижнетавдинский р-н., с. Антипино | 35/10 | 1x1.8 | 0.77666 | 1.553
622 | ПС 35/10 Бухтал | Тюменские ЭС - Южное ТПО | Тюменская область | Нижнетавдинский р-н., с. Бухтал | 35/10 | 1x1.8 | 0.67742 | 1.659
623 | ПС 35/10 кВ Арболитовая | Тюменские ЭС - Южное ТПО | Тюменская область | Заводоуковский р-н., г. Заводоуковск | 35/10 | 1x2.5 | 2.0859 | 1.14
624 | ПС 35/10 кВ Бархатово | Тюменские ЭС - Южное ТПО | Тюменская область | Исетский р-н., с. Бархатово | 35/10 | 2x4 | 2.9259 | 2.231
625 | ПС 35/10 кВ Бобылево | Тюменские ЭС - Южное ТПО | Тюменская область | Исетский р-н., с. Бобылево | 35/10 | 1x2.5+1x4 | 0.7433 | 2.492
626 | ПС 35/10 кВ Большевик | Тюменские ЭС - Южное ТПО | Тюменская область | Ярковский р-н., с. Новоалександровка | 35/10 | 1x1+1x1.8 | 1.1328 | 0.156
627 | ПС 35/10 кВ Верх-Бешкиль | Тюменские ЭС - Южное ТПО | Тюменская область | Исетский р-н., с. Верхнебешкиль | 35/10 | 2x4 | 1.2907 | 3.886
628 | ПС 35/10 кВ Жданово | Тюменские ЭС - Южное ТПО | Тюменская область | Омутинский р-н., с. Окуневское | 35/10 | 1x1.8+1x2.5 | 0.36235 | 1.977
629 | ПС 35/10 кВ Иваново | Тюменские ЭС - Южное ТПО | Тюменская область | Армизонский р-н., с. Иваново | 35/10 | 1x2.5 | 0.23324 | 3.013
630 | ПС 35/10 кВ Кировская | Тюменские ЭС - Южное ТПО | Тюменская область | Исетский р-н., п. Кировский | 35/10 | 2x4 | 0.69376 | 4.501
631 | ПС 35/10 кВ Колос | Тюменские ЭС - Южное ТПО | Тюменская область | Упоровский р-н., д. Короткова | 35/10 | 2x1.8 | 0.001001 | 2.339
632 | ПС 35/10 кВ Комсомольская | Тюменские ЭС - Южное ТПО | Тюменская область | Заводоуковский р-н., п. Комсомольский | 35/10 | 1x5.6+1x10 | 3.4663 | 3.746
633 | ПС 35/10 кВ Коркино | Тюменские ЭС - Южное ТПО | Тюменская область | Упоровский р-н., с. Коркино | 35/10 | 2x2.5 | 0.53488 | 2.715
634 | ПС 35/10 кВ Красново | Тюменские ЭС - Южное ТПО | Тюменская область | Исетский р-н., с. Красново | 35/10 | 1x1.8+1x4 | 1.6168 | 0.721
635 | ПС 35/10 кВ Лыбаево | Тюменские ЭС - Южное ТПО | Тюменская область | Заводоуковский р-н., с. Лыбаево | 35/10 | 2x4 | 2.4382 | 2.756
636 | ПС 35/10 кВ Масали | Тюменские ЭС - Южное ТПО | Тюменская область | Упоровский р-н., с. Масали | 35/10 | 1x4 | 1.1072 | 4.093
637 | ПС 35/10 кВ Минино | Тюменские ЭС - Южное ТПО | Тюменская область | Исетский р-н., с. Минино | 35/10 | 2x4 | 1.0881 | 4.112
638 | ПС 35/10 кВ Мияссы | Тюменские ЭС - Южное ТПО | Тюменская область | Нижнетавдинский р-н., с. Мияссы | 35/10 | 1x2.5 | 0.53151 | 2.716
639 | ПС 35/10 кВ Нефтяник | Тюменские ЭС - Южное ТПО | Тюменская область | Тюменский р-н., ЛПДС Княжево | 35/10 | 2x4 | 0.82765 | 4.368
640 | ПС 35/10 кВ Новый Тап | Тюменские ЭС - Южное ТПО | Тюменская область | Юргинский р-н., с. Новый Тап | 35/10 | 1x2.5 | 0.65742 | 2.593
641 | ПС 35/10 кВ Савиново | Тюменские ЭС - Южное ТПО | Тюменская область | Юргинский р-н., с. Северо-Плетнево | 35/10 | 2x1.8 | 0.001001 | 2.339
642 | ПС 35/10 кВ Ситниково | Тюменские ЭС - Южное ТПО | Тюменская область | Омутинский р-н., с. Ситниково | 35/10 | 1x4+1x6.3 | 2.0486 | 3.149
643 | ПС 35/10 кВ Стеклозавод | Тюменские ЭС - Южное ТПО | Тюменская область | Ялуторовский р-н., с. Заводопетровское | 35/10 | 2x1.8 | 0.51788 | 1.822
644 | ПС 35/10 кВ Тумашево | Тюменские ЭС - Южное ТПО | Тюменская область | Заводоуковский р-н., п. Тумашовский | 35/10 | 1x2.5 | 0.63063 | 2.619
645 | ПС 35/10 кВ Турнаевская | Тюменские ЭС - Южное ТПО | Тюменская область | Исетский р-н., с. Верхний Ингал | 35/10 | 1x1.8 | 0.42202 | 1.914
646 | ПС 35/10 кВ Черепаново | Тюменские ЭС - Южное ТПО | Тюменская область | Нижнетавдинский р-н., с. Черепаново | 35/10 | 1x1.8+1x4 | 1.0296 | 1.279
647 | ПС 35/10 кВ Черноярка | Тюменские ЭС - Южное ТПО | Тюменская область | Нижнетавдинский р-н., с. Черноярка | 35/10 | 1x4 | 0.15033 | 5.042