## te_Pot35_2kv_2026
Форма 10 | [6 empty] | абз.6 п.19 "г" ПП РФ № 24 от 21.01.2004
Информация о наличии объема свободной для технологического присоединения потребителей трансформаторной мощности с указанием текущего объема свободной мощности по центрам питания напряжением 35 кВ и выше
№ п/п | Наименование центра питания | Балансовая принадлежность | Месторасположение |  | Технические характеристики
|  |  | Регион | Муниципальное образование (город, район, месторождение) | Классы напряжения, кВ | Установленная мощность, МВА | Текущая загрузка центра питания, МВА | Текущий резерв мощности для технологического присоединения, МВА
1 | 2 | 3 | 4 | 5 | 6 | 7 | 8 | 9
1 | ПС 110/10 кВ Новокомсомольская | Энергокомплекс | Ханты-Мансийский Автономный округ - Югра | Советский | 110/10 | 2x16 | 1,528 | 19,272
2 | ПС 110/35/6 кВ Вынгаяхинская | Ноябрьские ЭС | Ямало-Ненецкий Автономный Окрут | Пуровский район | 110/35/6 | 2x40 | 24,964 | 27,036
3 | ПС 110 кВ КНС-5 | Энергокомплекс | Ханты-Мансийский Автономный округ - Югра | Октябрьский | 110/35/6 | 2x40 | 17,433 | 34,567
4 | ПС 110/10 кВ Тарманы | Тюменские ЭС | Тюменская область | город Тюмень, Тюмень | 110/10 | 2x25 | 23,95 | 5,145
5 | ПС 220 кВ Хора | Энергокомплекс | Ханты-Мансийский Автономный округ - Югра | Октябрьский | 220/110/10 | 1x25+2x125 | 77,327 | 117,673
6 | ПС 110/10 кВ Полевая | Тюменские ЭС | Тюменская область | Заводоуковский | 110/10 | 2x10 | 3,581 | 9,419
7 | ПС 110 кВ КНС-27 | Энергокомплекс | Ханты-Мансийский Автономный округ - Югра | Октябрьский | 110/35/6 | 2x25 | 16,582 | 15,918
8 | ПС 110/35/6 кВ Южно-Покачёвская | Когалымские ЭС | Ханты-Мансийский Автономный округ - Югра |  | 110/35/6 | 2x40 | 9,255 | 42,745
9 | ПС 35/10 кВ Нефтяник | Тюменские ЭС | Тюменская область |  | 35/10 | 2x4 | 0,832 | 4,368
10 | ПС 35 кВ Уктуз | Тюменские ЭС | Тюменская область | Бердюжский | 35/10 | 1x4 | 0,509 | 4,691
11 | ПС 110/35/10 кВ КНС-11 | Сургутские ЭС | Ханты-Мансийский Автономный округ - Югра |  | 110/35/10 | 2x40 | 40,027 | 11,973
12 | ПС 110 кВ Восток | Нижневартовские ЭС | Ханты-Мансийский Автономный округ - Югра | Нижневартовск, Нижневартовск | 110/35/10 | 2x40 | 19,414 | 32,586
13 | ПС 110 кВ Каскад | Нижневартовские ЭС | Ханты-Мансийский Автономный округ - Югра | Нижневартовский | 110/35/6 | 2x16 | 3,2 | 17,6
14 | ПС 110/10 кВ Мортка | Энергокомплекс | Ханты-Мансийский Автономный округ - Югра | Кондинский | 110/10 | 2x6,3 | 0,401 | 7,789
15 | ПС 110 кВ Горноправдинская | Нефтеюганские ЭС | Ханты-Мансийский Автономный округ - Югра | Ханты-Мансийский | 110/10 | 2x6,3 | 3,089 | 5,101
16 | ПС 110 кВ Армизон | Тюменские ЭС | Тюменская область | Армизонский | 110/35/10 | 2x10 | 2,66 | 10,233
17 | ПС 110 кВ Сладково | Тюменские ЭС | Тюменская область |  | 110/35/10 | 2x10 | 3,231 | 9,456
18 | ПС 110 кВ Альфа | Энергокомплекс | Ханты-Мансийский Автономный округ - Югра | Октябрьский | 110/10 | 2x25 | 3,768 | 28,732
19 | ПС 110/10 кВ Агириш | Энергокомплекс | Ханты-Мансийский Автономный округ - Югра | Советский | 110/10 | 2x2,5 | 1,037 | 2,213
20 | ПС 110/10 кВ Щербаковская | Тюменские ЭС | Тюменская область | город Тюмень, Тюмень | 110/10 | 2x16 | 11,087 | 9,499
21 | ПС 110/10 кВ Разбахта | Тюменские ЭС | Тюменская область | Тюменский | 110/10 | 1x6,3 | 5,356 | 2,834
22 | ПС 110 кВ Сорум | Энергокомплекс | Ханты-Мансийский Автономный округ - Югра | Белоярский | 110/6 | 2x16 | 3,056 | 17,744
23 | ПС 110 кВ КСП-3Б | Нижневартовские ЭС | Ханты-Мансийский Автономный округ - Югра | Нижневартовский | 110/35/6 | 1x10 | 0,001 | 12,999
24 | ПС 110 кВ Звёздная | Нефтеюганские ЭС | Ханты-Мансийский Автономный округ - Югра | Нефтеюганск, Нефтеюганск | 110/35/6 | 2x25 | 20,372 | 12,128
25 | ПС 110/35/6 кВ Северо - Поточная | Когалымские ЭС | Ханты-Мансийский Автономный округ - Югра |  | 110/35/6 | 2x25 | 5,548 | 26,952
26 | ПС 110/35/6 кВ ЯГП-4 | Северные ЭС | Ямало-Ненецкий Автономный Окрут | Надымский | 110/35/6 | 2x10 | 2,403 | 10,597
27 | ПС 35/10 кВ Белинская | Тюменские ЭС | Тюменская область | город Тюмень, Тюмень | 35/10 | 2x16 | 9,735 | 3,265
28 | ПС 110 кВ Ершовая | Нижневартовские ЭС | Ханты-Мансийский Автономный округ - Югра | Нижневартовский | 110/35/6 | 2x40 | 6,17 | 45,83
29 | ПС 110 кВ Караганда | Тюменские ЭС | Тюменская область | Тюменский | 110/10 | 2x10 | 11,714 | отсутствует
30 | ПС 110 кВ Нулевая | Энергокомплекс | Ханты-Мансийский Автономный округ - Югра | Октябрьский | 110/10 | 2x16 | 5,841 | 13,653
31 | ПС 35/10 кВ Вач-Лор | Сургутские ЭС | Ханты-Мансийский Автономный округ - Югра | Сургутский | 35/10 | 2x4 | 1,213 | 3,987
32 | ПС 110 кВ Бобровская | Энергокомплекс | Ханты-Мансийский Автономный округ - Югра | Белоярский | 110/10 | 2x25 | 4,872 | 27,628
33 | ПС 110 кВ Ореховская | Нижневартовские ЭС | Ханты-Мансийский Автономный округ - Югра | Нижневартовский | 110/35/6 | 2x16 | 11,377 | 9,423
34 | ПС 110/10 кВ Алебашево | Тюменские ЭС | Тюменская область | город Тюмень, Тюмень | 110/10 | 2x40 | 37,434 | 2,904
35 | ПС 110/35/6 кВ Янтарная | Ноябрьские ЭС | Ямало-Ненецкий Автономный Окрут | город Ноябрьск | 110/35/6 | 2x40 | 14,222 | 32,35
36 | ПС 110 кВ КНС-8А | Нижневартовские ЭС | Ханты-Мансийский Автономный округ - Югра | Нижневартовский | 110/35/6 | 2x40 | 11,762 | 40,238
37 | ПС 110/6 кВ Метелево | Тюменские ЭС | Тюменская область | город Тюмень, Тюмень | 110/6 | 2x10 | 5,228 | 7,541
38 | ПС 110 кВ КНС-18 | Нижневартовские ЭС | Ханты-Мансийский Автономный округ - Югра | Нижневартовский | 110/35/6 | 2x25 | 16,259 | 16,241
39 | ПС 35/10 кВ Колос | Тюменские ЭС | Тюменская область | Упоровский | 35/10 | 2x1,8 | 0,001 | 2,339
40 | ПС 110 кВ Полноват | Энергокомплекс | Ханты-Мансийский Автономный округ - Югра | Белоярский | 110/10 | 2x2,5 | 0,556 | 2,694
41 | ПС 110 кВ Евсино | Тюменские ЭС | Тюменская область | Голышмановский | 110/10 | 1x6,3 | 0,474 | 7,689
42 | ПС 110/10 кВ ГКС | Когалымские ЭС | Ханты-Мансийский Автономный округ - Югра | Сургутский | 110/10 | 1x25 | 0,001 | 32,499
43 | ПС 35 кВ Новая | Нижневартовские ЭС | Ханты-Мансийский Автономный округ - Югра | Нижневартовск, Нижневартовск | 35/10 | 1x6,3+1x10 | 1,042 | 7,148
44 | ПС 10/110 кВ УГТЭС-72 | Северные ЭС | Ямало-Ненецкий Автономный Окрут | город Новый Уренгой | 110/10 | 1x25+2x32 | 11,039 | 63,061
45 | ПС 110/10 кВ КС-8 | Тюменские ЭС | Тюменская область | Уватский | 110/10 | 2x6,3 | 1,072 | 7,118
46 | ПС 110 кВ Истоминская | Нижневартовские ЭС | Ханты-Мансийский Автономный округ - Югра | Нижневартовский | 110/35/6 | 2x25 | 4,381 | 28,119
47 | ПС 110 кВ Красный Яр | Тюменские ЭС | Тюменская область | Ялуторовский | 110/35/10 | 2x6,3 | 2,203 | 5,97
48 | ПС 110 кВ Тагринская | Нижневартовские ЭС | Ханты-Мансийский Автономный округ - Югра | Нижневартовский | 110/35/6 | 2x25 | 13,738 | 18,762
49 | ПС 110/35/10 кВ Варенга-Яха | Северные ЭС | Ямало-Ненецкий Автономный Окрут | город Новый Уренгой | 110/35/10 | 2x40 | 22,597 | 29,403
50 | ПС 110/10/10 кВ Летняя | Ноябрьские ЭС | Ямало-Ненецкий Автономный Окрут | город Ноябрьск | 110/10 | 2x25 | 14,394 | 18,106
51 | ПС 110/35/6 кВ КНС-6 | Сургутские ЭС | Ханты-Мансийский Автономный округ - Югра | Сургутский | 110/35/6 | 2x25 | 7,806 | 24,635
52 | ПС 110/6 кВ УГП-8 | Северные ЭС | Ямало-Ненецкий Автономный Окрут | Пуровский | 110/6 | 2x6,3 | 2,758 | 5,432
53 | ПС 110 кВ Максимовская | Тюменские ЭС | Тюменская область | Абатский | 110/10 | 1x2,5+1х3,2 | 0,276 | 2,392
54 | ПС 110 кВ КНС-37 | Нижневартовские ЭС | Ханты-Мансийский Автономный округ - Югра | Нижневартовский | 110/35/6 | 2x16 | 10,821 | 9,979
55 | ПС 110/10 кВ Утяшево | Тюменские ЭС | Тюменская область | Тюменский | 110/10 | 2x10+2x25 | 15,16 | 13,465
56 | ПС 110/6 кВ Убинская | Энергокомплекс | Ханты-Мансийский Автономный округ - Югра | Кондинский | 110/6 | 2x6,3 | 3,899 | 4,291
57 | ПС 110/10 кВ Маслово | Тюменские ЭС | Тюменская область | Тобольский | 110/10 | 1x6,3 | 1,315 | 6,854
58 | ПС 110/10 кВ Сумкино | Тюменские ЭС | Тюменская область | Тобольский | 110/10 | 1x10+1x6,3 | 5,271 | 2,55
59 | ПС 110 кВ КНС-11 | Нижневартовские ЭС | Ханты-Мансийский Автономный округ - Югра | Нижневартовский | 110/35/6 | 2x40 | 22,547 | 29,453
60 | ПС 110/35/6 кВ Качалка | Когалымские ЭС | Ханты-Мансийский Автономный округ - Югра | Нижневартовский | 110/35/6 | 2x25 | 9,476 | 23,024
61 | ПС 110/35/6 кВ Видная | Когалымские ЭС | Ханты-Мансийский Автономный округ - Югра | Сургутский | 110/35/6 | 2x25 | 9,753 | 22,747
62 | ПС 110 кВ Чупальская | Нефтеюганские ЭС | Ханты-Мансийский Автономный округ - Югра |  | 110/35/6 | 2x40 | 45,38 | 6,62
63 | ПС 35 кВ Усово | Тюменские ЭС | Тюменская область | Сладковский | 35/10 | 2x1,8 | 1,101 | 1,239
64 | ПС 110 кВ Сибирь | Нефтеюганские ЭС | Ханты-Мансийский Автономный округ - Югра | Нефтеюганский | 110/35/6 | 2x40 | 29,823 | 22,177
65 | ПС 110 кВ КСП-1 | Нижневартовские ЭС | Ханты-Мансийский Автономный округ - Югра | Нижневартовский | 110/10 | 2x32 | 0,117 | 16,065
66 | ПС 35/10 кВ Кировская | Тюменские ЭС | Тюменская область | Исетский | 35/10 | 2x4 | 0,695 | 4,48
67 | ПС 110/35/6 кВ Родниковая | Сургутские ЭС | Ханты-Мансийский Автономный округ - Югра |  | 110/35/6 | 2x25 | 7,303 | 25,197
68 | ПС 110/35/6 кВ Вышка | Ноябрьские ЭС | Ямало-Ненецкий Автономный Окрут |  | 110/35/6 | 2x40 | 12,702 | 39,298
69 | ПС 110/35/10 кВ Берёзка | Сургутские ЭС | Ханты-Мансийский Автономный округ - Югра |  | 110/35/10 | 2x40 | 34,632 | 17,249
70 | ПС 35/10 кВ Птицы | Тюменские ЭС | Тюменская область | Вагайский | 35/10 | 1x2,5 | 0,342 | 2,908
71 | ПС 110/35/10 кВ КНС-3 | Сургутские ЭС | Ханты-Мансийский Автономный округ - Югра | Сургутский | 110/35/10 | 2x40 | 25,628 | 26,372
72 | ПС 110/35/6 кВ Ударная | Ноябрьские ЭС | Ямало-Ненецкий Автономный Окрут | город Муравленко | 110/35/6 | 2x40 | 7,21 | 44,79
73 | ПС 110/10 кВ Маяк | Ноябрьские ЭС | Ямало-Ненецкий Автономный Окрут | Пуровский | 110/10 | 2x25 | 21,109 | 11,391
74 | ПС 110/35/6 кВ Западно-Ноябрьская | Ноябрьские ЭС | Ямало-Ненецкий Автономный Окрут | Пуровский | 110/35/6 | 2x25 | 8,725 | 23,775
75 | ПС 35/10 кВ Мияссы | Тюменские ЭС | Тюменская область | Нижнетавдинский | 35/10 | 1x4+1x2,5 | 0,532 | 2,716
76 | ПС 110 кВ Сергино | Энергокомплекс | Ханты-Мансийский Автономный округ - Югра | Октябрьский | 110/10 | 2x25 | 8,443 | 24,057
77 | ПС 110/35/6 кВ Нонг-Ёганская | Когалымские ЭС | Ханты-Мансийский Автономный округ - Югра | Нижневартовский | 110/35/6 | 2x40 | 11,104 | 40,896
78 | ПС 110 кВ Ясная | Нижневартовские ЭС | Ханты-Мансийский Автономный округ - Югра | Нижневартовский | 110/10 | 2x32 | 0,001 | 16,181
79 | ПС 110/35/6 кВ Омичка | Когалымские ЭС | Ханты-Мансийский Автономный округ - Югра | Сургутский | 110/35/6 | 2x16 | 21,427 | отсутствует
80 | ПС 110/10/10 кВ Сигнал | Ноябрьские ЭС | Ямало-Ненецкий Автономный Окрут | город Губкинский | 110/10 | 2x25 | 12,778 | 19,722
81 | ПС 110/6 кВ Курская | Ноябрьские ЭС | Ямало-Ненецкий Автономный Окрут | Пуровский | 110/6 | 2x40 | 2,224 | 49,776
82 | ПС 110 кВ Колос | Тюменские ЭС | Тюменская область |  | 110/10 | 2x10 | 3,318 | 9,675
83 | ПС 110/10 кВ Винзили | Тюменские ЭС | Тюменская область | Тюменский | 110/10 | 2x16 | 10,818 | 9,373
84 | ПС 110 кВ КС-6 | Нефтеюганские ЭС | Ханты-Мансийский Автономный округ - Югра | Нефтеюганский | 110/10 | 1x10+1x6,3 | 1,524 | 6,666
85 | ПС 110 кВ Каргалы | Тюменские ЭС | Тюменская область |  | 110/10 | 1x2,5 | 0,373 | 2,877
86 | ПС 110 кВ Тушнолобово | Тюменские ЭС | Тюменская область |  | 110/10 | 1x6,3 | 1,058 | 7,132
87 | ПС 110 кВ Кинтус | Нефтеюганские ЭС | Ханты-Мансийский Автономный округ - Югра | Нефтеюганский | 110/10 | 3x40 | 8,478 | 95,522
88 | ПС 110/35/6 кВ Маслиховская | Сургутские ЭС | Ханты-Мансийский Автономный округ - Югра | Сургутский | 110/35/6 | 2x16 | 9,29 | 11,51
89 | ПС 110/35/6 кВ КНС-4 | Сургутские ЭС | Ханты-Мансийский Автономный округ - Югра | Сургутский | 110/35/6 | 2x25 | 19,138 | 32,862
90 | ПС 110/10 кВ Домостроительная | Тюменские ЭС | Тюменская область | город Тюмень, Тюмень | 110/10 | 2x25 | 8,869 | 11,022
91 | ПС 110 кВ Матуши | Тюменские ЭС | Тюменская область | Ярковский | 110/10 | 1x6,3+1x2,5 | 1,16 | 2,069
92 | ПС 110 кВ Мушкино | Нефтеюганские ЭС | Ханты-Мансийский Автономный округ - Югра | Нефтеюганский | 110/35/6 | 2x63 | 49,454 | 32,446
93 | ПС 110 кВ Иевлево | Тюменские ЭС | Тюменская область | Ярковский | 110/10 | 2x2,5 | 1,65 | 1,57
94 | ПС 110/10 кВ ГДН | Ноябрьские ЭС | Ямало-Ненецкий Автономный Окрут |  | 110/10 | 2x40 | 18,283 | 33,717
95 | ПС 110/10 кВ ЗКСМ | Тюменские ЭС | Тюменская область | Тобольский | 110/10 | 1x2,5 | 0,153 | 3,097
96 | ПС 110/35/6 кВ Стрела | Ноябрьские ЭС | Ямало-Ненецкий Автономный Окрут | Пуровский район | 110/35/6 | 2x25 | 9,562 | 22,938
97 | ПС 110 кВ Соколова (Московская) | Нефтеюганские ЭС | Ханты-Мансийский Автономный округ - Югра | Нефтеюганский | 110/35/6 | 2х40 | 0,1 | 22,238
98 | ПС 110/35/6 кВ Тевлин | Когалымские ЭС | Ханты-Мансийский Автономный округ - Югра | Сургутский | 110/35/6 | 2x40 | 34,036 | 17,964
99 | ПС 110/10 кВ Волгинская | Тюменские ЭС | Тюменская область | город Тобольск, Тобольск | 110/10 | 2x25 | 17,295 | 14,998
100 | ПС 110/6 кВ Сварочная | Северные ЭС | Ямало-Ненецкий Автономный Окрут | Пуровский | 110/6 | 1x6,3 | 4,619 | 3,571
101 | ПС 110 кВ Маслянка | Тюменские ЭС | Тюменская область |  | 110/10 | 2x6,3 | 1,506 | 6,682
102 | ПС 110/6 кВ Таланга | Ноябрьские ЭС | Ямало-Ненецкий Автономный Окрут | Пуровский | 110/6 | 2x10 | 3,658 | 9,342
103 | ПС 110 кВ Северо-Хохряковская | Нижневартовские ЭС | Ханты-Мансийский Автономный округ - Югра | Радужный, Радужный | 110/35/6 | 2x25 | 11,998 | 20,502
104 | ПС 110 кВ Согорье | Нефтеюганские ЭС | Ханты-Мансийский Автономный округ - Югра | Нефтеюганский | 110/10 | 2x40 | 0,001 | 51,999
105 | ПС 110/10 кВ Епанчинский Водозабор | Тюменские ЭС | Тюменская область | Тобольский | 110/10 | 1x2,5 | 1,99 | 1,094
106 | ПС 110/6 кВ Губкинская | Ноябрьские ЭС | Ямало-Ненецкий Автономный Окрут | Пуровский район | 110/6 | 2x6,3 | 1,995 | 6,195
107 | ПС 110 кВ Встречная | Нефтеюганские ЭС | Ханты-Мансийский Автономный округ - Югра | Нефтеюганский | 110/35/6 | 2x40 | 10,651 | 30,008
108 | ПС 110/35/6 кВ Вачимская | Сургутские ЭС | Ханты-Мансийский Автономный округ - Югра | Сургутский | 110/35/6 | 2x40 | 5,242 | 46,758
109 | ПС 110 кВ Негус | Нижневартовские ЭС | Ханты-Мансийский Автономный округ - Югра | Нижневартовский | 110/35/6 | 2x40 | 5,652 | 46,348
110 | ПС 110/10-10 кВ Хасырейская | Северные ЭС | Ямало-Ненецкий Автономный Окрут | Надымский | 110/10 | 2x25 | 0,929 | 31,571
111 | ПС 110 кВ Аптула | Тюменские ЭС | Тюменская область |  | 110/10 | 1x6,3 | 0,531 | 7,659
112 | ПС 110/10 кВ Кутарбитка | Тюменские ЭС | Тюменская область | Тобольский | 110/10 | 2x6,3 | 0,671 | 7,514
113 | ПС 110/35/6 кВ Федоровская | Сургутские ЭС | Ханты-Мансийский Автономный округ - Югра | Сургутский | 110/35/6 | 2x25 | 21,167 | 11,333
114 | ПС 110 кВ Северный Салым | Нефтеюганские ЭС | Ханты-Мансийский Автономный округ - Югра | Нефтеюганский | 110/35/6 | 2x25 | 15,049 | 17,451
115 | ПС 110 кВ Ендырская | Энергокомплекс | Ханты-Мансийский Автономный округ - Югра | Октябрьский | 110/35/6 | 2x25 | 4,591 | 5,697
116 | ПС 110/6 кВ УГП-1А | Северные ЭС | Ямало-Ненецкий Автономный Окрут | Пуровский | 110/6 | 2x16 | 8,326 | 12,474
117 | ПС 110/6 кВ Градиент | Ноябрьские ЭС | Ямало-Ненецкий Автономный Окрут | Пуровский | 110/6 | 2x6,3 | 1,735 | 6,308
118 | ПС 110 кВ Обская | Нижневартовские ЭС | Ханты-Мансийский Автономный округ - Югра | Нижневартовск, Нижневартовск | 110/10 | 2x25+2x32 | 21,955 | 84,645
119 | ПС 110 кВ Выкатная | Нефтеюганские ЭС | Ханты-Мансийский Автономный округ - Югра | Ханты-Мансийский | 110/35/10 | 2x10 | 9,472 | отсутствует
120 | ПС 110/10 кВ Петелино | Тюменские ЭС | Тюменская область | Ялуторовский | 110/10 | 1x6,3 | 1,51 | 6,672
121 | ПС 110/6 кВ УГП-2 | Северные ЭС | Ямало-Ненецкий Автономный Окрут | Пуровский | 110/6 | 2x10 | 4,842 | 8,158
122 | ПС 110/35/6 кВ Карамовская | Ноябрьские ЭС | Ямало-Ненецкий Автономный Окрут | Пуровский | 110/35/6 | 2x16 | 7,686 | 13,114
123 | ПС 110/10 кВ Колесниково | Тюменские ЭС | Тюменская область | Заводоуковский | 110/10 | 2x6,3 | 1,159 | 7,026
124 | ПС 110 кВ Пермяк | Нижневартовские ЭС | Ханты-Мансийский Автономный округ - Югра | Нижневартовский | 110/35/6 | 2x40 | 13,964 | 38,036
125 | ПС 110 кВ Малобалыкская | Нефтеюганские ЭС | Ханты-Мансийский Автономный округ - Югра | Нефтеюганский | 110/35/6 | 2x40 | 22,15 | 29,85
126 | ПС 110/35/10 кВ Тобольская | Тюменские ЭС | Тюменская область | город Тобольск, Тобольск | 110/35/10 | 3x25 | 21,792 | 42,994
127 | ПС 110/10 кВ Камышинская | Тюменские ЭС | Тюменская область | город Тюмень, Тюмень | 110/10 | 2x40 | 4,713 | 39,452
128 | ПС 110 кВ КНС-27 | Нижневартовские ЭС | Ханты-Мансийский Автономный округ - Югра | Нижневартовский | 110/35/6 | 2x40 | 11,148 | 40,852
129 | ПС 110 кВ КНС-7 | Нижневартовские ЭС | Ханты-Мансийский Автономный округ - Югра | Нижневартовский | 110/35/6 | 2x25 | 12,557 | 19,943
130 | ПС 110 кВ Кротово | Тюменские ЭС | Тюменская область |  | 110/10 | 1x6,3+1x2,5 | 0,452 | 2,798
131 | ПС 110/6 кВ УГП-13 | Северные ЭС | Ямало-Ненецкий Автономный Окрут | Пуровский | 110/6 | 2x10 | 1,189 | 11,811
132 | ПС 110 кВ Городская-5 | Нижневартовские ЭС | Ханты-Мансийский Автономный округ - Югра | Нижневартовск, Нижневартовск | 110/10 | 2x40 | 20,136 | 31,864
133 | ПС 110/10/10 кВ Энергетик | Сургутские ЭС | Ханты-Мансийский Автономный округ - Югра | Сургут, Сургут | 110/10 | 2x40+2x6,3 | 21,823 | 46,379
134 | ПС 35/10 кВ Савиново | Тюменские ЭС | Тюменская область | Юргинский | 35/10 | 2x1,8 | 0,001 | 2,339
135 | ПС 110/10 кВ Таежная | Энергокомплекс | Ханты-Мансийский Автономный округ - Югра | Советский | 110/10 | 1x10+1x2,5 | 0,725 | 2,525
136 | ПС 110 кВ Дубынка | Тюменские ЭС | Тюменская область |  | 110/10 | 1x6,3 | 0,828 | 7,357
137 | ПС 110 кВ Покамасовская | Нижневартовские ЭС | Ханты-Мансийский Автономный округ - Югра | Сургутский | 110/35/6 | 2x25 | 14,368 | 18,132
138 | ПС 110 кВ Хохряково | Нижневартовские ЭС | Ханты-Мансийский Автономный округ - Югра | Нижневартовский | 110/35/6 | 2x25 | 15,478 | 17,022
139 | ПС 110/35/6 кВ Быстринская | Сургутские ЭС | Ханты-Мансийский Автономный округ - Югра | Сургутский | 110/35/6 | 2x25 | 21,653 | 10,847
140 | ПС 110/6 кВ Морошка | Северные ЭС | Ямало-Ненецкий Автономный Окрут | Надымский | 110/6 | 2x25 | 12,858 | 19,642
141 | ПС 35/10 кВ Новый Тап | Тюменские ЭС | Тюменская область |  | 35/10 | 1x2,5 | 0,657 | 2,593
142 | ПС 110/10 кВ КС-9 | Тюменские ЭС | Тюменская область | Тобольский | 110/10 | 4x63 | 50,752 | 194,948
143 | ПС 110/10 кВ Чермет | Тюменские ЭС | Тюменская область | город Тюмень, Тюмень | 110/10 | 2x16 | 14,977 | 5,728
144 | ПС 110/10 кВ Березняки | Тюменские ЭС | Тюменская область | город Тюмень, Тюмень | 110/10 | 2x40 | 19,853 | 21,993
145 | ПС 110 кВ Арго | Нефтеюганские ЭС | Ханты-Мансийский Автономный округ - Югра | Нефтеюганский | 110/35/6 | 2x25 | 17,497 | 5,891
146 | ПС 110/35/6 кВ Комаровская | Энергокомплекс | Ханты-Мансийский Автономный округ - Югра | Советский | 110/35/6 | 2x10 | 6,791 | 6,209
147 | ПС 110 кВ Омутинка | Тюменские ЭС | Тюменская область | Омутинский | 110/35/10 | 2x25 | 9,211 | 23,063
148 | ПС 110/35/10 кВ КНС-7 | Сургутские ЭС | Ханты-Мансийский Автономный округ - Югра | Сургутский | 110/35/10 | 2x40 | 12,304 | 39,696
149 | ПС 110 кВ Чапровская | Нефтеюганские ЭС | Ханты-Мансийский Автономный округ - Югра | Ханты-Мансийский | 110/35/10 | 2x25 | 0,335 | 32,165
150 | ПС 110/10 кВ Кулаково | Тюменские ЭС | Тюменская область | Тюменский | 110/10 | 2x25 | 20,586 | 7,293
151 | ПС 110/10 кВ Каскара | Тюменские ЭС | Тюменская область | Тюменский | 110/10 | 2x16 | 10,064 | 9,388
152 | ПС 110 кВ Радужная | Нижневартовские ЭС | Ханты-Мансийский Автономный округ - Югра | Радужный, Радужный | 110/35/10 | 2x40 | 11,329 | 40,671
153 | ПС 110/6 кВ Роспан | Северные ЭС | Ямало-Ненецкий Автономный Окрут | Пуровский | 110/6 | 2x10 | 2,452 | 10,548
154 | ПС 110/10 кВ Центральная | Тюменские ЭС | Тюменская область | город Тюмень, Тюмень | 110/10 | 2x63 | 21,606 | 60,294
155 | ПС 110/10 кВ Хвойная | Энергокомплекс | Ханты-Мансийский Автономный округ - Югра | Югорск, Югорск | 110/10 | 2x25 | 17,327 | 15,173
156 | ПС 35 кВ Водозабор | Нижневартовские ЭС | Ханты-Мансийский Автономный округ - Югра | Нижневартовск, Нижневартовск | 35/10 | 2x10 | 0,273 | 12,727
157 | ПС 110 кВ Гагарино | Тюменские ЭС | Тюменская область |  | 110/10 | 1x6,3 | 2,108 | 6,014
158 | ПС 35 кВ Озерное | Тюменские ЭС | Тюменская область | Викуловский | 35/10 | 1x1,8 | 0,641 | 1,692
159 | ПС 110/10 кВ Мурманская | Тюменские ЭС | Тюменская область | город Тюмень, Тюмень | 110/10 | 2x40 | 33,121 | 16,963
160 | ПС 110 кВ Поддубровное | Тюменские ЭС | Тюменская область |  | 110/10 | 1x6,3 | 0,336 | 7,854
161 | ПС 110 кВ Малышенка | Тюменские ЭС | Тюменская область | Голышмановский | 110/10 | 1x6,3 | 1,135 | 7,018
162 | ПС 110/10/10 кВ Фортуна | Ноябрьские ЭС | Ямало-Ненецкий Автономный Окрут | город Губкинский | 110/10 | 2x25 | 13,145 | 19,355
163 | ПС 35/10 кВ Иваново | Тюменские ЭС | Тюменская область | Армизонский | 35/10 | 1x2,5 | 0,233 | 3,009
164 | ПС 110/35/6 кВ Ключевая | Сургутские ЭС | Ханты-Мансийский Автономный округ - Югра | Сургутский | 110/35/6 | 2x25 | 16,328 | 16,172
165 | ПС 110 кВ Аганская | Нижневартовские ЭС | Ханты-Мансийский Автономный округ - Югра | Мегион, Мегион | 110/35/6 | 2x40 | 14,67 | 37,33
166 | ПС 110/10 кВ Березовая | Энергокомплекс | Ханты-Мансийский Автономный округ - Югра | Гаринский | 110/10 | 1x25+1x32 | 12,477 | 20,023
167 | ПС 110 кВ Выстрел | Тюменские ЭС | Тюменская область |  | 110/10 | 1x2,5 | 0,237 | 3,013
168 | ПС 110/10 кВ Новая Заимка | Тюменские ЭС | Тюменская область | Заводоуковский | 110/10 | 1x6,3+1x10 | 4,503 | 3,677
169 | ПС 35/10 кВ Турнаевская | Тюменские ЭС | Тюменская область | Исетский | 35/10 | 1x1,8 | 0,422 | 1,91
170 | ПС 110/35/6 кВ Савуйская | Сургутские ЭС | Ханты-Мансийский Автономный округ - Югра | Сургутский | 110/35/6 | 2x16 | 14,259 | 6,541
171 | ПС 110 кВ Лариха | Тюменские ЭС | Тюменская область |  | 110/10 | 1x2,5+1x6,3 | 1,281 | 1,441
172 | ПС 110 кВ Пинигино | Тюменские ЭС | Тюменская область |  | 110/10 | 1x2,5 | 0,301 | 2,949
173 | ПС 110/35/6 кВ Лянторская | Сургутские ЭС | Ханты-Мансийский Автономный округ - Югра |  | 110/35/6 | 2x25 | 13,786 | 18,714
174 | ПС 110/10 кВ Перевалово | Тюменские ЭС | Тюменская область | Тюменский | 110/10 | 2x25+1x16 | 27,389 | 19,081
175 | ПС 110 кВ Западный Варьёган | Нижневартовские ЭС | Ханты-Мансийский Автономный округ - Югра | Нижневартовский | 110/35/6 | 2x25 | 6,66 | 25,84
176 | ПС 110 кВ Ермаковская | Нижневартовские ЭС | Ханты-Мансийский Автономный округ - Югра | Нижневартовский | 110/35/6 | 2x40 | 32,328 | 19,672
177 | ПС 110 кВ КНС-5А | Нижневартовские ЭС | Ханты-Мансийский Автономный округ - Югра | Нижневартовский | 110/35/6 | 2x40 | 16,964 | 35,036
178 | ПС 110/10 кВ Ингаир | Тюменские ЭС | Тюменская область | Тобольский | 110/10 | 1x2,5 | 0,865 | 2,37
179 | ПС 110/10 кВ Загородная | Тюменские ЭС | Тюменская область | город Тюмень, Тюмень | 110/10 | 2x40 | 31,937 | 19,467
180 | ПС 110/10/10 кВ Горизонт | Ноябрьские ЭС | Ямало-Ненецкий Автономный Окрут | Пуровский | 110/10 | 2x25 | 19,279 | 13,221
181 | ПС 110/10 кВ Шевченко | Сургутские ЭС | Ханты-Мансийский Автономный округ - Югра | Сургутский | 110/10 | 1x16+1x10 | 0,118 | 12,882
182 | ПС 110/10 кВ Речпорт | Тюменские ЭС | Тюменская область | город Тобольск, Тобольск | 110/10 | 1x10+1x16 | 5,367 | 7,205
183 | ПС 35/10 кВ Аксурка | Тюменские ЭС | Тюменская область | Вагайский | 35/10 | 1x2,5 | 0,724 | 2,513
184 | ПС 110/10/10 кВ Ханупа | Ноябрьские ЭС | Ямало-Ненецкий Автономный Окрут | город Муравленко | 110/10 | 2x25 | 6,663 | 25,837
185 | ПС 110 кВ Батово | Нефтеюганские ЭС | Ханты-Мансийский Автономный округ - Югра | Ханты-Мансийский | 110/10 | 2x2,5 | 0,972 | 2,278
186 | ПС 110/35/6 кВ Элегаз | Сургутские ЭС | Ханты-Мансийский Автономный округ - Югра | Сургутский | 110/35/6 | 2x25 | 45,194 | отсутствует
187 | ПС 110 кВ Верхнеказымская | Энергокомплекс | Ханты-Мансийский Автономный округ - Югра | Белоярский | 110/10 | 2x25 | 3,862 | 28,638
188 | ПС 110/6 кВ Кедр | Ноябрьские ЭС | Ямало-Ненецкий Автономный Окрут | Пуровский район | 110/6 | 1x6,3+1x10 | 1,558 | 6,632
189 | ПС 110/10 кВ Катесовская | Когалымские ЭС | Ханты-Мансийский Автономный округ - Югра |  | 110/10 | 2x40 | 0,624 | 51,376
190 | ПС 110/35/6 кВ Покачевская | Когалымские ЭС | Ханты-Мансийский Автономный округ - Югра | Нижневартовский | 110/35/6 | 2x40 | 18,231 | 33,769
191 | ПС 110/10 кВ Знаменская | Тюменские ЭС | Тюменская область | город Тобольск, Тобольск | 110/10 | 2x16 | 6,41 | 14,39
192 | ПС 110/10 кВ Сибжилстрой | Тюменские ЭС | Тюменская область | город Тюмень, Тюмень | 110/10 | 2x25 | 23,51 | 8,41
193 | ПС 110/10/10 кВ Геолог | Сургутские ЭС | Ханты-Мансийский Автономный округ - Югра |  | 110/10 | 2x40 | 9,182 | 42,165
194 | ПС 110 кВ КНС-5 Северо-Варьеганского м/р | Нижневартовские ЭС | Ханты-Мансийский Автономный округ - Югра | Нижневартовский | 110/35/6 | 2x25 | 7,244 | 25,256
195 | ПС 110/35/10 кВ Мичурино | Тюменские ЭС | Тюменская область |  | 110/35/10 | 2x16 | 8,98 | 11,696
196 | ПС 220 кВ Югра | Нефтеюганские ЭС | Ханты-Мансийский Автономный округ - Югра |  | 220/110/10 | 2x125 | 85,194 | 77,306
197 | ПС 110/10 кВ Граничная | Тюменские ЭС | Тюменская область | город Тюмень, Тюмень | 110/10 | 2x40 | 21,949 | 30,027
198 | ПС 110 кВ Суворовская | Нефтеюганские ЭС | Ханты-Мансийский Автономный округ - Югра | Нефтеюганский | 110/35/6 | 2x25 | 0,07 | 11,633
199 | ПС 110/10 кВ Чикча | Тюменские ЭС | Тюменская область | Тюменский | 110/10 | 2x16 | 20,449 | отсутствует
200 | ПС 110/10 кВ Трансгаз | Сургутские ЭС | Ханты-Мансийский Автономный округ - Югра |  | 110/10 | 2x25 | 9,374 | 23,126
201 | ПС 110 кВ Медвежья | Нижневартовские ЭС | Ханты-Мансийский Автономный округ - Югра | Нижневартовский | 110/35/6 | 2x25 | 5,116 | 27,384
202 | ПС 110 кВ Быструха | Тюменские ЭС | Тюменская область |  | 110/10 | 1x2,5 | 0,556 | 2,692
203 | ПС 110/10 кВ Бурдун | Тюменские ЭС | Тюменская область | город Тюмень, Тюмень | 110/10 | 2x40 | 26,613 | 23,796
204 | ПС 110 кВ КНС-17 | Нижневартовские ЭС | Ханты-Мансийский Автономный округ - Югра | Нижневартовский | 110/6 | 2x16 | 0,073 | 8,233
205 | ПС 110 кВ Северо-Покурская | Нижневартовские ЭС | Ханты-Мансийский Автономный округ - Югра | Нижневартовский | 110/35/6 | 2x25 | 14,667 | 17,833
206 | ПС 110/35/6 кВ Урай | Энергокомплекс | Ханты-Мансийский Автономный округ - Югра | Урай, Урай | 110/35/6 | 2x25 | 14,085 | 18,415
207 | ПС 35/10 Бухтал | Тюменские ЭС | Тюменская область | Нижнетавдинский | 35/10 | 1x1,8 | 0,677 | 1,659
208 | ПС 110/6 кВ Лямино | Сургутские ЭС | Ханты-Мансийский Автономный округ - Югра | Сургутский | 110/6 | 2x16 | 0,139 | 20,661
209 | ПС 110/35/10 кВ Западная | Тюменские ЭС | Тюменская область | город Тюмень, Тюмень | 110/35/10 | 2x40,5 | 29,086 | 16,951
210 | ПС 110 кВ Аромашево | Тюменские ЭС | Тюменская область |  | 110/10 | 2x10 | 3,438 | 9,329
211 | ПС 110 кВ АБЗ | Нефтеюганские ЭС | Ханты-Мансийский Автономный округ - Югра | Ханты-Мансийск, Ханты-Мансийск | 110/10 | 2x25 | 8,14 | 20,138
212 | ПС 110 кВ Ярково | Тюменские ЭС | Тюменская область | Ярковский | 110/35/10 | 2x16 | 8,398 | 12,239
213 | ПС 110 кВ Карасуль | Тюменские ЭС | Тюменская область |  | 110/10 | 2x6,3 | 1,978 | 6,162
214 | ПС 110/10 кВ Ушарово | Тюменские ЭС | Тюменская область | Тобольский | 110/10 | 1x6,3 | 0,471 | 7,719
215 | ПС 110 кВ Кварц | Энергокомплекс | Ханты-Мансийский Автономный округ - Югра | Нягань | 110/10 | 2x25 | 1,054 | 31,446
216 | ПС 110/6 кВ Звезда | Северные ЭС | Ямало-Ненецкий Автономный Окрут | Пуровский | 110/6 | 2x16 | 2,999 | 17,801
217 | ПС 110/35/6 кВ Дорожная | Сургутские ЭС | Ханты-Мансийский Автономный округ - Югра | Сургутский | 110/35/6 | 2x40 | 37,877 | отсутствует
218 | ПС 110 кВ КНС-3 | Нижневартовские ЭС | Ханты-Мансийский Автономный округ - Югра | Нижневартовский | 110/6 | 1x16 | 0,001 | 20,799
219 | ПС 110 кВ Лиственная | Нефтеюганские ЭС | Ханты-Мансийский Автономный округ - Югра | Нефтеюганский | 110/10 | 1x2,5+1x6,3 | 1,157 | 2,093
220 | ПС 35/10 кВ Минино | Тюменские ЭС | Тюменская область | Исетский | 35/10 | 2x4 | 1,088 | 4,112
221 | ПС 110 кВ Нижневартовская | Нижневартовские ЭС | Ханты-Мансийский Автономный округ - Югра | Нижневартовск, Нижневартовск | 110/35/6 | 2x40 | 13,804 | 38,196
222 | ПС 110 кВ Скважина | Энергокомплекс | Ханты-Мансийский Автономный округ - Югра | Октябрьский | 110/35/6 | 2x40 | 17,002 | 30,83
223 | ПС 110/10 кВ Озерки | Тюменские ЭС | Тюменская область | Заводоуковский | 110/10 | 1x6,3 | 0,581 | 7,609
224 | ПС 110/10 кВ Шипаково | Тюменские ЭС | Тюменская область | Юргинский | 110/10 | 1x6,3 | 0,351 | 7,839
225 | ПС 110 кВ КНС-2 | Нижневартовские ЭС | Ханты-Мансийский Автономный округ - Югра | Нижневартовский | 110/6 | 2x16 | 0,791 | 20,009
226 | ПС 110/10/10 кВ ГКС Холмогорская | Ноябрьские ЭС | Ямало-Ненецкий Автономный Окрут | Пуровский | 110/10 | 2x25 | 2,718 | 29,782
227 | ПС 110/35/10 кВ Самза | Энергокомплекс | Ханты-Мансийский Автономный округ - Югра | Советский | 110/35/10 | 1x10+2x16 | 6,189 | 27,611
228 | ПС 110 кВ Песьяново-1 | Тюменские ЭС | Тюменская область |  | 110/10 | 1x2,5 | 0,535 | 2,715
229 | ПС 110/35/6 кВ Сова | Сургутские ЭС | Ханты-Мансийский Автономный округ - Югра | Сургутский | 110/35/6 | 2x25 | 22,561 | 9,939
230 | ПС 110 кВ Гладилово | Тюменские ЭС | Тюменская область | Голышмановский | 110/10 | 2x6,3 | 1,623 | 6,567
231 | ПС 110 кВ КНС-1 Варьёганского м/р | Нижневартовские ЭС | Ханты-Мансийский Автономный округ - Югра | Нижневартовский | 110/35/6 | 2x16 | 5,408 | 15,392
232 | ПС 110/35/6 кВ Транспортная | Сургутские ЭС | Ханты-Мансийский Автономный округ - Югра | Сургутский | 110/35/6 | 2x40 | 16,889 | 35,11
233 | ПС 110/35/6 кВ Майская | Ноябрьские ЭС | Ямало-Ненецкий Автономный Окрут | Пуровский | 110/35/6 | 2x25 | 0,497 | 32,003
234 | ПС 110/35/6 кВ Геращенко | Ноябрьские ЭС | Ямало-Ненецкий Автономный Окрут | Пуровский | 110/35/6 | 2x25 | 1,704 | 30,796
235 | ПС 110/10 кВ Соболиная (Док) | Энергокомплекс | Ханты-Мансийский Автономный округ - Югра | Советский, Советский | 110/10 | 2x25 | 8,436 | 24,064
236 | ПС 110/35/6 кВ Нефтяник | Когалымские ЭС | Ханты-Мансийский Автономный округ - Югра |  | 110/35/6 | 2x25 | 0,004 | 32,496
237 | ПС 35 кВ Пеганово | Тюменские ЭС | Тюменская область | Бердюжский | 35/10 | 1x1,8+1x4 | 0,639 | 1,694
238 | ПС 110/35/6 кВ ЯГП-7 | Северные ЭС | Ямало-Ненецкий Автономный Окрут | Тазовский | 110/10 | 2x10 | 1,838 | 11,162
239 | ПС 110 кВ Желнино | Тюменские ЭС | Тюменская область |  | 110/10 | 1x2,5 | 0,752 | 2,493
240 | ПС 110/10 кВ Алябьево | Энергокомплекс | Ханты-Мансийский Автономный округ - Югра | Советский | 110/10 | 2x16 | 7,64 | 13,16
241 | ПС 110/10 кВ Новотехническая | Тюменские ЭС | Тюменская область | город Тюмень, Тюмень | 110/10 | 2x40 | 21,849 | 30,151
242 | ПС 110/10 кВ Раздолье | Тюменские ЭС | Тюменская область | Армизонский | 110/10 | 2x2,5 | 0,272 | 2,978
243 | ПС 110 кВ Омская | Тюменские ЭС | Тюменская область |  | 110/10 | 2x16 | 0,508 | 20,292
244 | ПС 110/35/6 кВ Сухой Бор | Энергокомплекс | Ханты-Мансийский Автономный округ - Югра | Урай, Урай | 110/35/6 | 2x10 | 3,579 | 9,421
245 | ПС 110/6 кВ Евра (Урай-2) | Энергокомплекс | Ханты-Мансийский Автономный округ - Югра | Урай, Урай | 110/6 | 2x25 | 11,106 | 21,394
246 | ПС 110/35/6 кВ Алёхинская | Сургутские ЭС | Ханты-Мансийский Автономный округ - Югра | Сургутский | 110/35/6 | 2x25 | 16,155 | 16,345
247 | ПС 35/10 кВ Шишкино | Тюменские ЭС | Тюменская область | Вагайский | 35/10 | 1x1 | 0,393 | 0,907
248 | ПС 35/10 кВ Комсомольская | Тюменские ЭС | Тюменская область | Заводоуковский | 35/10 | 1x5,6+1x10 | 3,486 | 3,744
249 | ПС 110 кВ Ватинская | Нижневартовские ЭС | Ханты-Мансийский Автономный округ - Югра | Нижневартовский | 110/35/6 | 2x40 | 18,128 | 33,872
250 | ПС 110 кВ Савкинская | Нижневартовские ЭС | Ханты-Мансийский Автономный округ - Югра | Нижневартовский | 110/35/6 | 2x16 | 9,114 | 11,686
251 | ПС 110/35/6 кВ Айка | Когалымские ЭС | Ханты-Мансийский Автономный округ - Югра | Сургутский | 110/35/6 | 2x25 | 12,564 | 19,936
252 | ПС 110/10 кВ Омега | Энергокомплекс | Ханты-Мансийский Автономный округ - Югра | Югорск, Югорск | 110/10 | 2x25 | 3,413 | 29,087
253 | ПС 110/35/6 кВ Барсуковская | Ноябрьские ЭС | Ямало-Ненецкий Автономный Окрут | Пуровский район | 110/35/6 | 2x40 | 15,627 | 36,373
254 | ПС 110 кВ Бердюжье | Тюменские ЭС | Тюменская область |  | 110/35/10 | 2x10 | 3,625 | 5,917
255 | ПС 110 кВ Сороминская | Нижневартовские ЭС | Ханты-Мансийский Автономный округ - Югра | Нижневартовский | 110/35/6 | 2x16 | 0,353 | 20,447
256 | ПС 110 кВ Речная | Нефтеюганские ЭС | Ханты-Мансийский Автономный округ - Югра | Нефтеюганский | 110/35/6 | 2x40 | 38,565 | 13,435
257 | ПС 110 кВ Калмак | Тюменские ЭС | Тюменская область | Армизонский | 110/10 | 1x6,3 | 0,202 | 7,988
258 | ПС 110 кВ Промзона | Нижневартовские ЭС | Ханты-Мансийский Автономный округ - Югра | Радужный, Радужный | 110/35/10 | 2x40 | 4,348 | 47,647
259 | ПС 110 кВ Сосновская | Энергокомплекс | Ханты-Мансийский Автономный округ - Югра | Белоярский | 110/10 | 2x25 | 4,58 | 27,92
260 | ПС 110 кВ КНС-15 | Нижневартовские ЭС | Ханты-Мансийский Автономный округ - Югра | Нижневартовский | 110/35/6 | 2x40 | 20,345 | 31,655
261 | ПС 110/10 кВ Затон | Тюменские ЭС | Тюменская область | город Тобольск, Тобольск | 110/10 | 1x6,3+1x10 | 1,034 | 7,003
262 | ПС 110 кВ Заобье | Нижневартовские ЭС | Ханты-Мансийский Автономный округ - Югра | Нижневартовский | 110/35/6 | 1x16+1x10 | 0,473 | 12,527
263 | ПС 110/10/10 кВ Форпост | Сургутские ЭС | Ханты-Мансийский Автономный округ - Югра |  | 110/10 | 2x32 | 2,943 | 38,647
264 | ПС 110/35/6 кВ Повховская | Когалымские ЭС | Ханты-Мансийский Автономный округ - Югра | Сургутский | 110/35/6 | 2x25 | 7,38 | 25,12
265 | ПС 110/10 кВ Боровое | Тюменские ЭС | Тюменская область | Тюменский | 110/10 | 3x16 | 17,874 | 21,603
266 | ПС 110/35/6 кВ ЯГП-6 | Северные ЭС | Ямало-Ненецкий Автономный Окрут | Надымский | 110/35/6 | 2x16 | 5,057 | 15,743
267 | ПС 110/10/6 кВ Кыштырла | Тюменские ЭС | Тюменская область | Тюменский | 110/10/6 | 1x6,3+1x16+1x10 | 9,955 | 10,546
268 | ПС 110/10 кВ Блинниково | Тюменские ЭС | Тюменская область | Тобольский | 110/10 | 1x2,5 | 0,937 | 2,31
269 | ПС 110 кВ Парус | Нефтеюганские ЭС | Ханты-Мансийский Автономный округ - Югра | Нефтеюганский | 110/35/6 | 2x40 | 34,163 | 17,837
270 | ПС 110 кВ Менжинка | Тюменские ЭС | Тюменская область |  | 110/10 | 1x2,5 | 0,615 | 2,635
271 | ПС 110 кВ Коммунар | Тюменские ЭС | Тюменская область | Исетский | 110/35/10 | 2x10 | 5,134 | 7,762
272 | ПС 110/10 кВ Зоново | Тюменские ЭС | Тюменская область | Юргинский | 110/10 | 1x6,3+1x7,5 | 1,563 | 5,847
273 | ПС 110 кВ Мега | Нижневартовские ЭС | Ханты-Мансийский Автономный округ - Югра | Нижневартовский | 110/35/6 | 2x25 | 15,361 | 17,139
274 | ПС 110/35/6 кВ Белая | Когалымские ЭС | Ханты-Мансийский Автономный округ - Югра | Сургутский | 110/35/6 | 2x40 | 23,609 | 28,391
275 | ПС 35/10 кВ Лыбаево | Тюменские ЭС | Тюменская область | Заводоуковский | 35/10 | 2x4 | 2,44 | 2,747
276 | ПС 110/10 кВ Червишево | Тюменские ЭС | Тюменская область | Тюменский | 110/10 | 2x16 | 10,125 | 5,851
277 | ПС 110 кВ КНС-9А | Нижневартовские ЭС | Ханты-Мансийский Автономный округ - Югра | Нижневартовский | 110/35/6 | 2x40 | 17,984 | 34,016
278 | ПС 110 кВ Лунная | Нефтеюганские ЭС | Ханты-Мансийский Автономный округ - Югра | Пыть-Ях, Пыть-Ях | 110/35/6 | 2x25 | 14,999 | 17,501
279 | ПС 110 кВ Эргинская | Нефтеюганские ЭС | Ханты-Мансийский Автономный округ - Югра | Ханты-Мансийский | 110/35/6 | 2x40 | 11,308 | 27,141
280 | ПС 110 кВ Песьяново-2 | Тюменские ЭС | Тюменская область |  | 110/10 | 1x2,5 | 0,001 | 3,249
281 | ПС 110 кВ КНС-3 Тагринского м/р | Нижневартовские ЭС | Ханты-Мансийский Автономный округ - Югра | Нижневартовский | 110/35/6 | 1x10 | 0,26 | 12,74
282 | ПС 110/10 кВ Сытомино | Сургутские ЭС | Ханты-Мансийский Автономный округ - Югра | Сургутский | 110/10 | 1x16+1x6,3 | 1,488 | 6,7
283 | ПС 110/35/6 кВ Суторминская | Ноябрьские ЭС | Ямало-Ненецкий Автономный Окрут | Пуровский | 110/35/6 | 2x16 | 9,645 | 11,155
284 | ПС 110 кВ Александрова | Нефтеюганские ЭС | Ханты-Мансийский Автономный округ - Югра | Нефтеюганский | 110/35/6 | 2x40 | 9,517 | 23,096
285 | ПС 110 кВ Лесная | Нижневартовские ЭС | Ханты-Мансийский Автономный округ - Югра | Нижневартовский | 110/10 | 2x32 | 0,365 | 41,235
286 | ПС 110/35/6 кВ ЯГП-1 | Северные ЭС | Ямало-Ненецкий Автономный Окрут | Надымский | 110/35/6 | 2x25 | 2,16 | 30,34
287 | ПС 110/6 кВ УГП-5 | Северные ЭС | Ямало-Ненецкий Автономный Окрут | Пуровский | 110/6 | 2x6,3 | 0,964 | 7,226
288 | ПС 110/6 кВ Старый Надым | Северные ЭС | Ямало-Ненецкий Автономный Окрут | Надымский район, Надым | 110/6 | 2x6,3 | 0,325 | 7,865
289 | ПС 110 кВ Северо-Ватинская | Нижневартовские ЭС | Ханты-Мансийский Автономный округ - Югра | Нижневартовский | 110/35/6 | 2x40 | 22,215 | 29,785
290 | ПС 110 кВ КНС-21 | Нижневартовские ЭС | Ханты-Мансийский Автономный округ - Югра | Нижневартовский | 110/35/6 | 2x40 | 17,743 | 34,257
291 | ПС 110 кВ Лосинка | Нефтеюганские ЭС | Ханты-Мансийский Автономный округ - Югра | Нефтеюганский | 110/35/6 | 2x40 | 26,749 | 25,251
292 | ПС 110 кВ Приразломная | Нефтеюганские ЭС | Ханты-Мансийский Автономный округ - Югра | Нефтеюганский | 110/35/6 | 2x25 | 5,598 | 26,902
293 | ПС 110 кВ Балаганы | Тюменские ЭС | Тюменская область |  | 110/10 | 1x6,3 | 0,443 | 7,745
294 | ПС 110/35/6 кВ Итурская | Ноябрьские ЭС | Ямало-Ненецкий Автономный Окрут | Пуровский | 110/35/6 | 2x25 | 16,446 | 16,054
295 | ПС 110 кВ Хугор | Энергокомплекс | Ханты-Мансийский Автономный округ - Югра | Октябрьский | 110/35/6 | 2x25 | 16,464 | 16,036
296 | ПС 110/6 кВ УГП-10 | Северные ЭС | Ямало-Ненецкий Автономный Окрут | Пуровский | 110/6 | 2x6,3 | 3,645 | 4,545
297 | ПС 110 кВ Гранит | Нижневартовские ЭС | Ханты-Мансийский Автономный округ - Югра | Нижневартовский | 110/10 | 1x32 | 0,001 | 41,599
298 | ПС 110/35/6 кВ КНС-2 | Сургутские ЭС | Ханты-Мансийский Автономный округ - Югра |  | 110/35/6 | 2x25 | 24,644 | 7,856
299 | ПС 110/10 кВ Причал | Тюменские ЭС | Тюменская область | Тюмень | 110/10/10 | 2x40 | 17,283 | 34,717
300 | ПС 110 кВ Чистая | Энергокомплекс | Ханты-Мансийский Автономный округ - Югра | Октябрьский | 110/6 | 2x6,3 | 0,152 | 8,038
301 | ПС 110/35/6 кВ Русскинская | Когалымские ЭС | Ханты-Мансийский Автономный округ - Югра | Сургутский | 110/35/6 | 2x10 | 7,972 | 5,02
302 | ПС 110 кВ Мартовская | Нижневартовские ЭС | Ханты-Мансийский Автономный округ - Югра | Нижневартовский | 110/35/6 | 2x25 | 14,159 | 18,341
303 | ПС 110 кВ КНС-4 | Нижневартовские ЭС | Ханты-Мансийский Автономный округ - Югра | Нижневартовский | 110/6 | 2x16 | 0,151 | 20,649
304 | ПС 110/35/10 кВ Югорская | Сургутские ЭС | Ханты-Мансийский Автономный округ - Югра | Сургутский | 110/35/10 | 2x40 | 24,82 | 26,682
305 | ПС 110/6 кВ Песчаная | Сургутские ЭС | Ханты-Мансийский Автономный округ - Югра | Сургутский | 110/35/6 | 2x6,3 | 1,023 | 7,094
306 | ПС 110 кВ ЦПС Южный | Энергокомплекс | Ханты-Мансийский Автономный округ - Югра | Октябрьский | 110/35/6 | 2x40 | 10,7 | 41,3
307 | ПС 110/35/6 кВ Новогодняя | Ноябрьские ЭС | Ямало-Ненецкий Автономный Окрут | Пуровский | 110/35/6 | 2x25 | 9,467 | 23,033
308 | ПС 110/10 кВ Шорохово | Тюменские ЭС | Тюменская область | Исетский | 110/10 | 2x6,3 | 1,814 | 6,357
309 | ПС 35 кВ Тундрово | Тюменские ЭС | Тюменская область | Бердюжский | 35/10 | 2x1,8 | 0,452 | 1,88
310 | ПС 110 кВ КНС-28 | Нижневартовские ЭС | Ханты-Мансийский Автономный округ - Югра | Нижневартовский | 110/35/6 | 2x40 | 21,062 | 30,938
311 | ПС 110 кВ Белоярская | Энергокомплекс | Ханты-Мансийский Автономный округ - Югра | Белоярский, Белоярский | 110/6 | 2x16 | 4,204 | 16,596
312 | ПС 110/35/6 кВ Нивагальская | Когалымские ЭС | Ханты-Мансийский Автономный округ - Югра | Нижневартовский | 110/35/6 | 2x25 | 20,288 | 12,212
313 | ПС 110/6 кВ УГП-9 | Северные ЭС | Ямало-Ненецкий Автономный Окрут | Пуровский | 110/6 | 2x6,3 | 3,553 | 4,637
314 | ПС 110/10 кВ Томилово | Тюменские ЭС | Тюменская область | Ялуторовск | 110/10 | 2x25 | 9,427 | 22,256
315 | ПС 110/35/10 кВ Нефтепроводная | Когалымские ЭС | Ханты-Мансийский Автономный округ - Югра | Лангепас, Лангепас | 110/35/10 | 3x40 | 12,152 | 91,848
316 | ПС 110/10 кВ Боровинка | Тюменские ЭС | Тюменская область | Заводоуковский | 110/10 | 2x6,3 | 0,993 | 7,197
317 | ПС 110 кВ Сатарино | Нефтеюганские ЭС | Ханты-Мансийский Автономный округ - Югра |  | 110/10 | 2x25 | 0,476 | 32,024
318 | ПС 110/35/6 кВ Трудовая | Ноябрьские ЭС | Ямало-Ненецкий Автономный Окрут | город Муравленко | 110/35/6 | 2x40 | 4,448 | 47,552
319 | ПС 110/10-10 кВ Ева-Яха | Северные ЭС | Ямало-Ненецкий Автономный Окрут | город Новый Уренгой | 110/10 | 2x25 | 15,249 | 16,527
320 | ПС 220 кВ Средний Балык | Нефтеюганские ЭС | Ханты-Мансийский Автономный округ - Югра | Нефтеюганский | 110/35/6 | 2x40+2x125 | 30,148 | 21,852
321 | ПС 110/10 кВ ЛПК | Тюменские ЭС | Тюменская область | город Тюмень, Тюмень | 110/10 | 1x16+1x25 | 11,987 | 5,322
322 | ПС 110/10/10 кВ Владимирская | Ноябрьские ЭС | Ямало-Ненецкий Автономный Окрут | город Ноябрьск | 110/10 | 2x25 | 14,792 | 17,708
323 | ПС 110/10-10 кВ Ямал | Северные ЭС | Ямало-Ненецкий Автономный Окрут | город Новый Уренгой | 110/10 | 2x25 | 23,256 | 6,1
324 | ПС 110/35/10 кВ Ульяновская | Тюменские ЭС | Тюменская область | Вагайский | 110/35/10 | 2x10 | 7,292 | 5,679
325 | ПС 35/10 кВ Бархатово | Тюменские ЭС | Тюменская область | Исетский | 35/10 | 2x4 | 2,94 | 2,209
326 | ПС 110/10 кВ Тютрино | Тюменские ЭС | Тюменская область | Упоровский | 110/10 | 1x2,5 | 1,676 | 1,37
327 | ПС 110 кВ КНС-33 | Нижневартовские ЭС | Ханты-Мансийский Автономный округ - Югра | Нижневартовский | 110/35/6 | 2x40 | 20,769 | 31,231
328 | ПС 110/35/6 кВ Поточная | Когалымские ЭС | Ханты-Мансийский Автономный округ - Югра | Нижневартовский | 110/35/6 | 2x25 | 10,792 | 21,618
329 | ПС 110/10 кВ Казарово | Тюменские ЭС | Тюменская область | город Тюмень, Тюмень | 110/10 | 2x25 | 24,539 | отсутствует
330 | ПС 110/35/6 кВ КНС-1 | Когалымские ЭС | Ханты-Мансийский Автономный округ - Югра | Сургутский | 110/35/6 | 2x25 | 12,353 | 20,147
331 | ПС 110/35/10 кВ Бегишево | Тюменские ЭС | Тюменская область | Вагайский | 110/35/10 | 2x6,3 | 2,114 | 6,059
332 | ПС 110/10-10 кВ Ямбург | Северные ЭС | Ямало-Ненецкий Автономный Окрут | Надымский | 110/10 | 2x25 | 5,422 | 27,078
333 | ПС 110/6-6 кВ УГП-2В | Северные ЭС | Ямало-Ненецкий Автономный Окрут | Пуровский | 110/6 | 2x25 | 12,544 | 19,956
334 | ПС 110 кВ Тайга | Нефтеюганские ЭС | Ханты-Мансийский Автономный округ - Югра | Сургутский | 110/35/6 | 2x40 | 22,967 | 29,033
335 | ПС 110/35/10 кВ Южная | Когалымские ЭС | Ханты-Мансийский Автономный округ - Югра | Когалым, Когалым | 110/35/10 | 2x40 | 26,145 | 26,756
336 | ПС 110/10 кВ Киево | Тюменские ЭС | Тюменская область | Ялуторовский | 110/10 | 2x6,3 | 2,572 | 5,57
337 | ПС 110/10 кВ Луч | Когалымские ЭС | Ханты-Мансийский Автономный округ - Югра | Сургутский | 110/10 | 2x40 | 9,482 | 42,518
338 | ПС 110/35/6 кВ ЯГП-5 | Северные ЭС | Ямало-Ненецкий Автономный Окрут | Надымский | 110/10 | 2x10 | 3,039 | 9,961
339 | ПС 110/35/6 кВ Агат | Сургутские ЭС | Ханты-Мансийский Автономный округ - Югра | Сургутский | 110/35/6 | 2x25 | 13,496 | 19,004
340 | ПС 110 кВ КНС-18 | Нефтеюганские ЭС | Ханты-Мансийский Автономный округ - Югра | Нефтеюганский | 110/35/6 | 2x40 | 36,546 | 15,454
341 | ПС 110/35/6 кВ Тарасовская | Ноябрьские ЭС | Ямало-Ненецкий Автономный Окрут | Пуровский | 110/35/6 | 2x25 | 6,338 | 26,162
342 | ПС 110/35/10 кВ Инга | Когалымские ЭС | Ханты-Мансийский Автономный округ - Югра | Когалым, Когалым | 110/35/10 | 2x25 | 15,984 | 16,516
343 | ПС 110 кВ Вишневая | Нефтеюганские ЭС | Ханты-Мансийский Автономный округ - Югра | Сургутский | 110/35/6 | 2x40 | 15,506 | 14,49
344 | ПС 110/6 кВ Пяку-Пур | Ноябрьские ЭС | Ямало-Ненецкий Автономный Окрут | Пуровский | 110/6 | 2x16 | 0,536 | 20,264
345 | ПС 110/10 кВ Солобоево | Тюменские ЭС | Тюменская область | Исетский | 110/10 | 1x2,5+1x6,3 | 1,72 | 1,518
346 | ПС 35/10 кВ Зверосовхоз | Тюменские ЭС | Тюменская область | Тобольский | 35/10 | 2x4 | 1,699 | 3,446
347 | ПС 110/10 кВ Менделеево | Тюменские ЭС | Тюменская область | Тобольский | 110/10 | 2x40 | 4,678 | 47,322
348 | ПС 110 кВ Новомолодежная | Нижневартовские ЭС | Ханты-Мансийский Автономный округ - Югра | Нижневартовский | 110/35/6 | 2x16 | 0,495 | 20,305
349 | ПС 110/35/6 кВ Разряд | Ноябрьские ЭС | Ханты-Мансийский Автономный округ - Югра | Сургутский | 110/35/6 | 2x40 | 24,403 | 27,597
350 | ПС 110/35/6 кВ Технолог | Сургутские ЭС | Ханты-Мансийский Автономный округ - Югра |  | 110/35/6 | 2x40 | 29,704 | 22,296
351 | ПС 110 кВ Иглинская | Нефтеюганские ЭС | Ханты-Мансийский Автономный округ - Югра | Нефтеюганский | 110/35/6 | 2x40 | 34,378 | 17,622
352 | ПС 110/10/10 кВ Комплект | Ноябрьские ЭС | Ямало-Ненецкий Автономный Окрут | Пуровский | 110/10 | 2x25 | 9,261 | 23,239
353 | ПС 110/10 кВ Байкалово | Тюменские ЭС | Тюменская область | Тобольский | 110/10 | 2x6,3 | 1,932 | 6,248
354 | ПС 110/35/6 кВ Опорная | Северные ЭС | Ямало-Ненецкий Автономный Окрут | город Новый Уренгой | 110/35/6 | 2x40 | 9,962 | 42,038
355 | ПС 110/35/6 кВ Сарымская | Когалымские ЭС | Ханты-Мансийский Автономный округ - Югра | Сургутский | 110/35/6 | 2x40 | 37,488 | 66,512
356 | ПС 110 кВ Самотлор | Нижневартовские ЭС | Ханты-Мансийский Автономный округ - Югра | Нижневартовский | 110/35/6 | 3x25 | 20,97 | 44,03
357 | ПС 110/10 кВ Монтажная | Тюменские ЭС | Тюменская область | Тюменский | 110/10 | 2x16 | 7,162 | 11,06
358 | ПС 110/6/6 кВ Бензиновая | Сургутские ЭС | Ханты-Мансийский Автономный округ - Югра | Сургутский | 110/6 | 2x25 | 19,907 | 12,593
359 | ПС 35/10 кВ Дубровное | Тюменские ЭС | Тюменская область | Вагайский | 35/10 | 1x1+1x2,5 | 0,583 | 0,717
360 | ПС 35/10 кВ Ушаково | Тюменские ЭС | Тюменская область | Вагайский | 35/10 | 1x2,5 | 0,946 | 2,3
361 | ПС 110 кВ ГПП-7 | Нижневартовские ЭС | Ханты-Мансийский Автономный округ - Югра | Нижневартовск, Нижневартовск | 110/35/6 | 2x40 | 21,852 | 18,085
362 | ПС 110/35/6 кВ Лазаревская | Энергокомплекс | Ханты-Мансийский Автономный округ - Югра | Советский | 110/35/6 | 2x16 | 15,103 | 5,697
363 | ПС 110/35/6 кВ КНС-5 | Когалымские ЭС | Ханты-Мансийский Автономный округ - Югра | Сургутский | 110/35/6 | 2x25 | 15,789 | 16,711
364 | ПС 35/6 кВ Северный Купол | Ноябрьские ЭС | Ямало-Ненецкий Автономный Окрут | Пуровский | 35/6 | 1x4 | 2,861 | 2,339
365 | ПС 110/10 кВ Ялуторовск | Тюменские ЭС | Тюменская область | Ялуторовск | 110/10 | 1x16+1x20 | 16,109 | 4,642
366 | ПС 110/10 кВ Слобода-Бешкиль | Тюменские ЭС | Тюменская область | Исетский | 110/10 | 2x6,3 | 0,717 | 7,396
367 | ПС 110 кВ КНС-32 | Нижневартовские ЭС | Ханты-Мансийский Автономный округ - Югра | Нижневартовский | 110/35/6 | 2x40 | 17,613 | 34,387
368 | ПС 110/35/10 кВ Вынга | Сургутские ЭС | Ханты-Мансийский Автономный округ - Югра | Сургутский, Лянтор | 110/35/10 | 2x40 | 14,446 | 37,539
369 | ПС 110/35/6 кВ Западный Толум | Энергокомплекс | Ханты-Мансийский Автономный округ - Югра | Кондинский | 110/35/6 | 2x10 | 2,091 | 10,909
370 | ПС 110 кВ Соровская | Нефтеюганские ЭС | Ханты-Мансийский Автономный округ - Югра |  | 110/35/6 | 2x40 | 45,635 | 6,365
371 | ПС 110 кВ КНС-13 | Нижневартовские ЭС | Ханты-Мансийский Автономный округ - Югра | Нижневартовский | 110/35/6 | 2x25 | 14,081 | 18,419
372 | ПС 110/6 кВ Песчаная | Ноябрьские ЭС | Ямало-Ненецкий Автономный Окрут | Пуровский | 110/6 | 2x6,3 | 0,546 | 7,644
373 | ПС 110/35/6 кВ Брусничная | Сургутские ЭС | Ханты-Мансийский Автономный округ - Югра | Сургутский | 110/35/6 | 2x25 | 33,636 | отсутствует
374 | ПС 110 кВ Гидронамыв | Нижневартовские ЭС | Ханты-Мансийский Автономный округ - Югра | Нижневартовский | 110/35/6 | 1x25+1x40 | 7,201 | 25,299
375 | ПС 110 кВ Бахиловская | Нижневартовские ЭС | Ханты-Мансийский Автономный округ - Югра | Радужный, Радужный | 110/35/6 | 2x25 | 8,231 | 24,269
376 | ПС 35/10 кВ Черноярка | Тюменские ЭС | Тюменская область | Нижнетавдинский | 35/10 | 1x4 | 0,15 | 5,046
377 | ПС 110 кВ Юбилейная | Тюменские ЭС | Тюменская область |  | 110/10 | 2x6,3 | 0,769 | 6,662
378 | ПС 110/6/6 кВ Шукшинская | Сургутские ЭС | Ханты-Мансийский Автономный округ - Югра |  | 110/6 | 2x25 | 6,886 | 25,177
379 | ПС 110 кВ Кольцевая | Нижневартовские ЭС | Ханты-Мансийский Автономный округ - Югра | Нижневартовский | 110/35/6 | 2x25+2x16 | 19,305 | 54,795
380 | ПС 110/35/10 кВ Упорово | Тюменские ЭС | Тюменская область | Упоровский | 110/35/10 | 2x10 | 6,586 | 6,259
381 | ПС 110 кВ Ингалинка | Тюменские ЭС | Тюменская область | Упоровский | 110/35/10 | 1x6,3+1x1,8 | 1,275 | 1,053
382 | ПС 110 кВ Земляная | Тюменские ЭС | Тюменская область | Голышмановский | 110/10 | 1x6,3 | 0,622 | 7,489
383 | ПС 110/35/6 кВ КНС-1 | Ноябрьские ЭС | Ханты-Мансийский Автономный округ - Югра |  | 110/35/6 | 2x25 | 10,667 | 21,833
384 | ПС 110 кВ КНС-12 | Нижневартовские ЭС | Ханты-Мансийский Автономный округ - Югра | Нижневартовский | 110/35/6 | 2x25 | 15,695 | 16,805
385 | ПС 110 кВ Пойма | Нефтеюганские ЭС | Ханты-Мансийский Автономный округ - Югра | Ханты-Мансийск, Ханты-Мансийск | 110/10 | 2x40 | 21,757 | 30,243
386 | ПС 110/35/6 кВ Фотон | Когалымские ЭС | Ханты-Мансийский Автономный округ - Югра | Сургутский | 110/35/6 | 2x40 | 15,968 | 36,032
387 | ПС 110/6 кВ Голубика | Северные ЭС | Ямало-Ненецкий Автономный Окрут | Надымский | 110/6 | 2x25 | 9,963 | 22,417
388 | ПС 110 кВ Молодежная | Нижневартовские ЭС | Ханты-Мансийский Автономный округ - Югра | Нижневартовский | 110/35/6 | 2x25 | 17,143 | 15,338
389 | ПС 110/35/6 кВ Солкино | Сургутские ЭС | Ханты-Мансийский Автономный округ - Югра | Сургутский | 110/35/6 | 2x16 | 10,449 | 10,351
390 | ПС 110/6 кВ Светлая | Ноябрьские ЭС | Ямало-Ненецкий Автономный Окрут | Пуровский | 110/6 | 2x16 | 0,042 | 20,758
391 | ПС 110 кВ Банниково | Тюменские ЭС | Тюменская область |  | 110/10 | 1x6,3 | 0,542 | 7,646
392 | Моторный завод | Тюменские ЭС | Тюменская область |  | 110/10 | 1x32+1x31,5 | 7,25 | 31,297
393 | ПС 110 кВ КНС-3А | Нижневартовские ЭС | Ханты-Мансийский Автономный округ - Югра | Нижневартовский | 110/35/6 | 2x40 | 20,093 | 31,907
394 | ПС 110 кВ Южная | Нижневартовские ЭС | Ханты-Мансийский Автономный округ - Югра | Нижневартовск, Нижневартовск | 110/10 | 2x25 | 8,252 | 24,248
395 | ПС 110/35/10 кВ Газлифт | Сургутские ЭС | Ханты-Мансийский Автономный округ - Югра | Сургутский | 110/35/10 | 2x40 | 40,914 | 11,086
396 | ПС 110/35/6 кВ Слава | Когалымские ЭС | Ханты-Мансийский Автономный округ - Югра | Сургутский | 110/35/6 | 2x40 | 20,004 | 31,986
397 | ПС 110/10 кВ Горьковка | Тюменские ЭС | Тюменская область | Тюменский | 110/10 | 1x16+2x25 | 19,411 | 8,725
398 | ПС 110/35/6 кВ Мара-Яха | Ноябрьские ЭС | Ямало-Ненецкий Автономный Окрут | Пуровский | 110/35/6 | 2x25 | 1,278 | 31,222
399 | ПС 220 кВ Вандмтор | Энергокомплекс | Ханты-Мансийский Автономный округ - Югра | Нягань | 110/10 | 2x16+2x200 | 9,567 | 11,233
400 | ПС 110/10 кВ КС-11 | Тюменские ЭС | Тюменская область | Тюменский | 110/10 | 3x63 | 51,511 | 30,287
401 | ПС 220 кВ Узловая | Нижневартовские ЭС | Ханты-Мансийский Автономный округ - Югра | Нижневартовский | 220/110/6 | 2x125 | 59,867 | 102,633
402 | ПС 110/6 кВ Пурпейская | Ноябрьские ЭС | Ямало-Ненецкий Автономный Окрут | Пуровский | 110/6 | 2x6,3 | 2,31 | 5,88
403 | ПС 110/10/10 кВ Северная | Сургутские ЭС | Ханты-Мансийский Автономный округ - Югра |  | 110/10 | 2x40 | 25,588 | 26,412
404 | ПС 110/10/10 кВ Зелёная | Сургутские ЭС | Ханты-Мансийский Автономный округ - Югра |  | 110/10 | 2x40 | 16,204 | 35,796
405 | ПС 110/10/10 кВ Городская | Ноябрьские ЭС | Ямало-Ненецкий Автономный Окрут | город Ноябрьск | 110/10 | 2x25 | 12,361 | 20,139
406 | ПС 110 кВ Горбуново | Тюменские ЭС | Тюменская область | Голышмановский | 110/10 | 1x6,3 | 0,791 | 7,399
407 | ПС 110/35/6 кВ Лема | Энергокомплекс | Ханты-Мансийский Автономный округ - Югра | Советский | 110/35/6 | 2x25 | 15,937 | 16,563
408 | ПС 110 КВ Петелинская | Нефтеюганские ЭС | Ханты-Мансийский Автономный округ - Югра | Нефтеюганский | 110/35/6 | 2x40 | 18,863 | 33,137
409 | ПС 110/10 кВ Антипино | Тюменские ЭС | Тюменская область | город Тюмень, Тюмень | 110/10 | 2x25 | 15,19 | 5,61
410 | ПС 110 кВ Шеркалы | Энергокомплекс | Ханты-Мансийский Автономный округ - Югра | Октябрьский | 110/10 | 2x2,5 | 0,553 | 2,697
411 | ПС 110/35/6 кВ ЯГП-1В | Северные ЭС | Ямало-Ненецкий Автономный Окрут | Надымский | 110/35/6 | 2x25 | 5,449 | 27,051
412 | ПС 110 кВ ГПП-3 (Западная) | Нижневартовские ЭС | Ханты-Мансийский Автономный округ - Югра | Нижневартовск, Нижневартовск | 110/35/10 | 2x40 | 15,437 | 36,563
413 | ПС 110 кВ Викулово | Тюменские ЭС | Тюменская область |  | 110/35/10 | 2x10 | 3,988 | 8,892
414 | ПС 35/10 кВ Красново | Тюменские ЭС | Тюменская область | Исетский | 35/10 | 1x1,8+1x4 | 1,617 | 0,717
415 | ПС 220 кВ Факел | Нижневартовские ЭС | Ханты-Мансийский Автономный округ - Югра | Нижневартовский | 110/35/6 | 2x125+2x25 | 17,446 | 15,054
416 | ПС 110/6 кВ УГП-4 | Северные ЭС | Ямало-Ненецкий Автономный Окрут | Пуровский | 110/6 | 1x6,3+1x10 | 3,095 | 5,095
417 | ПС 110/35/6 кВ Ладья | Когалымские ЭС | Ханты-Мансийский Автономный округ - Югра | Сургутский | 110/35/6 | 1x40+2x25 | 12,684 | 19,816
418 | ПС 110/10/10 кВ Олимпийская | Сургутские ЭС | Ханты-Мансийский Автономный округ - Югра |  | 110/10 | 2x40 | 29,692 | 22,308
419 | ПС 110 кВ Кетовская | Нижневартовские ЭС | Ханты-Мансийский Автономный округ - Югра | Нижневартовский | 110/35/6 | 2x16 | 4,834 | 15,966
420 | ПС 110/10/10 кВ Черный Мыс | Сургутские ЭС | Ханты-Мансийский Автономный округ - Югра |  | 110/10 | 2x40 | 18 | 34
421 | ПС 110/35/10 Нижняя Тавда | Тюменские ЭС | Тюменская область | Нижнетавдинский | 110/35/10 | 2x16 | 9,661 | 10,877
422 | ПС 110 кВ Январская | Нижневартовские ЭС | Ханты-Мансийский Автономный округ - Югра | Нижневартовский | 110/35/6 | 2x40 | 11,596 | 40,404
423 | ПС 110 кВ Большечерногорская | Нижневартовские ЭС | Ханты-Мансийский Автономный округ - Югра | Нижневартовский | 110/35/6 | 2x40 | 33,655 | 18,345
424 | ПС 110 кВ Приобская | Нефтеюганские ЭС | Ханты-Мансийский Автономный округ - Югра | Ханты-Мансийский | 110/35/6 | 2x25 | 13,131 | 19,369
425 | ПС 110 кВ Вяткино | Тюменские ЭС | Тюменская область |  | 110/10 | 1x2,5 | 0,597 | 2,63
426 | ПС 110 кВ Ун-Юган | Энергокомплекс | Ханты-Мансийский Автономный округ - Югра | Октябрьский | 110/10 | 2x6,3 | 2,353 | 5,837
427 | ПС 110/10 кВ Косач | Тюменские ЭС | Тюменская область | Уватский | 110/10 | 2x6,3 | 3,474 | 4,716
428 | ПС 110/10 кВ Сетово | Тюменские ЭС | Тюменская область | Тобольский | 110/10 | 2x40 | 0,884 | 51,116
429 | ПС 110 кВ Ем-Еговская | Энергокомплекс | Ханты-Мансийский Автономный округ - Югра | Октябрьский | 110/35/6 | 2x25 | 33,9 | отсутствует
430 | ПС 110 кВ Рогожниковская | Энергокомплекс | Ханты-Мансийский Автономный округ - Югра | Октябрьский | 110/35/6 | 2x40 | 24,941 | 24,905
431 | ПС 110/6 кВ Полярник | Северные ЭС | Ямало-Ненецкий Автономный Окрут | город Салехард, Салехард | 110/6 | 2x40 | 17,341 | 30,437
432 | ПС 110/35/6 кВ Каюковская | Когалымские ЭС | Ханты-Мансийский Автономный округ - Югра | Нижневартовский | 110/35/6 | 2x40 | 19,983 | 32,017
433 | ПС 110/6 кВ УГП-5В | Северные ЭС | Ямало-Ненецкий Автономный Окрут | Пуровский | 110/6 | 2x16 | 2,279 | 18,521
434 | ПС 110/6 кВ УГП-12 | Северные ЭС | Ямало-Ненецкий Автономный Окрут | Пуровский | 110/6 | 1x6,3+1x10 | 1,515 | 6,675
435 | ПС 110/35/10 кВ Уральская | Когалымские ЭС | Ханты-Мансийский Автономный округ - Югра | Сургутский | 110/35/10 | 2x40 | 24,755 | 4,094
436 | ПС 110/10-10 кВ Фарафонтьевская | Северные ЭС | Ямало-Ненецкий Автономный Окрут | Пуровский | 110/10 | 2x25 | 2,678 | 29,822
437 | ПС 110/6 кВ Буран | Северные ЭС | Ямало-Ненецкий Автономный Окрут | Пуровский | 110/6 | 2x6,3 | 4,986 | 3,204
438 | ПС 110 кВ Ченчерь | Тюменские ЭС | Тюменская область |  | 110/10 | 1x6,3 | 0,347 | 7,84
439 | ПС 110/10 кВ Комарово | Тюменские ЭС | Тюменская область | город Тюмень, Тюмень | 110/10 | 2x40 | 31,426 | 14,606
440 | ПС 110/10 кВ Онохино | Тюменские ЭС | Тюменская область | Тюменский | 110/10 | 2x10 | 6,43 | 5,976
441 | ПС 110/10 кВ Кирпичная | Ноябрьские ЭС | Ямало-Ненецкий Автономный Окрут | Пуровский район, Тарко-Сале | 110/10 | 2x10 | 1,608 | 11,392
442 | ПС 110/10 кВ Шаим | Энергокомплекс | Ханты-Мансийский Автономный округ - Югра | Урай, Урай | 110/10 | 2x10 | 0,867 | 12,133
443 | ПС 35/10 кВ Стеклозавод | Тюменские ЭС | Тюменская область | Ялуторовский | 35/10 | 2x1,8 | 0,518 | 1,822
444 | ПС 110/10 кВ Чернаковская | Тюменские ЭС | Тюменская область | Вагайский | 110/10 | 1x2,5 | 0,576 | 2,674
445 | ПС 110 кВ Зиново | Тюменские ЭС | Тюменская область | Ялуторовский | 110/10 | 2x6,3 | 1,908 | 6,248
446 | ПС 110/10 кВ Холод | Северные ЭС | Ямало-Ненецкий Автономный Окрут | город Новый Уренгой | 110/10 | 1x10+1x16 | 3,251 | 9,749
447 | ПС 110/10 кВ Азерит | Сургутские ЭС | Ханты-Мансийский Автономный округ - Югра | Сургут, Сургут | 110/10 | 2x25 | 6,678 | 25,822
448 | ПС 110 кВ Ермаки | Тюменские ЭС | Тюменская область |  | 110/10 | 1x6,3 | 0,398 | 7,71
449 | ПС 110 кВ Компрессорная | Нефтеюганские ЭС | Ханты-Мансийский Автономный округ - Югра | Пыть-Ях, Пыть-Ях | 110/35/10 | 2x40 | 24,836 | 27,164
450 | ПС 110/10 кВ Митькино | Тюменские ЭС | Тюменская область | Вагайский | 110/10 | 1x2,5 | 1,337 | 1,893
451 | ПС 35/10 кВ Супра | Тюменские ЭС | Тюменская область | Вагайский | 35/10 | 2x2,5 | 1,068 | 2,168
452 | ПС 110/6 кВ УКПГ | Ноябрьские ЭС | Ямало-Ненецкий Автономный Окрут | Пуровский | 110/6 | 2x6,3 | 2,532 | 5,658
453 | ПС 110 кВ Стрехнино | Тюменские ЭС | Тюменская область |  | 110/10 | 2x10 | 9,817 | 3,125
454 | ПС 110 кВ КНС-26 | Нижневартовские ЭС | Ханты-Мансийский Автономный округ - Югра | Нижневартовский | 110/6 | 2x25 | 2,172 | 30,328
455 | ПС 110/10 кВ Чугунаево | Тюменские ЭС | Тюменская область | Нижнетавдинский | 110/10 | 2x6,3 | 2,913 | 4,289
456 | ПС 110/10 кВ Кирсарай | Тюменские ЭС | Тюменская область | Уватский | 110/10 | 2x6,3 | 2,312 | 5,661
457 | ПС 110 кВ Пойковская | Нефтеюганские ЭС | Ханты-Мансийский Автономный округ - Югра | Нефтеюганский | 110/35/6 | 2x40 | 31,994 | 20,006
458 | ПС 110 кВ Ламенка | Тюменские ЭС | Тюменская область | Голышмановский | 110/10 | 1x6,3 | 1,316 | 6,872
459 | ПС 35 кВ Стройиндустриальная | Нижневартовские ЭС | Ханты-Мансийский Автономный округ - Югра | Нижневартовск, Нижневартовск | 35/6 | 2x6,3 | 4,344 | 3,846
460 | ПС 110/35/6 кВ Мортымья | Энергокомплекс | Ханты-Мансийский Автономный округ - Югра | Кондинский | 110/35/6 | 2x25 | 5,573 | 26,927
461 | ПС 110 кВ Пунга | Энергокомплекс | Ханты-Мансийский Автономный округ - Югра | Березовский | 110/6 | 2x10 | 3,647 | 9,353
462 | ПС 110/10 кВ Клин | Энергокомплекс | Ханты-Мансийский Автономный округ - Югра | Гаринский | 110/10 | 2x25 | 3,346 | 29,154
463 | ПС 110/35/6 кВ КНС-1 | Сургутские ЭС | Ханты-Мансийский Автономный округ - Югра | Сургутский | 110/35/6 | 2x25 | 10,478 | 22,022
464 | ПС 110/10 кВ Борки | Тюменские ЭС | Тюменская область | Тюменский | 110/10 | 1x6,3 | 4,372 | 2,848
465 | ПС 110 кВ Водозабор | Нефтеюганские ЭС | Ханты-Мансийский Автономный округ - Югра | Нефтеюганский | 110/35/6 | 2x25 | 14,296 | 18,204
466 | ПС 220/110/6 кВ Салехард | Северные ЭС | Ямало-Ненецкий Автономный Окрут | город Салехард, Салехард | 220/110/10/6 | 2x125 | 56,717 | 105,783
467 | ПС 110/10 кВ Взлетная | Северные ЭС | Ямало-Ненецкий Автономный Окрут | Надымский | 110/10 | 2x2,5 | 0,449 | 2,801
468 | ПС 110/10 кВ Дроново | Тюменские ЭС | Тюменская область | Заводоуковский | 110/10 | 2x2,5 | 1,976 | 1,269
469 | ПС 35/10 кВ Тумашево | Тюменские ЭС | Тюменская область | Заводоуковский | 35/10 | 1x2,5 | 0,631 | 2,619
470 | ПС 110/35/6 кВ Северное Сияние | Северные ЭС | Ямало-Ненецкий Автономный Окрут | город Салехард, Салехард | 110/35/6 | 2x40 | 38,327 | 13,673
471 | ПС 110 кВ Буньково | Тюменские ЭС | Тюменская область | Упоровский | 110/35/10 | 2x6,3 | 1,544 | 6,547
472 | ПС 110/10 кВ Атьялово | Тюменские ЭС | Тюменская область | Ялуторовский | 110/10 | 1x6,3 | 0,001 | 8,189
473 | ПС 35 кВ Чирки | Тюменские ЭС | Тюменская область | Голышмановский | 35/10 | 1x2,5 | 0,718 | 2,527
474 | ПС 110/35/6 кВ Еты-Пур | Ноябрьские ЭС | Ямало-Ненецкий Автономный Окрут | Пуровский район | 110/35/6 | 2x16 | 0,42 | 20,38
475 | ПС 110 кВ КНС-20 | Нефтеюганские ЭС | Ханты-Мансийский Автономный округ - Югра | Нефтеюганский | 110/35/6 | 2x40 | 27,084 | 24,916
476 | ПС 110/35/6 кВ Южно-Харампурская | Ноябрьские ЭС | Ямало-Ненецкий Автономный Окрут | Пуровский район | 110/35/6 | 2x25 | 25,271 | 7,229
477 | ПС 110/10 кВ Горюново | Тюменские ЭС | Тюменская область | Заводоуковский | 110/10 | 2x6,3 | 1,242 | 6,753
478 | ПС 110/10 кВ Рафайлово | Тюменские ЭС | Тюменская область | Исетский | 110/10 | 2x40 | 7,18 | 44,799
479 | ПС 110 кВ Камышенка | Тюменские ЭС | Тюменская область |  | 110/10 | 1x6,3 | 0,472 | 7,691
480 | ПС 110/35/6 кВ Роса | Когалымские ЭС | Ханты-Мансийский Автономный округ - Югра |  | 110/35/6 | 2x40 | 8,81 | 43,19
481 | ПС 220/110/10 кВ Ожогино | Тюменские ЭС | Тюменская область | Тюменский | 110/10 | 2x40+2x125 | 29,826 | 16,794
482 | ПС 110/35/6 кВ ЯГП-2 | Северные ЭС | Ямало-Ненецкий Автономный Окрут | Надымский | 110/10 | 2x10 | 2,731 | 10,269
483 | ПС 110/10 кВ Шестаково | Тюменские ЭС | Тюменская область | Тобольский | 110/10 | 2x6,3 | 2,216 | 5,866
484 | ПС 110 кВ Абатск | Тюменские ЭС | Тюменская область |  | 110/10 | 1x6,3+1x10 | 4,226 | 3,882
485 | ПС 110 кВ Вах | Нижневартовские ЭС | Ханты-Мансийский Автономный округ - Югра | Нижневартовский | 110/35/6 | 2x25 | 10,15 | 22,35
486 | ПС 110/6 кВ УГП-3 | Северные ЭС | Ямало-Ненецкий Автономный Окрут | Пуровский | 110/6 | 2x10 | 4,361 | 8,639
487 | ПС 110/35/6 кВ Весна | Когалымские ЭС | Ханты-Мансийский Автономный округ - Югра | Сургутский | 110/35/6 | 2x40 | 30,014 | 21,986
488 | ПС 35 кВ Высокий Мыс | Нефтеюганские ЭС | Ханты-Мансийский Автономный округ - Югра | Сургутский | 35/6 | 2x4 | 0,845 | 4,355
489 | ПС 110 кВ Игрим | Энергокомплекс | Ханты-Мансийский Автономный округ - Югра | Березовский | 110/35/6 | 2x16 | 4,652 | 16,148
490 | ПС 110 кВ Тепловская | Нефтеюганские ЭС | Ханты-Мансийский Автономный округ - Югра | Нефтеюганский | 110/35/6 | 2x25 | 16,598 | 15,902
491 | ПС 110/10 кВ ЖБИ | Тюменские ЭС | Тюменская область | Тюменский | 110/10 | 2x10 | 4,456 | 8,48
492 | ПС 110 кВ Газлифт | Нижневартовские ЭС | Ханты-Мансийский Автономный округ - Югра | Радужный, Радужный | 110/35/10 | 2x40 | 5,887 | 46,113
493 | ПС 110 кВ Тупсилор | Нефтеюганские ЭС | Ханты-Мансийский Автономный округ - Югра | Нефтеюганский | 110/35/6 | 2x40 | 24,333 | 2,891
494 | ПС 110 кВ Заречная | Энергокомплекс | Ханты-Мансийский Автономный округ - Югра | Нягань | 110/35/6 | 2x40 | 1,01 | 50,99
495 | ПС 110 кВ Перегребное | Энергокомплекс | Ханты-Мансийский Автономный округ - Югра | Октябрьский | 110/6 | 1x16+1x10 | 4,986 | 8,014
496 | ПС 110/35/6 кВ Харампурская | Ноябрьские ЭС | Ямало-Ненецкий Автономный Окрут | Пуровский | 110/35/6 | 2x25 | 10,933 | 21,567
497 | ПС 110/6 кВ Табъяха | Северные ЭС | Ямало-Ненецкий Автономный Окрут | Пуровский | 110/6 | 2x2,5 | 0,536 | 2,714
498 | ПС 110 кВ КС-10 | Тюменские ЭС | Тюменская область | Ярковский | 110/10 | 2x6,3 | 1,485 | 6,705
499 | ПС 110/10 кВ Торгили | Тюменские ЭС | Тюменская область | Нижнетавдинский | 110/10 | 3x40 | 19,618 | 84,146
500 | ПС 110 кВ Островная | Нефтеюганские ЭС | Ханты-Мансийский Автономный округ - Югра | Нефтеюганский | 110/35/6 | 2x40 | 32,574 | 19,426
501 | ПС 110 кВ Плетнево | Тюменские ЭС | Тюменская область |  | 110/35/10 | 2x6,3 | 1,546 | 6,634
502 | ПС 110 кВ КНС-2 Варьеганского м/р | Нижневартовские ЭС | Ханты-Мансийский Автономный округ - Югра | Радужный, Радужный | 110/35/6 | 2x16 | 8,547 | 12,253
503 | ПС 110/6 кВ Лонг-Юган | Северные ЭС | Ямало-Ненецкий Автономный Окрут |  | 110/6 | 2x16 | 3,472 | 17,328
504 | ПС 110 кВ Центральная | Нижневартовские ЭС | Ханты-Мансийский Автономный округ - Югра | Нижневартовск, Нижневартовск | 110/10 | 2x25 | 8,124 | 24,376
505 | ПС 110 кВ Невская | Нефтеюганские ЭС | Ханты-Мансийский Автономный округ - Югра | Ханты-Мансийский | 110/35/6 | 2x25 | 0,101 | 15,145
506 | ПС 35/10 кВ Верх-Бешкиль | Тюменские ЭС | Тюменская область | Исетский | 35/10 | 2x4 | 1,291 | 3,878
507 | ПС 110/35/6 кВ Крайняя | Ноябрьские ЭС | Ямало-Ненецкий Автономный Окрут | Пуровский | 110/35/6 | 2x25 | 10,972 | 21,528
508 | ПС 110/10 кВ Молодежная | Тюменские ЭС | Тюменская область |  | 110/10/10 | 2x25 | 20,43 | 4,208
509 | ПС 35/10 кВ Черепаново | Тюменские ЭС | Тюменская область | Нижнетавдинский | 35/10 | 1x4+1x1,8 | 1,03 | 1,258
510 | ПС 110/10 кВ Суходольская | Тюменские ЭС | Тюменская область | город Тюмень, Тюмень | 110/10 | 2x40 | 20,38 | 30,924
511 | ПС 110/10 кВ Туринская | Тюменские ЭС | Тюменская область | Тюменский | 110/10 | 2x10 | 5,504 | 3,753
512 | ПС 110/35/6 кВ Орловская | Ноябрьские ЭС | Ямало-Ненецкий Автономный Окрут | Пуровский | 110/35/6 | 2x40 | 10,276 | 41,724
513 | ПС 110/35/6 кВ Ягун | Когалымские ЭС | Ханты-Мансийский Автономный округ - Югра | Сургутский | 110/35/6 | 2x40 | 30,652 | 21,348
514 | ПС 110/10 кВ Пятково | Тюменские ЭС | Тюменская область | Упоровский | 110/10 | 1x6,3 | 1,348 | 6,832
515 | ПС 110 кВ Кузоваткинская | Нефтеюганские ЭС | Ханты-Мансийский Автономный округ - Югра | Нефтеюганский | 110/35/6 | 2x25 | 29,321 | 3,179
516 | ПС 110 кВ Велижаны | Тюменские ЭС | Тюменская область | Нижнетавдинский | 110/35/10 | 2x16 | 6,071 | 11,267
517 | ПС 110 кВ Березовка | Тюменские ЭС | Тюменская область |  | 110/10 | 1x6,3 | 0,814 | 7,369
518 | ПС 110/10-10 кВ Левохеттинская | Северные ЭС | Ямало-Ненецкий Автономный Окрут | Надымский | 110/10 | 2x25 | 2,619 | 29,881
519 | ПС 110/10 кВ Апрельская | Когалымские ЭС | Ханты-Мансийский Автономный округ - Югра | Когалым, Когалым | 110/10 | 2x40 | 5,149 | 46,851
520 | ПС 35/10 кВ Коркино | Тюменские ЭС | Тюменская область | Упоровский | 35/10 | 2x2,5 | 0,535 | 2,715
521 | ПС 110/10/10 кВ Новин | Сургутские ЭС | Ханты-Мансийский Автономный округ - Югра |  | 110/10 | 2x40 | 18,134 | 32,913
522 | ПС 110 кВ КНС-22 | Нижневартовские ЭС | Ханты-Мансийский Автономный округ - Югра | Нижневартовский | 110/35/6 | 2x25 | 14,341 | 18,159
523 | ПС 110 кВ Таёжная | Нижневартовские ЭС | Ханты-Мансийский Автономный округ - Югра | Мегион, Мегион | 110/35/6 | 2x25 | 11,11 | 14,174
524 | ПС 110 кВ Октябрьская | Энергокомплекс | Ханты-Мансийский Автономный округ - Югра | Октябрьский | 110/10 | 2x25 | 4,677 | 27,823
525 | ПС 110/6/6 кВ Береговая | Сургутские ЭС | Ханты-Мансийский Автономный округ - Югра | Сургутский | 110/6 | 1x16+1x25 | 4,457 | 16,343
526 | ПС 110/35/6 кВ КНС-9 | Ноябрьские ЭС | Ямало-Ненецкий Автономный Окрут | Пуровский район | 110/35/6 | 2x25 | 0,042 | 32,458
527 | ПС 110/10-10 кВ Ужгородская | Северные ЭС | Ямало-Ненецкий Автономный Окрут | Пуровский | 110/10 | 3x25 | 2,647 | 62,353
528 | ПС 110 кВ Кода | Энергокомплекс | Ханты-Мансийский Автономный округ - Югра | Октябрьский | 110/10 | 2x6,3 | 2,66 | 5,53
529 | ПС 35/10 кВ Солнечная | Сургутские ЭС | Ханты-Мансийский Автономный округ - Югра | Сургутский | 35/10 | 2x10 | 9,808 | 3,163
530 | ПС 110/10 кВ Созоново | Тюменские ЭС | Тюменская область | Ярковский | 110/10 | 2x6,3 | 2,863 | 4,57
531 | ПС 110 кВ Чульчам | Энергокомплекс | Ханты-Мансийский Автономный округ - Югра | Нягань | 110/10 | 2x40 | 15,418 | 22,67
532 | ПС 110/10 кВ Тараскуль | Тюменские ЭС | Тюменская область | город Тюмень, Тюмень | 110/10 | 2x6,3 | 1,59 | 6,59
533 | ПС 110 кВ КНС-19 | Нижневартовские ЭС | Ханты-Мансийский Автономный округ - Югра | Нижневартовский | 110/35/6 | 1x25+1x40 | 18,877 | 13,623
534 | ПС 110/35/6 кВ Алмаз | Сургутские ЭС | Ханты-Мансийский Автономный округ - Югра | Сургутский | 110/35/6 | 2x25 | 19,872 | 12,628
535 | ПС 110 кВ Дельта | Нижневартовские ЭС | Ханты-Мансийский Автономный округ - Югра | Мегион, Мегион | 110/35/6 | 2x25 | 13,501 | 18,999
536 | ПС 110/35/10 кВ Победа | Ноябрьские ЭС | Ямало-Ненецкий Автономный Окрут | Пуровский | 110/35/10 | 2x25 | 12,336 | 20,164
537 | ПС 110/10 кВ Леуши | Энергокомплекс | Ханты-Мансийский Автономный округ - Югра | Кондинский | 110/10 | 2x25 | 13,203 | 19,297
538 | ПС 110/10-10 кВ Новоуренгойская | Северные ЭС | Ямало-Ненецкий Автономный Окрут | город Новый Уренгой | 110/10 | 2x40 | 23,139 | 28,861
539 | ПС 110/35/6 кВ Блочная | Сургутские ЭС | Ханты-Мансийский Автономный округ - Югра |  | 110/35/6 | 2x40 | 34,559 | 8,597
540 | ПС 110 кВ Памятных | Тюменские ЭС | Тюменская область |  | 110/10 | 2x10 | 9,564 | 3,289
541 | ПС 110 кВ Юганская | Нефтеюганские ЭС | Ханты-Мансийский Автономный округ - Югра | Нефтеюганский | 110/35/6 | 2x40 | 34,055 | 17,945
542 | ПС 110 кВ КНС-5Б | Нижневартовские ЭС | Ханты-Мансийский Автономный округ - Югра | Нижневартовский | 110/35/10/6 | 1x25+1x16 | 15,728 | 5,072
543 | ПС 110/35/10 кВ Лангепас | Когалымские ЭС | Ханты-Мансийский Автономный округ - Югра | Лангепас, Лангепас | 110/35/10 | 2x25 | 11,139 | 20,137
544 | ПС 110 кВ Покровка | Тюменские ЭС | Тюменская область | Ярковский | 110/10 | 2x6,3 | 1,149 | 7,034
545 | ПС 110 кВ КНС-17А | Нижневартовские ЭС | Ханты-Мансийский Автономный округ - Югра | Нижневартовский | 110/35/6 | 2x40 | 17,842 | 34,02
546 | ПС 110/35/6 кВ Вать-Еган | Когалымские ЭС | Ханты-Мансийский Автономный округ - Югра | Сургутский | 110/35/6 | 2x40 | 17,403 | 34,597
547 | ПС 110 кВ Луч | Нижневартовские ЭС | Ханты-Мансийский Автономный округ - Югра | Нижневартовский | 110/10 | 2x32 | 0,114 | 16,068
548 | ПС 110/10 кВ Широтная | Тюменские ЭС | Тюменская область | город Тюмень, Тюмень | 110/10 | 2x40 | 26,853 | 25,141
549 | ПС 110/35/6 кВ КНС-9 | Сургутские ЭС | Ханты-Мансийский Автономный округ - Югра |  | 110/35/6 | 2x25 | 19,179 | 13,321
550 | ПС 110 кВ Индустриальная | Нижневартовские ЭС | Ханты-Мансийский Автономный округ - Югра | Нижневартовск, Нижневартовск | 110/10 | 2x40 | 16,224 | 35,776
551 | ПС 110 кВ Колмаковская | Нижневартовские ЭС | Ханты-Мансийский Автономный округ - Югра | Нижневартовск, Нижневартовск | 110/35/10 | 2x25 | 12,184 | 20,316
552 | ПС 110/35/6 кВ Нижнеcортымская | Сургутские ЭС | Ханты-Мансийский Автономный округ - Югра | Сургутский | 110/35/6 | 2x25 | 19,908 | 12,592
553 | ПС 35/10 кВ Жданово | Тюменские ЭС | Тюменская область | Омутинский | 35/10 | 1x1,8+1x2,5 | 0,363 | 1,977
554 | ПС 110/35/6 кВ Филипповская | Энергокомплекс | Ханты-Мансийский Автономный округ - Югра | Советский | 110/35/6 | 2x10 | 4,166 | 8,834
555 | ПС 110 кВ Казанка | Тюменские ЭС | Тюменская область |  | 110/35/10 | 2x16 | 9,134 | 11,269
556 | ПС 110 кВ Лотовка | Тюменские ЭС | Тюменская область |  | 110/10 | 1x2,5 | 0,166 | 3,084
557 | ПС 110/10 кВ Горная | Тюменские ЭС | Тюменская область | Уватский | 110/10 | 3x40 | 5,768 | 46,232
558 | ПС 110/10 кВ Молчаново | Тюменские ЭС | Тюменская область | Тюменский | 110/10 | 1x6,3+2x10 | 13,196 | 6,693
559 | ПС 35/10 кВ Масали | Тюменские ЭС | Тюменская область | Упоровский | 35/10 | 1x4 | 1,107 | 4,093
560 | ПС 110/10 кВ Вагай | Тюменские ЭС | Тюменская область | Омутинский | 110/10 | 2x6,3 | 1,161 | 7,024
561 | ПС 110/10 кВ Пышминская | Тюменские ЭС | Тюменская область | Тюменский | 110/10 | 2x16 | 11,421 | 8,202
562 | ПС 110/35/6 кВ Новопурпейская | Ноябрьские ЭС | Ямало-Ненецкий Автономный Окрут | Пуровский | 110/35/6 | 2x40 | 10,02 | 41,942
563 | ПС 110 кВ КНС-23 | Нижневартовские ЭС | Ханты-Мансийский Автономный округ - Югра | Нижневартовский | 110/35/6 | 2x16 | 6,713 | 14,087
564 | ПС 35/10 кВ Бобылево | Тюменские ЭС | Тюменская область | Исетский | 35/10 | 1x4+1x2,5 | 0,746 | 2,492
565 | ПС 110 кВ Промысловая | Нефтеюганские ЭС | Ханты-Мансийский Автономный округ - Югра | Нефтеюганский | 110/35/6 | 2x25 | 21,534 | 2,382
566 | ПС 35 кВ Калинино | Тюменские ЭС | Тюменская область | Викуловский | 35/10 | 1x1,8 | 0,345 | 1,992
567 | ПС 35 кВ Копотилово | Тюменские ЭС | Тюменская область | Казанский | 35/10 | 2x1,8 | 0,697 | 1,636
568 | ПС 110 кВ Каратаевка | Тюменские ЭС | Тюменская область |  | 110/10 | 2x2,5 | 0,38 | 2,87
569 | ПС 110 кВ КНС-16 | Нижневартовские ЭС | Ханты-Мансийский Автономный округ - Югра | Нижневартовский | 110/35/6 | 2x40 | 20,429 | 31,45
570 | ПС 110 кВ ЛПХ | Нефтеюганские ЭС | Ханты-Мансийский Автономный округ - Югра | Нефтеюганский | 110/10 | 2x6,3 | 2,542 | 5,648
571 | ПС 110/35/6 кВ Сугмутская | Ноябрьские ЭС | Ямало-Ненецкий Автономный Окрут | Надымский | 110/35/6 | 2x25 | 1,232 | 31,268
572 | ПС 110 кВ Междуреченская | Тюменские ЭС | Тюменская область | Ярковский | 110/10 | 1x6,3 | 1,195 | 6,909
573 | ПС 110 кВ Озёрная | Нижневартовские ЭС | Ханты-Мансийский Автономный округ - Югра | Нижневартовский | 110/35/6 | 2x16 | 0,001 | 20,799
574 | ПС 110 кВ Амня | Энергокомплекс | Ханты-Мансийский Автономный округ - Югра | Белоярский | 110/10 | 2x2,5 | 0,522 | 2,728
575 | ПС 110 кВ Бачкун | Тюменские ЭС | Тюменская область | Ярковский | 110/10 | 2x40 | 0,985 | 51,003
576 | ПС 110/35/6 кВ Погружная | Ноябрьские ЭС | Ямало-Ненецкий Автономный Окрут | Пуровский | 110/35/6 | 2x25 | 3,788 | 28,712
577 | ПС 110/6 кВ УГП-7 | Северные ЭС | Ямало-Ненецкий Автономный Окрут | Пуровский | 110/6 | 2x6,3 | 0,831 | 7,359
578 | ПС 35/10 кВ Ситниково | Тюменские ЭС | Тюменская область | Омутинский | 35/10 | 1x6,3+1x4 | 2,051 | 3,149
579 | ПС 110 кВ КНС-8 | Нижневартовские ЭС | Ханты-Мансийский Автономный округ - Югра | Нижневартовский | 110/6 | 2x16 | 0,064 | 8,242
580 | ПС 35/10 кВ Арболитовая | Тюменские ЭС | Тюменская область | Заводоуковский, Заводоуковск | 35/10 | 1x2,5 | 2,086 | 1,137
581 | ПС 110/35/10 кВ Емуртла | Тюменские ЭС | Тюменская область | Упоровский | 110/35/10 | 2x10 | 3,195 | 9,798
582 | ПС 6/110 кВ Береговая | Северные ЭС | Ямало-Ненецкий Автономный Окрут | Надымский | 110/6 | 2x40 | 11,126 | 40,874
583 | ПС 110/35/6 кВ Яхлинская | Энергокомплекс | Ханты-Мансийский Автономный округ - Югра | Советский | 110/35/6 | 2x25 | 10,327 | 22,173
584 | ПС 110 кВ Н.Локти | Тюменские ЭС | Тюменская область |  | 110/10 | 1x2,5+1x6,3 | 0,953 | 2,268
585 | ПС 110/10 кВ КСП-4 | Сургутские ЭС | Ханты-Мансийский Автономный округ - Югра | Сургутский | 110/10 | 2x10 | 1,913 | 11,087
586 | ПС 110/6 кВ Карьер | Ноябрьские ЭС | Ямало-Ненецкий Автономный Окрут | Пуровский | 110/6 | 1x16 | 1,414 | 19,386
587 | ПС 110 кВ Ханты-Мансийская | Нефтеюганские ЭС | Ханты-Мансийский Автономный округ - Югра | Ханты-Мансийск, Ханты-Мансийск | 110/10 | 2x25 | 4,812 | 27,645
588 | ПС 110/10 кВ Нариманово | Тюменские ЭС | Тюменская область | Тюменский | 110/10 | 1x6,3 | 1,824 | 5,812
589 | ПС 110/10 кВ Орлово | Тюменские ЭС | Тюменская область | Армизонский | 110/10 | 1x6,3 | 0,559 | 7,629
590 | ПС 110 кВ КС-4 | Нефтеюганские ЭС | Ханты-Мансийский Автономный округ - Югра | Сургутский | 110/10 | 2x6,3 | 1,851 | 6,339
591 | ПС 110 кВ Сорокино | Тюменские ЭС | Тюменская область |  | 110/10 | 2x6,3 | 3,983 | 4,054
592 | ПС 110/10 кВ Зеленоборская | Энергокомплекс | Ханты-Мансийский Автономный округ - Югра | Советский | 110/10 | 2x6,3 | 2,132 | 6,058
593 | ПС 110 кВ Яровское | Тюменские ЭС | Тюменская область |  | 110/10 | 1x6,3 | 0,288 | 7,886
594 | ПС 110 кВ Прокутка | Тюменские ЭС | Тюменская область |  | 110/10 | 1x6,3 | 0,735 | 6,68
595 | ПС 110/35/6 кВ Хрустальная | Ноябрьские ЭС | Ямало-Ненецкий Автономный Окрут | Пуровский | 110/35/6 | 2x25 | 1,001 | 31,499
596 | ПС 110 кВ Асомкинская | Нефтеюганские ЭС | Ханты-Мансийский Автономный округ - Югра | Сургутский | 110/35/6 | 2x25 | 8,021 | 24,479
597 | ПС 110/35/6 кВ Головная | Северные ЭС | Ямало-Ненецкий Автономный Окрут | Пуровский | 110/35/6 | 2x25 | 2,244 | 30,256
598 | ПС 110/6/10 кВ Татарка | Тюменские ЭС | Тюменская область | Вагайский | 110/6/10 | 1x2,5+2x10+2x1 | 9,663 | 9,187
599 | ПС 110 кВ Истошино | Тюменские ЭС | Тюменская область | Бердюжский | 110/10 | 1x6,3 | 0,354 | 7,836
600 | ПС 110 кВ Меридиан | Нижневартовские ЭС | Ханты-Мансийский Автономный округ - Югра | Нижневартовский | 110/10 | 2x40 | 17,274 | 34,726
601 | ПС 110/35/6 кВ Ловинская | Энергокомплекс | Ханты-Мансийский Автономный округ - Югра | Советский | 110/35/6 | 2x25 | 5,298 | 27,202
602 | ПС 110/35/6кВ Дружная | Когалымские ЭС | Ханты-Мансийский Автономный округ - Югра | Сургутский | 110/35/6 | 2x40 | 19,4 | 32,6
603 | ПС 110/10/10 кВ Сайма | Сургутские ЭС | Ханты-Мансийский Автономный округ - Югра |  | 110/10 | 2x40 | 28,387 | 23,613
604 | ПС 35/10 кВ Городская | Тюменские ЭС | Тюменская область | город Тобольск, Тобольск | 35/10 | 2x10 | 6,479 | 6,521
605 | ПС 110/35/6 кВ Дальняя | Сургутские ЭС | Ханты-Мансийский Автономный округ - Югра | Сургутский | 110/35/6 | 2x40 | 29,295 | 22,646
606 | ПС 110 кВ Новопокурская | Нижневартовские ЭС | Ханты-Мансийский Автономный округ - Югра | Нижневартовский | 110/35/6 | 2x25 | 13,284 | 19,216
607 | ПС 110/35/6 кВ Вега | Сургутские ЭС | Ханты-Мансийский Автономный округ - Югра | Сургутский | 110/35/6 | 2x25 | 15,073 | 17,427
608 | ПС 110 кВ Равнец | Тюменские ЭС | Тюменская область |  | 110/10 | 1x6,3 | 0,574 | 7,616
609 | ПС 110/6 кВ Строительная | Сургутские ЭС | Ханты-Мансийский Автономный округ - Югра |  | 110/6 | 2x16 | 13,357 | 6,294
610 | ПС 110 кВ Малочерногорская | Нижневартовские ЭС | Ханты-Мансийский Автономный округ - Югра | Нижневартовский | 110/35/6 | 2x10 | 4,065 | 8,935
611 | ПС 110/10 кВ Химфарм | Тюменские ЭС | Тюменская область | город Тюмень, Тюмень | 110/10 | 1x6,3+1x16 | 11,258 | отсутствует
612 | ПС 110 кВ КНС-14 | Нижневартовские ЭС | Ханты-Мансийский Автономный округ - Югра | Нижневартовский | 110/35/6 | 2x25 | 14,452 | 18,048
613 | ПС 110/10 кВ Старый Кавдык | Тюменские ЭС | Тюменская область | Ялуторовский | 110/10 | 1x6,3 | 1,242 | 6,943
614 | ПС 110/35/6 кВ Яун-Лор | Сургутские ЭС | Ханты-Мансийский Автономный округ - Югра |  | 110/35/6 | 2x25 | 36,837 | отсутствует
615 | ПС 110/35/6 кВ Комсомольская | Ноябрьские ЭС | Ямало-Ненецкий Автономный Окрут | Пуровский | 110/35/6 | 2x25 | 10,813 | 21,687
616 | ПС 110 кВ Луговская | Нефтеюганские ЭС | Ханты-Мансийский Автономный округ - Югра | Ханты-Мансийский | 110/10 | 2x10 | 2,151 | 10,849
617 | ПС 110 кВ КНС-25 | Нижневартовские ЭС | Ханты-Мансийский Автономный округ - Югра | Нижневартовский | 110/35/6 | 2x40 | 15,5 | 36,5
618 | ПС 110/35/6 кВ ЯГП-3 | Северные ЭС | Ямало-Ненецкий Автономный Окрут | Надымский | 110/35/6 | 2x10 | 1,76 | 11,24
619 | ПС 110 кВ КНС-5 | Нижневартовские ЭС | Ханты-Мансийский Автономный округ - Югра | Нижневартовский | 110/6 | 2x16 | 5,947 | 14,853
620 | ПС 110/10 кВ Ныда | Северные ЭС | Ямало-Ненецкий Автономный Окрут | Надымский | 110/10 | 2x16 | 3,243 | 17,557
621 | ПС 110/10 кВ Ембаево | Тюменские ЭС | Тюменская область | Тюменский | 110/10 | 2x16 | 4,815 | 15,924
622 | ПС 110/6 кВ Орт-Ягун | Когалымские ЭС | Ханты-Мансийский Автономный округ - Югра | Сургутский | 110/6 | 2x10 | 1,907 | 11,093
623 | ПС 110 кВ Южно-Аганская | Нижневартовские ЭС | Ханты-Мансийский Автономный округ - Югра | Нижневартовский | 110/35/6 | 2x25 | 7,725 | 24,775
624 | ПС 110/10 кВ Мансийская | Энергокомплекс | Ханты-Мансийский Автономный округ - Югра | Югорск, Югорск | 110/10 | 2x2,5 | 0,456 | 2,794
625 | ПС 110 кВ КНС-9 | Нижневартовские ЭС | Ханты-Мансийский Автономный округ - Югра | Нижневартовский | 110/35/6 | 2x16 | 4,323 | 16,477
626 | ПС 110 кВ Светлая | Нижневартовские ЭС | Ханты-Мансийский Автономный округ - Югра | Нижневартовский | 110/35/6 | 2x16 | 15,216 | 5,584
627 | ПС 110/10 кВ Геологическая | Энергокомплекс | Ханты-Мансийский Автономный округ - Югра | Югорск, Югорск | 110/10 | 2x16 | 8,364 | 12,436
628 | ПС 110 кВ Восточно-Сургутская | Нефтеюганские ЭС | Ханты-Мансийский Автономный округ - Югра | Сургутский | 110/35/6 | 2x16 | 8,635 | 12,165
629 | ПС 110 кВ Челюскинцы | Тюменские ЭС | Тюменская область |  | 110/10 | 1x6,3 | 0,336 | 7,854
630 | ПС 110/10/10 кВ НПС Холмогорская | Ноябрьские ЭС | Ямало-Ненецкий Автономный Окрут | Пуровский | 110/10 | 2x40 | 0,93 | 51,07
631 | ПС 110/10-10 кВ Хетта | Северные ЭС | Ямало-Ненецкий Автономный Окрут | Надымский | 110/10 | 2x25 | 2,346 | 30,154
632 | ПС 35 кВ Большевик | Тюменские ЭС | Тюменская область | Ярковский | 35/10 | 1x1+1x1,8 | 1,133 | 0,156
633 | ПС 110/35/6 кВ Куст | Сургутские ЭС | Ханты-Мансийский Автономный округ - Югра | Сургутский | 110/35/6 | 2x25 | 26,642 | 5,858
634 | ПС 110/6 кВ Водная | Сургутские ЭС | Ханты-Мансийский Автономный округ - Югра | Сургутский | 110/6 | 2x16 | 0,186 | 20,614
635 | ПС 110/10 кВ Советская | Энергокомплекс | Ханты-Мансийский Автономный округ - Югра | Советский, Советский | 110/10 | 1x40+1x10 | 4,196 | 8,804
636 | ПС 110/10 кВ Северная | Тюменские ЭС | Тюменская область | город Тюмень, Тюмень | 110/10 | 2x25 | 27,861 | 4,058
637 | ПС 35/10 Антипино | Тюменские ЭС | Тюменская область | Нижнетавдинский | 35/10 | 1x1,8 | 0,777 | 1,55
638 | ПС 110/35/6 кВ Жемчужина | Ноябрьские ЭС | Ямало-Ненецкий Автономный Окрут | Пуровский | 110/35/6 | 2x25 | 4,914 | 27,586
639 | ПС 110/35/6 кВ Даниловка (Даниловская) | Энергокомплекс | Ханты-Мансийский Автономный округ - Югра | Советский | 110/35/6 | 2x25 | 10,402 | 22,098
640 | ПС 110 кВ Юрга | Тюменские ЭС | Тюменская область | Юргинский | 110/35/10 | 2x10 | 4,367 | 7,815
641 | ПС 110 кВ Нефтеюганская | Нефтеюганские ЭС | Ханты-Мансийский Автономный округ - Югра | Нефтеюганск, Нефтеюганск | 110/35/6 | 2x40 | 23,72 | 28,28
642 | ПС 110 кВ Ильинка | Тюменские ЭС | Тюменская область |  | 110/10 | 1x6,3+1x2,5 | 1,679 | 1,558
643 | ПС 110/6 кВ УГП-15 | Северные ЭС | Ямало-Ненецкий Автономный Окрут | Надымский | 110/10 | 2x10 | 4,584 | 8,416
644 | ПС 110/35/10 кВ КНС-10 | Сургутские ЭС | Ханты-Мансийский Автономный округ - Югра |  | 110/35/10 | 2x40 | 21,103 | 30,897
645 | ПС 110/10 кВ КС-7 | Тюменские ЭС | Тюменская область | Уватский | 110/10 | 2x63 | 50,153 | 31,747
646 | ПС 110/35/6 кВ Кристалл | Ноябрьские ЭС | Ямало-Ненецкий Автономный Окрут | Пуровский | 110/35/6 | 2x16 | 7,35 | 13,45
647 | ПС 110 кВ Очимкинская | Нефтеюганские ЭС | Ханты-Мансийский Автономный округ - Югра | Нефтеюганский | 110/35/6 | 2x40 | 44 | 8