## Таблица 2
Приложение №2
к Техническому заданию по Договору № ____________ от «___»__________201__ г.
Организация систем учета в секторе индивидуальной застройки
№ п/п | РЭС | ПС | № фидера | Населенный пункт | Дисп. номер КТП (ТП) | Адрес (улица, строение) | № опоры | Характеристика ЩУ |  |  |  |  | Вид передачи данных | Исполнение | Вид работ |  |  |  | Существующий учёт электрической энергии |  |  | Планируемый учёт электрической энергии после выполненных работ
[8 empty] | 1-фазный, шт. | 3-фазный, шт. |  |  | ТТ |  |  | Замена/ модернизация/ установка сч. э/э | Монтаж оборудования передачи данных | Прокладка необходимых кабельных линий, линий связи. | Оформление паспортов-протоколов
[9 empty] | Всего 3-фаз. | Тансформаторного вкл. | Прямого вкл. | шт. | [6 empty] | Место установки счётчика электрической энергии | Балансовая принадлежность счётчика электрической энергии | Вид учёта электрической энергии | Место установки счётчика электрической энергии | Вид учёта электрической энергии
1 | 2 | 3 | 4 | 4 | 6 | 7 | 8 | 5 | 6 | 7 | 8 | 9 | 14 | 15 | 16 | 17 | 18 | 19 | 20 | 21 | 22 | 23 | 24
Южное территориально производственное отделение филиала Тюменские распределительные сети ОАО "Тюменьэнерго" 1 этап 2013 года
Армизонский РЭС
1 | Армизонский РЭС | ПС 110/10 кВ Орлово | Ф. "Ю.Дубровное" 10 кВ | Южно-Дубровное | КТП № 810 | Полевая 2А |  |  | 1 |  | 1 |  | plc, gprs |  | модернизация | Нет | Да | Да | вру потребителя | Потребитель | Коммерческий | На опоре | Коммерческий
2 | Армизонский РЭС | ПС 110/10 кВ Орлово | Ф. "Ю.Дубровное" 10 кВ | Южно-Дубровное | КТП № 810 | Полевая 2 |  |  | 1 |  | 1 |  | plc, gprs |  | модернизация | Нет | Да | Да | вру потребителя | Потребитель | Коммерческий | На опоре | Коммерческий
3 | Армизонский РЭС | ПС 110/10 кВ Орлово | Ф. "Ю.Дубровное" 10 кВ | Южно-Дубровное | КТП № 810 | Полевая 4 |  | 1 | 0 |  |  |  | plc, gprs |  | модернизация | Нет | Да | Да | вру потребителя | Потребитель | Коммерческий | На опоре | Коммерческий
4 | Армизонский РЭС | ПС 110/10 кВ Орлово | Ф. "Ю.Дубровное" 10 кВ | Южно-Дубровное | КТП № 810 | Полевая 6 |  |  | 1 |  | 1 |  | plc, gprs |  | модернизация | Нет | Да | Да | вру потребителя | Потребитель | Коммерческий | На опоре | Коммерческий
5 | Армизонский РЭС | ПС 110/10 кВ Орлово | Ф. "Ю.Дубровное" 10 кВ | Южно-Дубровное | КТП № 810 | Полевая 8 |  | 1 | 0 |  |  |  | plc, gprs |  | модернизация | Нет | Да | Да | вру потребителя | Потребитель | Коммерческий | На опоре | Коммерческий
6 | Армизонский РЭС | ПС 110/10 кВ Орлово | Ф. "Ю.Дубровное" 10 кВ | Южно-Дубровное | КТП № 810 | Полевая 10 |  |  | 1 |  | 1 |  | plc, gprs |  | модернизация | Нет | Да | Да | вру потребителя | Потребитель | Коммерческий | На опоре | Коммерческий
7 | Армизонский РЭС | ПС 110/10 кВ Орлово | Ф. "Ю.Дубровное" 10 кВ | Южно-Дубровное | КТП № 810 | Полевая 12 |  |  | 1 |  | 1 |  | plc, gprs |  | модернизация | Нет | Да | Да | вру потребителя | Потребитель | Коммерческий | На опоре | Коммерческий
8 | Армизонский РЭС | ПС 110/10 кВ Орлово | Ф. "Ю.Дубровное" 10 кВ | Южно-Дубровное | КТП № 810 | Полевая 14 |  |  | 1 |  | 1 |  | plc, gprs |  | модернизация | Нет | Да | Да | вру потребителя | Потребитель | Коммерческий | На опоре | Коммерческий
9 | Армизонский РЭС | ПС 110/10 кВ Орлово | Ф. "Ю.Дубровное" 10 кВ | Южно-Дубровное | КТП № 810 | Полевая 1/1 |  |  | 1 |  | 1 |  | plc, gprs |  | модернизация | Нет | Да | Да | вру потребителя | Потребитель | Коммерческий | На опоре | Коммерческий
10 | Армизонский РЭС | ПС 110/10 кВ Орлово | Ф. "Ю.Дубровное" 10 кВ | Южно-Дубровное | КТП № 810 | Полевая 1/2 |  |  | 1 |  | 1 |  | plc, gprs |  | модернизация | Нет | Да | Да | вру потребителя | Потребитель | Коммерческий | На опоре | Коммерческий
11 | Армизонский РЭС | ПС 110/10 кВ Орлово | Ф. "Ю.Дубровное" 10 кВ | Южно-Дубровное | КТП № 810 | Полевая 3/1 |  |  | 1 |  | 1 |  | plc, gprs |  | модернизация | Нет | Да | Да | вру потребителя | Потребитель | Коммерческий | На опоре | Коммерческий
12 | Армизонский РЭС | ПС 110/10 кВ Орлово | Ф. "Ю.Дубровное" 10 кВ | Южно-Дубровное | КТП № 810 | Полевая 3/2 |  |  | 1 |  | 1 |  | plc, gprs |  | модернизация | Нет | Да | Да | вру потребителя | Потребитель | Коммерческий | На опоре | Коммерческий
13 | Армизонский РЭС | ПС 110/10 кВ Орлово | Ф. "Ю.Дубровное" 10 кВ | Южно-Дубровное | КТП № 810 | Полевая 5/1 |  |  | 1 |  | 1 |  | plc, gprs |  | модернизация | Нет | Да | Да | вру потребителя | Потребитель | Коммерческий | На опоре | Коммерческий
14 | Армизонский РЭС | ПС 110/10 кВ Орлово | Ф. "Ю.Дубровное" 10 кВ | Южно-Дубровное | КТП № 810 | Полевая 5/2 |  | 1 | 0 |  |  |  | plc, gprs |  | модернизация | Нет | Да | Да | вру потребителя | Потребитель | Коммерческий | На опоре | Коммерческий
15 | Армизонский РЭС | ПС 110/10 кВ Орлово | Ф. "Ю.Дубровное" 10 кВ | Южно-Дубровное | КТП № 810 | Полевая 7/1 |  | 1 | 0 |  |  |  | plc, gprs |  | модернизация | Нет | Да | Да | вру потребителя | Потребитель | Коммерческий | На опоре | Коммерческий
16 | Армизонский РЭС | ПС 110/10 кВ Орлово | Ф. "Ю.Дубровное" 10 кВ | Южно-Дубровное | КТП № 810 | Полевая 7/2 |  | 1 | 0 |  |  |  | plc, gprs |  | модернизация | Нет | Да | Да | вру потребителя | Потребитель | Коммерческий | На опоре | Коммерческий
17 | Армизонский РЭС | ПС 110/10 кВ Орлово | Ф. "Ю.Дубровное" 10 кВ | Южно-Дубровное | КТП № 810 | Полевая 9/1 |  |  | 1 |  | 1 |  | plc, gprs |  | модернизация | Нет | Да | Да | вру потребителя | Потребитель | Коммерческий | На опоре | Коммерческий
18 | Армизонский РЭС | ПС 110/10 кВ Орлово | Ф. "Ю.Дубровное" 10 кВ | Южно-Дубровное | КТП № 810 | Полевая 9/2 |  | 1 | 0 |  |  |  | plc, gprs |  | модернизация | Нет | Да | Да | вру потребителя | Потребитель | Коммерческий | На опоре | Коммерческий
19 | Армизонский РЭС | ПС 110/10 кВ Орлово | Ф. "Ю.Дубровное" 10 кВ | Южно-Дубровное | КТП № 810 | Полевая освещение |  | 1 | 0 |  |  |  | plc, gprs |  | модернизация | Нет | Да | Да | вру потребителя | Потребитель | Коммерческий | На опоре | Коммерческий
1 | Армизонский РЭС | ПС 110/10 кВ Орлово |  | Южно-Дубровное |  |  |  | 7 | 12 | 0 | 12 | 0 | plc, gprs
20 | Армизонский РЭС | ПС 110/35/10 кВ Армизон | Ф. "Жиряки" 10 кВ | Жиряково | ТП №107 | ул.Центральная дом 42 |  | 1 | 0 |  |  |  | plc, gprs |  | модернизация | Нет | Да | Да | вру потребителя | Потребитель | Коммерческий | На опоре | Коммерческий
21 | Армизонский РЭС | ПС 110/35/10 кВ Армизон | Ф. "Жиряки" 10 кВ | Жиряково | ТП №107 | ул.Центральная дом 48 |  | 1 | 0 |  |  |  | plc, gprs |  | модернизация | Нет | Да | Да | вру потребителя | Потребитель | Коммерческий | На опоре | Коммерческий
22 | Армизонский РЭС | ПС 110/35/10 кВ Армизон | Ф. "Жиряки" 10 кВ | Жиряково | ТП №107 | ул.Центральная дом 50 |  |  | 1 |  | 1 |  | plc, gprs |  | модернизация | Нет | Да | Да | вру потребителя | Потребитель | Коммерческий | На опоре | Коммерческий
23 | Армизонский РЭС | ПС 110/35/10 кВ Армизон | Ф. "Жиряки" 10 кВ | Жиряково | ТП №107 | ул.Центральная дом 52 |  | 1 | 0 |  |  |  | plc, gprs |  | модернизация | Нет | Да | Да | вру потребителя | Потребитель | Коммерческий | На опоре | Коммерческий
24 | Армизонский РЭС | ПС 110/35/10 кВ Армизон | Ф. "Жиряки" 10 кВ | Жиряково | ТП №107 | ул.Центральная дом 54 |  | 1 | 0 |  |  |  | plc, gprs |  | модернизация | Нет | Да | Да | вру потребителя | Потребитель | Коммерческий | На опоре | Коммерческий
25 | Армизонский РЭС | ПС 110/35/10 кВ Армизон | Ф. "Жиряки" 10 кВ | Жиряково | ТП №107 | ул.Центральная дом 56 квартира 2 |  | 1 | 0 |  |  |  | plc, gprs |  | модернизация | Нет | Да | Да | вру потребителя | Потребитель | Коммерческий | На опоре | Коммерческий
26 | Армизонский РЭС | ПС 110/35/10 кВ Армизон | Ф. "Жиряки" 10 кВ | Жиряково | ТП №107 | ул.Центральная дом 56 квартира 1 |  | 1 | 0 |  |  |  | plc, gprs |  | модернизация | Нет | Да | Да | вру потребителя | Потребитель | Коммерческий | На опоре | Коммерческий
27 | Армизонский РЭС | ПС 110/35/10 кВ Армизон | Ф. "Жиряки" 10 кВ | Жиряково | ТП №107 | ул.Центральная дом 58 |  | 1 | 0 |  |  |  | plc, gprs |  | модернизация | Нет | Да | Да | вру потребителя | Потребитель | Коммерческий | На опоре | Коммерческий
28 | Армизонский РЭС | ПС 110/35/10 кВ Армизон | Ф. "Жиряки" 10 кВ | Жиряково | ТП №107 | ул.Центральная дом 60 |  | 1 | 0 |  |  |  | plc, gprs |  | модернизация | Нет | Да | Да | вру потребителя | Потребитель | Коммерческий | На опоре | Коммерческий
29 | Армизонский РЭС | ПС 110/35/10 кВ Армизон | Ф. "Жиряки" 10 кВ | Жиряково | ТП №107 | ул.Центральная дом 62 |  | 1 | 0 |  |  |  | plc, gprs |  | модернизация | Нет | Да | Да | вру потребителя | Потребитель | Коммерческий | На опоре | Коммерческий
30 | Армизонский РЭС | ПС 110/35/10 кВ Армизон | Ф. "Жиряки" 10 кВ | Жиряково | ТП №107 | ул.Центральная дом 64 |  |  | 1 |  | 1 |  | plc, gprs |  | модернизация | Нет | Да | Да | вру потребителя | Потребитель | Коммерческий | На опоре | Коммерческий
31 | Армизонский РЭС | ПС 110/35/10 кВ Армизон | Ф. "Жиряки" 10 кВ | Жиряково | ТП №107 | ул.Центральная дом 66 |  | 1 | 0 |  |  |  | plc, gprs |  | модернизация | Нет | Да | Да | вру потребителя | Потребитель | Коммерческий | На опоре | Коммерческий
32 | Армизонский РЭС | ПС 110/35/10 кВ Армизон | Ф. "Жиряки" 10 кВ | Жиряково | ТП №107 | ул.Центральная дом 68 |  | 1 | 0 |  |  |  | plc, gprs |  | модернизация | Нет | Да | Да | вру потребителя | Потребитель | Коммерческий | На опоре | Коммерческий
33 | Армизонский РЭС | ПС 110/35/10 кВ Армизон | Ф. "Жиряки" 10 кВ | Жиряково | ТП №107 | ул.Центральная дом 70 |  | 1 | 0 |  |  |  | plc, gprs |  | модернизация | Нет | Да | Да | вру потребителя | Потребитель | Коммерческий | На опоре | Коммерческий
34 | Армизонский РЭС | ПС 110/35/10 кВ Армизон | Ф. "Жиряки" 10 кВ | Жиряково | ТП №107 | ул.Центральная дом 72 |  | 1 | 0 |  |  |  | plc, gprs |  | модернизация | Нет | Да | Да | вру потребителя | Потребитель | Коммерческий | На опоре | Коммерческий
35 | Армизонский РЭС | ПС 110/35/10 кВ Армизон | Ф. "Жиряки" 10 кВ | Жиряково | ТП №107 | ул.Центральная дом 74 |  | 1 | 0 |  |  |  | plc, gprs |  | модернизация | Нет | Да | Да | вру потребителя | Потребитель | Коммерческий | На опоре | Коммерческий
36 | Армизонский РЭС | ПС 110/35/10 кВ Армизон | Ф. "Жиряки" 10 кВ | Жиряково | ТП №107 | ул.Центральная дом 76 |  | 1 | 0 |  |  |  | plc, gprs |  | модернизация | Нет | Да | Да | вру потребителя | Потребитель | Коммерческий | На опоре | Коммерческий
37 | Армизонский РЭС | ПС 110/35/10 кВ Армизон | Ф. "Жиряки" 10 кВ | Жиряково | ТП №107 | ул.Центральная дом 78 |  | 1 | 0 |  |  |  | plc, gprs |  | модернизация | Нет | Да | Да | вру потребителя | Потребитель | Коммерческий | На опоре | Коммерческий
38 | Армизонский РЭС | ПС 110/35/10 кВ Армизон | Ф. "Жиряки" 10 кВ | Жиряково | ТП №107 | ул.Центральная дом 80/1 |  | 1 | 0 |  |  |  | plc, gprs |  | модернизация | Нет | Да | Да | вру потребителя | Потребитель | Коммерческий | На опоре | Коммерческий
39 | Армизонский РЭС | ПС 110/35/10 кВ Армизон | Ф. "Жиряки" 10 кВ | Жиряково | ТП №107 | ул.Центральная дом 80/2 |  | 1 | 0 |  |  |  | plc, gprs |  | модернизация | Нет | Да | Да | вру потребителя | Потребитель | Коммерческий | На опоре | Коммерческий
40 | Армизонский РЭС | ПС 110/35/10 кВ Армизон | Ф. "Жиряки" 10 кВ | Жиряково | ТП №107 | ул.Центральная дом 82 |  | 1 | 0 |  |  |  | plc, gprs |  | модернизация | Нет | Да | Да | вру потребителя | Потребитель | Коммерческий | На опоре | Коммерческий
41 | Армизонский РЭС | ПС 110/35/10 кВ Армизон | Ф. "Жиряки" 10 кВ | Жиряково | ТП №107 | ул.Центральная дом 66А |  | 1 | 0 |  |  |  | plc, gprs |  | модернизация | Нет | Да | Да | вру потребителя | Потребитель | Коммерческий | На опоре | Коммерческий
42 | Армизонский РЭС | ПС 110/35/10 кВ Армизон | Ф. "Жиряки" 10 кВ | Жиряково | ТП №107 | ул.Центральная дом 33 |  | 1 | 0 |  |  |  | plc, gprs |  | модернизация | Нет | Да | Да | вру потребителя | Потребитель | Коммерческий | На опоре | Коммерческий
43 | Армизонский РЭС | ПС 110/35/10 кВ Армизон | Ф. "Жиряки" 10 кВ | Жиряково | ТП №107 | ул.Центральная дом 35 |  | 1 | 0 |  |  |  | plc, gprs |  | модернизация | Нет | Да | Да | вру потребителя | Потребитель | Коммерческий | На опоре | Коммерческий
44 | Армизонский РЭС | ПС 110/35/10 кВ Армизон | Ф. "Жиряки" 10 кВ | Жиряково | ТП №107 | ул.Центральная дом 37 |  | 1 | 0 |  |  |  | plc, gprs |  | модернизация | Нет | Да | Да | вру потребителя | Потребитель | Коммерческий | На опоре | Коммерческий
45 | Армизонский РЭС | ПС 110/35/10 кВ Армизон | Ф. "Жиряки" 10 кВ | Жиряково | ТП №107 | ул.Центральная дом 43 |  | 1 | 0 |  |  |  | plc, gprs |  | модернизация | Нет | Да | Да | вру потребителя | Потребитель | Коммерческий | На опоре | Коммерческий
46 | Армизонский РЭС | ПС 110/35/10 кВ Армизон | Ф. "Жиряки" 10 кВ | Жиряково | ТП №107 | ул.Центральная дом 45 |  | 1 | 0 |  |  |  | plc, gprs |  | модернизация | Нет | Да | Да | вру потребителя | Потребитель | Коммерческий | На опоре | Коммерческий
47 | Армизонский РЭС | ПС 110/35/10 кВ Армизон | Ф. "Жиряки" 10 кВ | Жиряково | ТП №107 | ул.Центральная дом 46 |  | 1 | 0 |  |  |  | plc, gprs |  | модернизация | Нет | Да | Да | вру потребителя | Потребитель | Коммерческий | На опоре | Коммерческий
48 | Армизонский РЭС | ПС 110/35/10 кВ Армизон | Ф. "Жиряки" 10 кВ | Жиряково | ТП №107 | ул.Центральная дом 47 |  | 1 | 0 |  |  |  | plc, gprs |  | модернизация | Нет | Да | Да | вру потребителя | Потребитель | Коммерческий | На опоре | Коммерческий
49 | Армизонский РЭС | ПС 110/35/10 кВ Армизон | Ф. "Жиряки" 10 кВ | Жиряково | ТП №107 | ул.Центральная дом 49 |  | 1 | 0 |  |  |  | plc, gprs |  | модернизация | Нет | Да | Да | вру потребителя | Потребитель | Коммерческий | На опоре | Коммерческий
50 | Армизонский РЭС | ПС 110/35/10 кВ Армизон | Ф. "Жиряки" 10 кВ | Жиряково | ТП №107 | ул.Центральная дом 51 |  | 1 | 0 |  |  |  | plc, gprs |  | модернизация | Нет | Да | Да | вру потребителя | Потребитель | Коммерческий | На опоре | Коммерческий
51 | Армизонский РЭС | ПС 110/35/10 кВ Армизон | Ф. "Жиряки" 10 кВ | Жиряково | ТП №107 | ул.Центральная дом 55 |  | 1 | 0 |  |  |  | plc, gprs |  | модернизация | Нет | Да | Да | вру потребителя | Потребитель | Коммерческий | На опоре | Коммерческий
52 | Армизонский РЭС | ПС 110/35/10 кВ Армизон | Ф. "Жиряки" 10 кВ | Жиряково | ТП №107 | ул.Центральная дом 57 |  | 1 | 0 |  |  |  | plc, gprs |  | модернизация | Нет | Да | Да | вру потребителя | Потребитель | Коммерческий | На опоре | Коммерческий
53 | Армизонский РЭС | ПС 110/35/10 кВ Армизон | Ф. "Жиряки" 10 кВ | Жиряково | ТП №107 | ул.Центральная дом 59 |  | 1 | 0 |  |  |  | plc, gprs |  | модернизация | Нет | Да | Да | вру потребителя | Потребитель | Коммерческий | На опоре | Коммерческий
54 | Армизонский РЭС | ПС 110/35/10 кВ Армизон | Ф. "Жиряки" 10 кВ | Жиряково | ТП №107 | ул.Центральная дом 63 |  | 1 | 0 |  |  |  | plc, gprs |  | модернизация | Нет | Да | Да | вру потребителя | Потребитель | Коммерческий | На опоре | Коммерческий
55 | Армизонский РЭС | ПС 110/35/10 кВ Армизон | Ф. "Жиряки" 10 кВ | Жиряково | ТП №107 | ул.Центральная дом 69 |  | 1 | 0 |  |  |  | plc, gprs |  | модернизация | Нет | Да | Да | вру потребителя | Потребитель | Коммерческий | На опоре | Коммерческий
56 | Армизонский РЭС | ПС 110/35/10 кВ Армизон | Ф. "Жиряки" 10 кВ | Жиряково | ТП №107 | ул.Центральная дом 77 |  | 1 | 0 |  |  |  | plc, gprs |  | модернизация | Нет | Да | Да | вру потребителя | Потребитель | Коммерческий | На опоре | Коммерческий
57 | Армизонский РЭС | ПС 110/35/10 кВ Армизон | Ф. "Жиряки" 10 кВ | Жиряково | ТП №107 | ул.Центральная дом 81 |  | 1 | 0 |  |  |  | plc, gprs |  | модернизация | Нет | Да | Да | вру потребителя | Потребитель | Коммерческий | На опоре | Коммерческий
58 | Армизонский РЭС | ПС 110/35/10 кВ Армизон | Ф. "Жиряки" 10 кВ | Жиряково | ТП №107 | ул.Центральная дом 83 |  | 1 | 0 |  |  |  | plc, gprs |  | модернизация | Нет | Да | Да | вру потребителя | Потребитель | Коммерческий | На опоре | Коммерческий
59 | Армизонский РЭС | ПС 110/35/10 кВ Армизон | Ф. "Жиряки" 10 кВ | Жиряково | ТП №107 | ул.Центральная дом 85 |  | 1 | 0 |  |  |  | plc, gprs |  | модернизация | Нет | Да | Да | вру потребителя | Потребитель | Коммерческий | На опоре | Коммерческий
60 | Армизонский РЭС | ПС 110/35/10 кВ Армизон | Ф. "Жиряки" 10 кВ | Жиряково | ТП №107 | ул.Центральная дом 89 |  |  | 1 |  | 1 |  | plc, gprs |  | модернизация | Нет | Да | Да | вру потребителя | Потребитель | Коммерческий | На опоре | Коммерческий
61 | Армизонский РЭС | ПС 110/35/10 кВ Армизон | Ф. "Жиряки" 10 кВ | Жиряково | ТП №107 | Магазин ИП Лебедева ТП |  |  | 1 |  | 1 |  | plc, gprs |  | модернизация | Нет | Да | Да | вру потребителя | Потребитель | Коммерческий | На опоре | Коммерческий
62 | Армизонский РЭС | ПС 110/35/10 кВ Армизон | Ф. "Жиряки" 10 кВ | Жиряково | ТП №107 | Дом культуры |  |  | 1 |  | 1 |  | plc, gprs |  | модернизация | Нет | Да | Да | вру потребителя | Потребитель | Коммерческий | На опоре | Коммерческий
63 | Армизонский РЭС | ПС 110/35/10 кВ Армизон | Ф. "Жиряки" 10 кВ | Жиряково | ТП №107 | молокоприемный пункт |  |  | 1 |  | 1 |  | plc, gprs |  | модернизация | Нет | Да | Да | вру потребителя | Потребитель | Коммерческий | На опоре | Коммерческий
64 | Армизонский РЭС | ПС 110/35/10 кВ Армизон | Ф. "Жиряки" 10 кВ | Жиряково | ТП №107 | ФАП |  |  | 1 |  | 1 |  | plc, gprs |  | модернизация | Нет | Да | Да | вру потребителя | Потребитель | Коммерческий | На опоре | Коммерческий
65 | Армизонский РЭС | ПС 110/35/10 кВ Армизон | Ф. "Жиряки" 10 кВ | Жиряково | ТП №107 | Вагон связи ОАО Ростелеком |  | 1 | 0 |  |  |  | plc, gprs |  | модернизация | Нет | Да | Да | вру потребителя | Потребитель | Коммерческий | На опоре | Коммерческий
66 | Армизонский РЭС | ПС 110/35/10 кВ Армизон | Ф. "Жиряки" 10 кВ | Жиряково | ТП №747 | ул.Центральная дом 2 |  | 1 | 0 |  |  |  | plc, gprs |  | модернизация | Нет | Да | Да | вру потребителя | Потребитель | Коммерческий | На опоре | Коммерческий
67 | Армизонский РЭС | ПС 110/35/10 кВ Армизон | Ф. "Жиряки" 10 кВ | Жиряково | ТП №747 | ул.Центральная дом 4 |  | 1 | 0 |  |  |  | plc, gprs |  | модернизация | Нет | Да | Да | вру потребителя | Потребитель | Коммерческий | На опоре | Коммерческий
68 | Армизонский РЭС | ПС 110/35/10 кВ Армизон | Ф. "Жиряки" 10 кВ | Жиряково | ТП №747 | ул.Центральная дом 6 |  | 1 | 0 |  |  |  | plc, gprs |  | модернизация | Нет | Да | Да | вру потребителя | Потребитель | Коммерческий | На опоре | Коммерческий
69 | Армизонский РЭС | ПС 110/35/10 кВ Армизон | Ф. "Жиряки" 10 кВ | Жиряково | ТП №747 | ул.Центральная дом 8 |  | 1 | 0 |  |  |  | plc, gprs |  | модернизация | Нет | Да | Да | вру потребителя | Потребитель | Коммерческий | На опоре | Коммерческий
70 | Армизонский РЭС | ПС 110/35/10 кВ Армизон | Ф. "Жиряки" 10 кВ | Жиряково | ТП №747 | ул.Центральная дом 10 |  | 1 | 0 |  |  |  | plc, gprs |  | модернизация | Нет | Да | Да | вру потребителя | Потребитель | Коммерческий | На опоре | Коммерческий
71 | Армизонский РЭС | ПС 110/35/10 кВ Армизон | Ф. "Жиряки" 10 кВ | Жиряково | ТП №747 | ул.Центральная дом 14 |  | 1 | 0 |  |  |  | plc, gprs |  | модернизация | Нет | Да | Да | вру потребителя | Потребитель | Коммерческий | На опоре | Коммерческий
72 | Армизонский РЭС | ПС 110/35/10 кВ Армизон | Ф. "Жиряки" 10 кВ | Жиряково | ТП №747 | ул.Центральная дом 16 |  | 1 | 0 |  |  |  | plc, gprs |  | модернизация | Нет | Да | Да | вру потребителя | Потребитель | Коммерческий | На опоре | Коммерческий
73 | Армизонский РЭС | ПС 110/35/10 кВ Армизон | Ф. "Жиряки" 10 кВ | Жиряково | ТП №747 | ул.Центральная дом 22 |  | 1 | 0 |  |  |  | plc, gprs |  | модернизация | Нет | Да | Да | вру потребителя | Потребитель | Коммерческий | На опоре | Коммерческий
74 | Армизонский РЭС | ПС 110/35/10 кВ Армизон | Ф. "Жиряки" 10 кВ | Жиряково | ТП №747 | ул.Центральная дом 24/1 |  | 1 | 0 |  |  |  | plc, gprs |  | модернизация | Нет | Да | Да | вру потребителя | Потребитель | Коммерческий | На опоре | Коммерческий
75 | Армизонский РЭС | ПС 110/35/10 кВ Армизон | Ф. "Жиряки" 10 кВ | Жиряково | ТП №747 | ул.Центральная дом 24/2 |  | 1 | 0 |  |  |  | plc, gprs |  | модернизация | Нет | Да | Да | вру потребителя | Потребитель | Коммерческий | На опоре | Коммерческий
76 | Армизонский РЭС | ПС 110/35/10 кВ Армизон | Ф. "Жиряки" 10 кВ | Жиряково | ТП №747 | ул.Центральная дом 30 |  | 1 | 0 |  |  |  | plc, gprs |  | модернизация | Нет | Да | Да | вру потребителя | Потребитель | Коммерческий | На опоре | Коммерческий
77 | Армизонский РЭС | ПС 110/35/10 кВ Армизон | Ф. "Жиряки" 10 кВ | Жиряково | ТП №747 | ул.Центральная дом 32 |  |  | 1 |  | 1 |  | plc, gprs |  | модернизация | Нет | Да | Да | вру потребителя | Потребитель | Коммерческий | На опоре | Коммерческий
78 | Армизонский РЭС | ПС 110/35/10 кВ Армизон | Ф. "Жиряки" 10 кВ | Жиряково | ТП №747 | ул.Центральная дом 31 |  | 1 | 0 |  |  |  | plc, gprs |  | модернизация | Нет | Да | Да | вру потребителя | Потребитель | Коммерческий | На опоре | Коммерческий
79 | Армизонский РЭС | ПС 110/35/10 кВ Армизон | Ф. "Жиряки" 10 кВ | Жиряково | ТП №747 | ул.Центральная дом 34 |  |  | 1 |  | 1 |  | plc, gprs |  | модернизация | Нет | Да | Да | вру потребителя | Потребитель | Коммерческий | На опоре | Коммерческий
80 | Армизонский РЭС | ПС 110/35/10 кВ Армизон | Ф. "Жиряки" 10 кВ | Жиряково | ТП №747 | ул.Центральная дом 38 |  | 1 | 0 |  |  |  | plc, gprs |  | модернизация | Нет | Да | Да | вру потребителя | Потребитель | Коммерческий | На опоре | Коммерческий
81 | Армизонский РЭС | ПС 110/35/10 кВ Армизон | Ф. "Жиряки" 10 кВ | Жиряково | ТП №747 | ул.Центральная дом 28 |  | 1 | 0 |  |  |  | plc, gprs |  | модернизация | Нет | Да | Да | вру потребителя | Потребитель | Коммерческий | На опоре | Коммерческий
82 | Армизонский РЭС | ПС 110/35/10 кВ Армизон | Ф. "Жиряки" 10 кВ | Жиряково | ТП №747 | ул.Центральная дом 1 |  | 1 | 0 |  |  |  | plc, gprs |  | модернизация | Нет | Да | Да | вру потребителя | Потребитель | Коммерческий | На опоре | Коммерческий
83 | Армизонский РЭС | ПС 110/35/10 кВ Армизон | Ф. "Жиряки" 10 кВ | Жиряково | ТП №747 | ул.Центральная дом 3 |  | 1 | 0 |  |  |  | plc, gprs |  | модернизация | Нет | Да | Да | вру потребителя | Потребитель | Коммерческий | На опоре | Коммерческий
84 | Армизонский РЭС | ПС 110/35/10 кВ Армизон | Ф. "Жиряки" 10 кВ | Жиряково | ТП №747 | ул.Центральная дом 5 |  |  | 1 |  | 1 |  | plc, gprs |  | модернизация | Нет | Да | Да | вру потребителя | Потребитель | Коммерческий | На опоре | Коммерческий
85 | Армизонский РЭС | ПС 110/35/10 кВ Армизон | Ф. "Жиряки" 10 кВ | Жиряково | ТП №747 | ул.Центральная дом 7 |  | 1 | 0 |  |  |  | plc, gprs |  | модернизация | Нет | Да | Да | вру потребителя | Потребитель | Коммерческий | На опоре | Коммерческий
86 | Армизонский РЭС | ПС 110/35/10 кВ Армизон | Ф. "Жиряки" 10 кВ | Жиряково | ТП №747 | ул.Центральная дом 13 |  | 1 | 0 |  |  |  | plc, gprs |  | модернизация | Нет | Да | Да | вру потребителя | Потребитель | Коммерческий | На опоре | Коммерческий
87 | Армизонский РЭС | ПС 110/35/10 кВ Армизон | Ф. "Жиряки" 10 кВ | Жиряково | ТП №747 | ул.Центральная дом 15 |  | 1 | 0 |  |  |  | plc, gprs |  | модернизация | Нет | Да | Да | вру потребителя | Потребитель | Коммерческий | На опоре | Коммерческий
88 | Армизонский РЭС | ПС 110/35/10 кВ Армизон | Ф. "Жиряки" 10 кВ | Жиряково | ТП №747 | ул.Центральная дом 17 |  | 1 | 0 |  |  |  | plc, gprs |  | модернизация | Нет | Да | Да | вру потребителя | Потребитель | Коммерческий | На опоре | Коммерческий
89 | Армизонский РЭС | ПС 110/35/10 кВ Армизон | Ф. "Жиряки" 10 кВ | Жиряково | ТП №747 | ул.Центральная дом 19 |  | 1 | 0 |  |  |  | plc, gprs |  | модернизация | Нет | Да | Да | вру потребителя | Потребитель | Коммерческий | На опоре | Коммерческий
90 | Армизонский РЭС | ПС 110/35/10 кВ Армизон | Ф. "Жиряки" 10 кВ | Жиряково | ТП №747 | ул.Центральная дом 21 |  | 1 | 0 |  |  |  | plc, gprs |  | модернизация | Нет | Да | Да | вру потребителя | Потребитель | Коммерческий | На опоре | Коммерческий
91 | Армизонский РЭС | ПС 110/35/10 кВ Армизон | Ф. "Жиряки" 10 кВ | Жиряково | ТП №747 | ул.Центральная дом 23 |  | 1 | 0 |  |  |  | plc, gprs |  | модернизация | Нет | Да | Да | вру потребителя | Потребитель | Коммерческий | На опоре | Коммерческий
92 | Армизонский РЭС | ПС 110/35/10 кВ Армизон | Ф. "Жиряки" 10 кВ | Жиряково | ТП №747 | ул.Центральная дом 29 |  | 1 | 0 |  |  |  | plc, gprs |  | модернизация | Нет | Да | Да | вру потребителя | Потребитель | Коммерческий | На опоре | Коммерческий
93 | Армизонский РЭС | ПС 110/35/10 кВ Армизон | Ф. "Жиряки" 10 кВ | Жиряково | ТП №747 | ул.Центральная дом 1А |  |  | 1 |  | 1 |  | plc, gprs |  | модернизация | Нет | Да | Да | вру потребителя | Потребитель | Коммерческий | На опоре | Коммерческий
94 | Армизонский РЭС | ПС 110/35/10 кВ Армизон | Ф. "Жиряки" 10 кВ | Жиряково | ТП №747 | ул.Центральная дом 26 |  | 1 | 0 |  |  |  | plc, gprs |  | модернизация | Нет | Да | Да | вру потребителя | Потребитель | Коммерческий | На опоре | Коммерческий
95 | Армизонский РЭС | ПС 110/35/10 кВ Армизон | Ф. "Жиряки" 10 кВ | Жиряково | ТП №747 | ул.Центральная дом 26а |  |  | 1 |  | 1 |  | plc, gprs |  | модернизация | Нет | Да | Да | вру потребителя | Потребитель | Коммерческий | На опоре | Коммерческий
96 | Армизонский РЭС | ПС 110/35/10 кВ Армизон | Ф. "Жиряки" 10 кВ | Жиряково | ТП №747 | ул.Центральная дом 9 |  | 1 | 0 |  |  |  | plc, gprs |  | модернизация | Нет | Да | Да | вру потребителя | Потребитель | Коммерческий | На опоре | Коммерческий
97 | Армизонский РЭС | ПС 110/35/10 кВ Армизон | Ф. "Жиряки" 10 кВ | Жиряково | ТП №747 | Магазин ЧП Ударцев А.Ф. |  | 1 | 0 |  |  |  | plc, gprs |  | модернизация | Нет | Да | Да | вру потребителя | Потребитель | Коммерческий | На опоре | Коммерческий
2 | Армизонский РЭС | ПС 110/35/10 кВ Армизон |  | Жиряково |  |  |  | 66 | 12 | 0 | 12 | 0 | plc, gprs
Итого: Армизонский РЭС | [7 empty] | 73 | 24 | 0 | 24 | 0 | plc, gprs
Упоровский РЭС
1 | Упоровский РЭС | ПС 110/35/10 кВ "Ингалинка" | Ф. "Комплекс" 10 кВ | Липиха | ТП № 316 | ул. Садовая дом 1 квартира 1 |  | 1 | 0 |  |  |  | plc, gprs |  | модернизация | Нет | Да | Да | вру потребителя | Потребитель | Коммерческий | На опоре | Коммерческий
2 | Упоровский РЭС | ПС 110/35/10 кВ "Ингалинка" | Ф. "Комплекс" 10 кВ | Липиха | ТП № 316 | ул. Садовая дом 1 квартира 2 |  | 1 | 0 |  |  |  | plc, gprs |  | модернизация | Нет | Да | Да | вру потребителя | Потребитель | Коммерческий | На опоре | Коммерческий
3 | Упоровский РЭС | ПС 110/35/10 кВ "Ингалинка" | Ф. "Комплекс" 10 кВ | Липиха | ТП № 316 | ул. Садовая дом 3 квартира 1 |  | 1 | 0 |  |  |  | plc, gprs |  | модернизация | Нет | Да | Да | вру потребителя | Потребитель | Коммерческий | На опоре | Коммерческий
4 | Упоровский РЭС | ПС 110/35/10 кВ "Ингалинка" | Ф. "Комплекс" 10 кВ | Липиха | ТП № 316 | ул. Садовая дом 3 квартира 2 |  | 1 | 0 |  |  |  | plc, gprs |  | модернизация | Нет | Да | Да | вру потребителя | Потребитель | Коммерческий | На опоре | Коммерческий
5 | Упоровский РЭС | ПС 110/35/10 кВ "Ингалинка" | Ф. "Комплекс" 10 кВ | Липиха | ТП № 316 | ул. Садовая дом 5 |  | 1 | 0 |  |  |  | plc, gprs |  | модернизация | Нет | Да | Да | вру потребителя | Потребитель | Коммерческий | На опоре | Коммерческий
6 | Упоровский РЭС | ПС 110/35/10 кВ "Ингалинка" | Ф. "Комплекс" 10 кВ | Липиха | ТП № 316 | ул. Садовая дом 7 |  | 1 | 0 |  |  |  | plc, gprs |  | модернизация | Нет | Да | Да | вру потребителя | Потребитель | Коммерческий | На опоре | Коммерческий
7 | Упоровский РЭС | ПС 110/35/10 кВ "Ингалинка" | Ф. "Комплекс" 10 кВ | Липиха | ТП № 316 | ул. Садовая дом 9 |  |  | 1 |  | 1 |  | plc, gprs |  | модернизация | Нет | Да | Да | вру потребителя | Потребитель | Коммерческий | На опоре | Коммерческий
8 | Упоровский РЭС | ПС 110/35/10 кВ "Ингалинка" | Ф. "Комплекс" 10 кВ | Липиха | ТП № 316 | ООО "Земля" |  |  | 1 | 1 |  | 3 | plc, gprs |  | модернизация | Нет | Да | Да | На ТП | ОАО "Тюменьэнерго" | Коммерческий | На ТП | Коммерческий
9 | Упоровский РЭС | ПС 110/35/10 кВ "Ингалинка" | Ф. "Комплекс" 10 кВ | Липиха | ТП № 316 | Администрация Липихинского сельского поселения |  | 1 | 0 |  |  |  | plc, gprs |  | модернизация | Нет | Да | Да | вру потребителя | Потребитель | Коммерческий | На опоре | Коммерческий
3 | Упоровский РЭС | ПС 110/35/10 кВ "Ингалинка" |  | Липиха |  |  |  | 7 | 2 | 1 | 1 | 3 | plc, gprs
10 | Упоровский РЭС | ПС 110/35/10 кВ "Ингалинка" | Ф. "Пушкарёво" 10 кВ | Ингалинка | ТП № 094 | ул. Мира дом 77 |  | 1 | 0 |  |  |  | plc, gprs |  | модернизация | Нет | Да | Да | вру потребителя | Потребитель | Коммерческий | На опоре | Коммерческий
11 | Упоровский РЭС | ПС 110/35/10 кВ "Ингалинка" | Ф. "Пушкарёво" 10 кВ | Ингалинка | ТП № 094 | ул. Мира дом 77 |  |  | 1 |  | 1 |  | plc, gprs |  | модернизация | Нет | Да | Да | вру потребителя | Потребитель | Коммерческий | На опоре | Коммерческий
12 | Упоровский РЭС | ПС 110/35/10 кВ "Ингалинка" | Ф. "Пушкарёво" 10 кВ | Ингалинка | ТП № 094 | ул. Мира дом 81 |  | 1 | 0 |  |  |  | plc, gprs |  | модернизация | Нет | Да | Да | вру потребителя | Потребитель | Коммерческий | На опоре | Коммерческий
13 | Упоровский РЭС | ПС 110/35/10 кВ "Ингалинка" | Ф. "Пушкарёво" 10 кВ | Ингалинка | ТП № 094 | ул. Мира дом 81 |  | 1 | 0 |  |  |  | plc, gprs |  | модернизация | Нет | Да | Да | вру потребителя | Потребитель | Коммерческий | На опоре | Коммерческий
14 | Упоровский РЭС | ПС 110/35/10 кВ "Ингалинка" | Ф. "Пушкарёво" 10 кВ | Ингалинка | ТП № 094 | ул. Мира дом 82 |  | 1 | 0 |  |  |  | plc, gprs |  | модернизация | Нет | Да | Да | вру потребителя | Потребитель | Коммерческий | На опоре | Коммерческий
15 | Упоровский РЭС | ПС 110/35/10 кВ "Ингалинка" | Ф. "Пушкарёво" 10 кВ | Ингалинка | ТП № 094 | ул. Мира дом 84 |  | 1 | 0 |  |  |  | plc, gprs |  | модернизация | Нет | Да | Да | вру потребителя | Потребитель | Коммерческий | На опоре | Коммерческий
16 | Упоровский РЭС | ПС 110/35/10 кВ "Ингалинка" | Ф. "Пушкарёво" 10 кВ | Ингалинка | ТП № 094 | ул. Мира дом 86 |  | 1 | 0 |  |  |  | plc, gprs |  | модернизация | Нет | Да | Да | вру потребителя | Потребитель | Коммерческий | На опоре | Коммерческий
17 | Упоровский РЭС | ПС 110/35/10 кВ "Ингалинка" | Ф. "Пушкарёво" 10 кВ | Ингалинка | ТП № 094 | ул. Мира дом 88 |  |  | 1 |  | 1 |  | plc, gprs |  | модернизация | Нет | Да | Да | вру потребителя | Потребитель | Коммерческий | На опоре | Коммерческий
18 | Упоровский РЭС | ПС 110/35/10 кВ "Ингалинка" | Ф. "Пушкарёво" 10 кВ | Ингалинка | ТП № 094 | ул. Мира дом 88 |  | 1 | 0 |  |  |  | plc, gprs |  | модернизация | Нет | Да | Да | вру потребителя | Потребитель | Коммерческий | На опоре | Коммерческий
19 | Упоровский РЭС | ПС 110/35/10 кВ "Ингалинка" | Ф. "Пушкарёво" 10 кВ | Ингалинка | ТП № 094 | ул. Мира дом 89 |  | 1 | 0 |  |  |  | plc, gprs |  | модернизация | Нет | Да | Да | вру потребителя | Потребитель | Коммерческий | На опоре | Коммерческий
20 | Упоровский РЭС | ПС 110/35/10 кВ "Ингалинка" | Ф. "Пушкарёво" 10 кВ | Ингалинка | ТП № 094 | ул. Мира дом 90 |  | 1 | 0 |  |  |  | plc, gprs |  | модернизация | Нет | Да | Да | вру потребителя | Потребитель | Коммерческий | На опоре | Коммерческий
21 | Упоровский РЭС | ПС 110/35/10 кВ "Ингалинка" | Ф. "Пушкарёво" 10 кВ | Ингалинка | ТП № 094 | ул. Мира дом 91 |  | 1 | 0 |  |  |  | plc, gprs |  | модернизация | Нет | Да | Да | вру потребителя | Потребитель | Коммерческий | На опоре | Коммерческий
22 | Упоровский РЭС | ПС 110/35/10 кВ "Ингалинка" | Ф. "Пушкарёво" 10 кВ | Ингалинка | ТП № 094 | ул. Мира дом 92 |  | 1 | 0 |  |  |  | plc, gprs |  | модернизация | Нет | Да | Да | вру потребителя | Потребитель | Коммерческий | На опоре | Коммерческий
23 | Упоровский РЭС | ПС 110/35/10 кВ "Ингалинка" | Ф. "Пушкарёво" 10 кВ | Ингалинка | ТП № 094 | ул. Мира дом 93 |  | 1 | 0 |  |  |  | plc, gprs |  | модернизация | Нет | Да | Да | вру потребителя | Потребитель | Коммерческий | На опоре | Коммерческий
24 | Упоровский РЭС | ПС 110/35/10 кВ "Ингалинка" | Ф. "Пушкарёво" 10 кВ | Ингалинка | ТП № 094 | ул. Мира дом 94 |  | 1 | 0 |  |  |  | plc, gprs |  | модернизация | Нет | Да | Да | вру потребителя | Потребитель | Коммерческий | На опоре | Коммерческий
25 | Упоровский РЭС | ПС 110/35/10 кВ "Ингалинка" | Ф. "Пушкарёво" 10 кВ | Ингалинка | ТП № 094 | ул. Мира дом 95 |  | 1 | 0 |  |  |  | plc, gprs |  | модернизация | Нет | Да | Да | вру потребителя | Потребитель | Коммерческий | На опоре | Коммерческий
26 | Упоровский РЭС | ПС 110/35/10 кВ "Ингалинка" | Ф. "Пушкарёво" 10 кВ | Ингалинка | ТП № 094 | ул. Мира дом 96 |  | 1 | 0 |  |  |  | plc, gprs |  | модернизация | Нет | Да | Да | вру потребителя | Потребитель | Коммерческий | На опоре | Коммерческий
27 | Упоровский РЭС | ПС 110/35/10 кВ "Ингалинка" | Ф. "Пушкарёво" 10 кВ | Ингалинка | ТП № 094 | ул. Мира дом 97 |  | 1 | 0 |  |  |  | plc, gprs |  | модернизация | Нет | Да | Да | вру потребителя | Потребитель | Коммерческий | На опоре | Коммерческий
28 | Упоровский РЭС | ПС 110/35/10 кВ "Ингалинка" | Ф. "Пушкарёво" 10 кВ | Ингалинка | ТП № 094 | ул. Мира дом 97 |  | 1 | 0 |  |  |  | plc, gprs |  | модернизация | Нет | Да | Да | вру потребителя | Потребитель | Коммерческий | На опоре | Коммерческий
29 | Упоровский РЭС | ПС 110/35/10 кВ "Ингалинка" | Ф. "Пушкарёво" 10 кВ | Ингалинка | ТП № 094 | ул. Мира дом 98 |  | 1 | 0 |  |  |  | plc, gprs |  | модернизация | Нет | Да | Да | вру потребителя | Потребитель | Коммерческий | На опоре | Коммерческий
30 | Упоровский РЭС | ПС 110/35/10 кВ "Ингалинка" | Ф. "Пушкарёво" 10 кВ | Ингалинка | ТП № 094 | ул. Мира дом 99 |  | 1 | 0 |  |  |  | plc, gprs |  | модернизация | Нет | Да | Да | вру потребителя | Потребитель | Коммерческий | На опоре | Коммерческий
31 | Упоровский РЭС | ПС 110/35/10 кВ "Ингалинка" | Ф. "Пушкарёво" 10 кВ | Ингалинка | ТП № 094 | ул. Мира дом 100 квартира 1 |  | 1 | 0 |  |  |  | plc, gprs |  | модернизация | Нет | Да | Да | вру потребителя | Потребитель | Коммерческий | На опоре | Коммерческий
32 | Упоровский РЭС | ПС 110/35/10 кВ "Ингалинка" | Ф. "Пушкарёво" 10 кВ | Ингалинка | ТП № 094 | ул. Мира дом 100 квартира 2 |  | 1 | 0 |  |  |  | plc, gprs |  | модернизация | Нет | Да | Да | вру потребителя | Потребитель | Коммерческий | На опоре | Коммерческий
33 | Упоровский РЭС | ПС 110/35/10 кВ "Ингалинка" | Ф. "Пушкарёво" 10 кВ | Ингалинка | ТП № 094 | ул. Мира дом 101 |  | 1 | 0 |  |  |  | plc, gprs |  | модернизация | Нет | Да | Да | вру потребителя | Потребитель | Коммерческий | На опоре | Коммерческий
34 | Упоровский РЭС | ПС 110/35/10 кВ "Ингалинка" | Ф. "Пушкарёво" 10 кВ | Ингалинка | ТП № 094 | ул. Мира дом 102 квартира 1 |  |  | 1 |  | 1 |  | plc, gprs |  | модернизация | Нет | Да | Да | вру потребителя | Потребитель | Коммерческий | На опоре | Коммерческий
35 | Упоровский РЭС | ПС 110/35/10 кВ "Ингалинка" | Ф. "Пушкарёво" 10 кВ | Ингалинка | ТП № 094 | ул. Мира дом 102 квартира 2 |  | 1 | 0 |  |  |  | plc, gprs |  | модернизация | Нет | Да | Да | вру потребителя | Потребитель | Коммерческий | На опоре | Коммерческий
36 | Упоровский РЭС | ПС 110/35/10 кВ "Ингалинка" | Ф. "Пушкарёво" 10 кВ | Ингалинка | ТП № 094 | ул. Мира дом 103 |  | 1 | 0 |  |  |  | plc, gprs |  | модернизация | Нет | Да | Да | вру потребителя | Потребитель | Коммерческий | На опоре | Коммерческий
37 | Упоровский РЭС | ПС 110/35/10 кВ "Ингалинка" | Ф. "Пушкарёво" 10 кВ | Ингалинка | ТП № 094 | ул. Мира дом 104 |  | 1 | 0 |  |  |  | plc, gprs |  | модернизация | Нет | Да | Да | вру потребителя | Потребитель | Коммерческий | На опоре | Коммерческий
38 | Упоровский РЭС | ПС 110/35/10 кВ "Ингалинка" | Ф. "Пушкарёво" 10 кВ | Ингалинка | ТП № 094 | ул. Мира дом 104 |  | 1 | 0 |  |  |  | plc, gprs |  | модернизация | Нет | Да | Да | вру потребителя | Потребитель | Коммерческий | На опоре | Коммерческий
39 | Упоровский РЭС | ПС 110/35/10 кВ "Ингалинка" | Ф. "Пушкарёво" 10 кВ | Ингалинка | ТП № 094 | ул. Мира дом 107 |  | 1 | 0 |  |  |  | plc, gprs |  | модернизация | Нет | Да | Да | вру потребителя | Потребитель | Коммерческий | На опоре | Коммерческий
40 | Упоровский РЭС | ПС 110/35/10 кВ "Ингалинка" | Ф. "Пушкарёво" 10 кВ | Ингалинка | ТП № 094 | ул. Мира дом 107 |  | 1 | 0 |  |  |  | plc, gprs |  | модернизация | Нет | Да | Да | вру потребителя | Потребитель | Коммерческий | На опоре | Коммерческий
41 | Упоровский РЭС | ПС 110/35/10 кВ "Ингалинка" | Ф. "Пушкарёво" 10 кВ | Ингалинка | ТП № 094 | ул. Мира дом 111 |  | 1 | 0 |  |  |  | plc, gprs |  | модернизация | Нет | Да | Да | вру потребителя | Потребитель | Коммерческий | На опоре | Коммерческий
42 | Упоровский РЭС | ПС 110/35/10 кВ "Ингалинка" | Ф. "Пушкарёво" 10 кВ | Ингалинка | ТП № 094 | ул. Мира дом 113 |  | 1 | 0 |  |  |  | plc, gprs |  | модернизация | Нет | Да | Да | вру потребителя | Потребитель | Коммерческий | На опоре | Коммерческий
43 | Упоровский РЭС | ПС 110/35/10 кВ "Ингалинка" | Ф. "Пушкарёво" 10 кВ | Ингалинка | ТП № 094 | ул. Мира дом 115 |  | 1 | 0 |  |  |  | plc, gprs |  | модернизация | Нет | Да | Да | вру потребителя | Потребитель | Коммерческий | На опоре | Коммерческий
44 | Упоровский РЭС | ПС 110/35/10 кВ "Ингалинка" | Ф. "Пушкарёво" 10 кВ | Ингалинка | ТП № 094 | ул. Мира дом 115 |  |  | 1 |  | 1 |  | plc, gprs |  | модернизация | Нет | Да | Да | вру потребителя | Потребитель | Коммерческий | На опоре | Коммерческий
45 | Упоровский РЭС | ПС 110/35/10 кВ "Ингалинка" | Ф. "Пушкарёво" 10 кВ | Ингалинка | ТП № 094 | ул. Мира дом 117 |  | 1 | 0 |  |  |  | plc, gprs |  | модернизация | Нет | Да | Да | вру потребителя | Потребитель | Коммерческий | На опоре | Коммерческий
46 | Упоровский РЭС | ПС 110/35/10 кВ "Ингалинка" | Ф. "Пушкарёво" 10 кВ | Ингалинка | ТП № 094 | ул. Мира дом 119 |  | 1 | 0 |  |  |  | plc, gprs |  | модернизация | Нет | Да | Да | вру потребителя | Потребитель | Коммерческий | На опоре | Коммерческий
47 | Упоровский РЭС | ПС 110/35/10 кВ "Ингалинка" | Ф. "Пушкарёво" 10 кВ | Ингалинка | ТП № 094 | ул. Мира дом 119 |  | 1 | 0 |  |  |  | plc, gprs |  | модернизация | Нет | Да | Да | вру потребителя | Потребитель | Коммерческий | На опоре | Коммерческий
48 | Упоровский РЭС | ПС 110/35/10 кВ "Ингалинка" | Ф. "Пушкарёво" 10 кВ | Ингалинка | ТП № 094 | ул. Советская дом 33 |  | 1 | 0 |  |  |  | plc, gprs |  | модернизация | Нет | Да | Да | вру потребителя | Потребитель | Коммерческий | На опоре | Коммерческий
49 | Упоровский РЭС | ПС 110/35/10 кВ "Ингалинка" | Ф. "Пушкарёво" 10 кВ | Ингалинка | ТП № 094 | ул. Советская дом 37 |  | 1 | 0 |  |  |  | plc, gprs |  | модернизация | Нет | Да | Да | вру потребителя | Потребитель | Коммерческий | На опоре | Коммерческий
50 | Упоровский РЭС | ПС 110/35/10 кВ "Ингалинка" | Ф. "Пушкарёво" 10 кВ | Ингалинка | ТП № 094 | ул. Советская дом 40 |  | 1 | 0 |  |  |  | plc, gprs |  | модернизация | Нет | Да | Да | вру потребителя | Потребитель | Коммерческий | На опоре | Коммерческий
51 | Упоровский РЭС | ПС 110/35/10 кВ "Ингалинка" | Ф. "Пушкарёво" 10 кВ | Ингалинка | ТП № 094 | ул. Советская дом 41 |  | 1 | 0 |  |  |  | plc, gprs |  | модернизация | Нет | Да | Да | вру потребителя | Потребитель | Коммерческий | На опоре | Коммерческий
52 | Упоровский РЭС | ПС 110/35/10 кВ "Ингалинка" | Ф. "Пушкарёво" 10 кВ | Ингалинка | ТП № 094 | ул. Советская дом 42 |  | 1 | 0 |  |  |  | plc, gprs |  | модернизация | Нет | Да | Да | вру потребителя | Потребитель | Коммерческий | На опоре | Коммерческий
53 | Упоровский РЭС | ПС 110/35/10 кВ "Ингалинка" | Ф. "Пушкарёво" 10 кВ | Ингалинка | ТП № 094 | ул. Советская дом 42 |  | 1 | 0 |  |  |  | plc, gprs |  | модернизация | Нет | Да | Да | вру потребителя | Потребитель | Коммерческий | На опоре | Коммерческий
54 | Упоровский РЭС | ПС 110/35/10 кВ "Ингалинка" | Ф. "Пушкарёво" 10 кВ | Ингалинка | ТП № 094 | ул. Советская дом 43 |  | 1 | 0 |  |  |  | plc, gprs |  | модернизация | Нет | Да | Да | вру потребителя | Потребитель | Коммерческий | На опоре | Коммерческий
55 | Упоровский РЭС | ПС 110/35/10 кВ "Ингалинка" | Ф. "Пушкарёво" 10 кВ | Ингалинка | ТП № 094 | ул. Советская дом 44 |  | 1 | 0 |  |  |  | plc, gprs |  | модернизация | Нет | Да | Да | вру потребителя | Потребитель | Коммерческий | На опоре | Коммерческий
56 | Упоровский РЭС | ПС 110/35/10 кВ "Ингалинка" | Ф. "Пушкарёво" 10 кВ | Ингалинка | ТП № 094 | ул. Советская дом 45 |  | 1 | 0 |  |  |  | plc, gprs |  | модернизация | Нет | Да | Да | вру потребителя | Потребитель | Коммерческий | На опоре | Коммерческий
57 | Упоровский РЭС | ПС 110/35/10 кВ "Ингалинка" | Ф. "Пушкарёво" 10 кВ | Ингалинка | ТП № 094 | ул. Советская дом 46 |  | 1 | 0 |  |  |  | plc, gprs |  | модернизация | Нет | Да | Да | вру потребителя | Потребитель | Коммерческий | На опоре | Коммерческий
58 | Упоровский РЭС | ПС 110/35/10 кВ "Ингалинка" | Ф. "Пушкарёво" 10 кВ | Ингалинка | ТП № 094 | ул. Советская дом 47 |  | 1 | 0 |  |  |  | plc, gprs |  | модернизация | Нет | Да | Да | вру потребителя | Потребитель | Коммерческий | На опоре | Коммерческий
59 | Упоровский РЭС | ПС 110/35/10 кВ "Ингалинка" | Ф. "Пушкарёво" 10 кВ | Ингалинка | ТП № 094 | ул. Советская дом 50 |  | 1 | 0 |  |  |  | plc, gprs |  | модернизация | Нет | Да | Да | вру потребителя | Потребитель | Коммерческий | На опоре | Коммерческий
60 | Упоровский РЭС | ПС 110/35/10 кВ "Ингалинка" | Ф. "Пушкарёво" 10 кВ | Ингалинка | ТП № 094 | ул. Советская дом 51 |  | 1 | 0 |  |  |  | plc, gprs |  | модернизация | Нет | Да | Да | вру потребителя | Потребитель | Коммерческий | На опоре | Коммерческий
61 | Упоровский РЭС | ПС 110/35/10 кВ "Ингалинка" | Ф. "Пушкарёво" 10 кВ | Ингалинка | ТП № 094 | ул. Советская дом 52 |  | 1 | 0 |  |  |  | plc, gprs |  | модернизация | Нет | Да | Да | вру потребителя | Потребитель | Коммерческий | На опоре | Коммерческий
62 | Упоровский РЭС | ПС 110/35/10 кВ "Ингалинка" | Ф. "Пушкарёво" 10 кВ | Ингалинка | ТП № 094 | ул. Советская дом 53 |  | 1 | 0 |  |  |  | plc, gprs |  | модернизация | Нет | Да | Да | вру потребителя | Потребитель | Коммерческий | На опоре | Коммерческий
63 | Упоровский РЭС | ПС 110/35/10 кВ "Ингалинка" | Ф. "Пушкарёво" 10 кВ | Ингалинка | ТП № 094 | ул. Советская дом 54 |  | 1 | 0 |  |  |  | plc, gprs |  | модернизация | Нет | Да | Да | вру потребителя | Потребитель | Коммерческий | На опоре | Коммерческий
64 | Упоровский РЭС | ПС 110/35/10 кВ "Ингалинка" | Ф. "Пушкарёво" 10 кВ | Ингалинка | ТП № 094 | ул. Советская дом 56 |  | 1 | 0 |  |  |  | plc, gprs |  | модернизация | Нет | Да | Да | вру потребителя | Потребитель | Коммерческий | На опоре | Коммерческий
65 | Упоровский РЭС | ПС 110/35/10 кВ "Ингалинка" | Ф. "Пушкарёво" 10 кВ | Ингалинка | ТП № 094 | ул. Советская дом 58 |  | 1 | 0 |  |  |  | plc, gprs |  | модернизация | Нет | Да | Да | вру потребителя | Потребитель | Коммерческий | На опоре | Коммерческий
66 | Упоровский РЭС | ПС 110/35/10 кВ "Ингалинка" | Ф. "Пушкарёво" 10 кВ | Ингалинка | ТП № 094 | ул. Советская дом 60 |  | 1 | 0 |  |  |  | plc, gprs |  | модернизация | Нет | Да | Да | вру потребителя | Потребитель | Коммерческий | На опоре | Коммерческий
67 | Упоровский РЭС | ПС 110/35/10 кВ "Ингалинка" | Ф. "Пушкарёво" 10 кВ | Ингалинка | ТП № 094 | ул. Советская дом 61 |  | 1 | 0 |  |  |  | plc, gprs |  | модернизация | Нет | Да | Да | вру потребителя | Потребитель | Коммерческий | На опоре | Коммерческий
68 | Упоровский РЭС | ПС 110/35/10 кВ "Ингалинка" | Ф. "Пушкарёво" 10 кВ | Ингалинка | ТП № 094 | ул. Советская дом 62 |  | 1 | 0 |  |  |  | plc, gprs |  | модернизация | Нет | Да | Да | вру потребителя | Потребитель | Коммерческий | На опоре | Коммерческий
69 | Упоровский РЭС | ПС 110/35/10 кВ "Ингалинка" | Ф. "Пушкарёво" 10 кВ | Ингалинка | ТП № 094 | ул. Советская дом 65 |  | 1 | 0 |  |  |  | plc, gprs |  | модернизация | Нет | Да | Да | вру потребителя | Потребитель | Коммерческий | На опоре | Коммерческий
70 | Упоровский РЭС | ПС 110/35/10 кВ "Ингалинка" | Ф. "Пушкарёво" 10 кВ | Ингалинка | ТП № 094 | Администрация Ингалинского сельского поселения |  | 1 | 0 |  |  |  | plc, gprs |  | модернизация | Нет | Да | Да | На опоре | Потребитель | Коммерческий | На опоре | Коммерческий
4 | Упоровский РЭС | ПС 110/35/10 кВ "Ингалинка" |  | Ингалинка |  |  |  | 57 | 4 | 0 | 4 | 0 | plc, gprs
Итого: Упоровский РЭС | [7 empty] | 64 | 6 | 1 | 5 | 3 | plc, gprs
Юргинский РЭС
1 | Юргинский РЭС | ПС 110/10 кВ "Плетнёво" | Ф. "Чуманово" 10 кВ | Соколово | ТП №121 | ФГУП "Почта России" |  | 1 | 0 |  |  |  | plc, gprs |  | модернизация | Нет | Да | Да | вру потребителя | Потребитель | Коммерческий | На опоре | Коммерческий
2 | Юргинский РЭС | ПС 110/10 кВ "Плетнёво" | Ф. "Чуманово" 10 кВ | Соколово | ТП №121 | ОАО "Ростелеком" ТФ Тюменского РУС Юргинский ЦКТО |  |  | 1 |  | 1 |  | plc, gprs |  | модернизация | Нет | Да | Да | вру потребителя | Потребитель | Коммерческий | На опоре | Коммерческий
3 | Юргинский РЭС | ПС 110/10 кВ "Плетнёво" | Ф. "Чуманово" 10 кВ | Соколово | ТП №121 | АУ "Централизованная библиотечная система Юргинского муниципального района" |  |  | 1 |  | 1 |  | plc, gprs |  | модернизация | Нет | Да | Да | вру потребителя | Потребитель | Коммерческий | На опоре | Коммерческий
4 | Юргинский РЭС | ПС 110/10 кВ "Плетнёво" | Ф. "Чуманово" 10 кВ | Соколово | ТП №121 | ООО "Кооператор-А" |  | 1 | 0 |  |  |  | plc, gprs |  | модернизация | Нет | Да | Да | вру потребителя | Потребитель | Коммерческий | На опоре | Коммерческий
5 | Юргинский РЭС | ПС 110/10 кВ "Плетнёво" | Ф. "Чуманово" 10 кВ | Соколово | ТП №121 | ГЛПУ ТО "Областная больница"№22 (с.Юргинское) |  | 1 | 0 |  |  |  | plc, gprs |  | модернизация | Нет | Да | Да | вру потребителя | Потребитель | Коммерческий | На опоре | Коммерческий
6 | Юргинский РЭС | ПС 110/10 кВ "Плетнёво" | Ф. "Чуманово" 10 кВ | Соколово | ТП №121 | ГЛПУ ТО "Областная больница"№22 (с.Юргинское) |  |  | 1 |  | 1 |  | plc, gprs |  | модернизация | Нет | Да | Да | вру потребителя | Потребитель | Коммерческий | На опоре | Коммерческий
7 | Юргинский РЭС | ПС 110/10 кВ "Плетнёво" | Ф. "Чуманово" 10 кВ | Соколово | ТП №121 | ООО "Алиса" |  | 1 | 0 |  |  |  | plc, gprs |  | модернизация | Нет | Да | Да | вру потребителя | Потребитель | Коммерческий | На опоре | Коммерческий
8 | Юргинский РЭС | ПС 110/10 кВ "Плетнёво" | Ф. "Чуманово" 10 кВ | Соколово | ТП №121 | ИП Наумов Н.В. |  | 1 | 0 |  |  |  | plc, gprs |  | модернизация | Нет | Да | Да | вру потребителя | Потребитель | Коммерческий | На опоре | Коммерческий
9 | Юргинский РЭС | ПС 110/10 кВ "Плетнёво" | Ф. "Чуманово" 10 кВ | Соколово | ТП №121 | Улица Молодёжная, дом 4 квартира 1 |  | 1 | 0 |  |  |  | plc, gprs |  | модернизация | Нет | Да | Да | вру потребителя | Потребитель | Коммерческий | На опоре | Коммерческий
10 | Юргинский РЭС | ПС 110/10 кВ "Плетнёво" | Ф. "Чуманово" 10 кВ | Соколово | ТП №121 | Улица Молодёжная, дом 9 квартира 1 |  | 1 | 0 |  |  |  | plc, gprs |  | модернизация | Нет | Да | Да | вру потребителя | Потребитель | Коммерческий | На опоре | Коммерческий
11 | Юргинский РЭС | ПС 110/10 кВ "Плетнёво" | Ф. "Чуманово" 10 кВ | Соколово | ТП №121 | Улица Молодёжная, дом 9 квартира 2 |  | 1 | 0 |  |  |  | plc, gprs |  | модернизация | Нет | Да | Да | вру потребителя | Потребитель | Коммерческий | На опоре | Коммерческий
12 | Юргинский РЭС | ПС 110/10 кВ "Плетнёво" | Ф. "Чуманово" 10 кВ | Соколово | ТП №121 | Улица Молодёжная, дом 21 |  | 1 | 0 |  |  |  | plc, gprs |  | модернизация | Нет | Да | Да | вру потребителя | Потребитель | Коммерческий | На опоре | Коммерческий
13 | Юргинский РЭС | ПС 110/10 кВ "Плетнёво" | Ф. "Чуманово" 10 кВ | Соколово | ТП №121 | Улица Молодёжная, дом 23 |  |  | 1 |  | 1 |  | plc, gprs |  | модернизация | Нет | Да | Да | вру потребителя | Потребитель | Коммерческий | На опоре | Коммерческий
14 | Юргинский РЭС | ПС 110/10 кВ "Плетнёво" | Ф. "Чуманово" 10 кВ | Соколово | ТП №121 | Улица Школьная, дом 1 |  |  | 1 |  | 1 |  | plc, gprs |  | модернизация | Нет | Да | Да | вру потребителя | Потребитель | Коммерческий | На опоре | Коммерческий
15 | Юргинский РЭС | ПС 110/10 кВ "Плетнёво" | Ф. "Чуманово" 10 кВ | Соколово | ТП №121 | Улица Школьная, дом 2 |  | 1 | 0 |  |  |  | plc, gprs |  | модернизация | Нет | Да | Да | вру потребителя | Потребитель | Коммерческий | На опоре | Коммерческий
16 | Юргинский РЭС | ПС 110/10 кВ "Плетнёво" | Ф. "Чуманово" 10 кВ | Соколово | ТП №121 | Улица Школьная, дом 3 |  |  | 1 |  | 1 |  | plc, gprs |  | модернизация | Нет | Да | Да | вру потребителя | Потребитель | Коммерческий | На опоре | Коммерческий
17 | Юргинский РЭС | ПС 110/10 кВ "Плетнёво" | Ф. "Чуманово" 10 кВ | Соколово | ТП №121 | Улица Школьная, дом 4 квартира 1 |  |  | 1 |  | 1 |  | plc, gprs |  | модернизация | Нет | Да | Да | вру потребителя | Потребитель | Коммерческий | На опоре | Коммерческий
18 | Юргинский РЭС | ПС 110/10 кВ "Плетнёво" | Ф. "Чуманово" 10 кВ | Соколово | ТП №121 | Улица Школьная, дом 4 квартира 2 |  | 1 | 0 |  |  |  | plc, gprs |  | модернизация | Нет | Да | Да | вру потребителя | Потребитель | Коммерческий | На опоре | Коммерческий
19 | Юргинский РЭС | ПС 110/10 кВ "Плетнёво" | Ф. "Чуманово" 10 кВ | Соколово | ТП №121 | Улица Школьная, дом 5 квартира 1 |  |  | 1 |  | 1 |  | plc, gprs |  | модернизация | Нет | Да | Да | вру потребителя | Потребитель | Коммерческий | На опоре | Коммерческий
20 | Юргинский РЭС | ПС 110/10 кВ "Плетнёво" | Ф. "Чуманово" 10 кВ | Соколово | ТП №121 | Улица Школьная, дом 5 квартира 2 |  |  | 1 |  | 1 |  | plc, gprs |  | модернизация | Нет | Да | Да | вру потребителя | Потребитель | Коммерческий | На опоре | Коммерческий
21 | Юргинский РЭС | ПС 110/10 кВ "Плетнёво" | Ф. "Чуманово" 10 кВ | Соколово | ТП №121 | Улица Школьная, дом 6 квартира 1 |  |  | 1 |  | 1 |  | plc, gprs |  | модернизация | Нет | Да | Да | вру потребителя | Потребитель | Коммерческий | На опоре | Коммерческий
22 | Юргинский РЭС | ПС 110/10 кВ "Плетнёво" | Ф. "Чуманово" 10 кВ | Соколово | ТП №121 | Улица Школьная, дом 6 квартира 2 |  | 1 | 0 |  |  |  | plc, gprs |  | модернизация | Нет | Да | Да | вру потребителя | Потребитель | Коммерческий | На опоре | Коммерческий
23 | Юргинский РЭС | ПС 110/10 кВ "Плетнёво" | Ф. "Чуманово" 10 кВ | Соколово | ТП №121 | Улица Школьная, дом 8 |  |  | 1 |  | 1 |  | plc, gprs |  | модернизация | Нет | Да | Да | вру потребителя | Потребитель | Коммерческий | На опоре | Коммерческий
24 | Юргинский РЭС | ПС 110/10 кВ "Плетнёво" | Ф. "Чуманово" 10 кВ | Соколово | ТП №121 | Улица Школьная, дом 10 |  |  | 1 |  | 1 |  | plc, gprs |  | модернизация | Нет | Да | Да | вру потребителя | Потребитель | Коммерческий | На опоре | Коммерческий
25 | Юргинский РЭС | ПС 110/10 кВ "Плетнёво" | Ф. "Чуманово" 10 кВ | Соколово | ТП №121 | Улица Школьная, дом 11 |  |  | 1 |  | 1 |  | plc, gprs |  | модернизация | Нет | Да | Да | вру потребителя | Потребитель | Коммерческий | На опоре | Коммерческий
26 | Юргинский РЭС | ПС 110/10 кВ "Плетнёво" | Ф. "Чуманово" 10 кВ | Соколово | ТП №121 | Улица Школьная, дом 13 |  | 1 | 0 |  |  |  | plc, gprs |  | модернизация | Нет | Да | Да | вру потребителя | Потребитель | Коммерческий | На опоре | Коммерческий
27 | Юргинский РЭС | ПС 110/10 кВ "Плетнёво" | Ф. "Чуманово" 10 кВ | Соколово | ТП №121 | Улица Школьная, дом 14 квартира 1 |  | 1 | 0 |  |  |  | plc, gprs |  | модернизация | Нет | Да | Да | вру потребителя | Потребитель | Коммерческий | На опоре | Коммерческий
28 | Юргинский РЭС | ПС 110/10 кВ "Плетнёво" | Ф. "Чуманово" 10 кВ | Соколово | ТП №121 | Улица Школьная, дом 14 квартира 2 |  | 1 | 0 |  |  |  | plc, gprs |  | модернизация | Нет | Да | Да | вру потребителя | Потребитель | Коммерческий | На опоре | Коммерческий
29 | Юргинский РЭС | ПС 110/10 кВ "Плетнёво" | Ф. "Чуманово" 10 кВ | Соколово | ТП №121 | Улица Школьная, дом 15 квартира 1 |  | 1 | 0 |  |  |  | plc, gprs |  | модернизация | Нет | Да | Да | вру потребителя | Потребитель | Коммерческий | На опоре | Коммерческий
30 | Юргинский РЭС | ПС 110/10 кВ "Плетнёво" | Ф. "Чуманово" 10 кВ | Соколово | ТП №121 | Улица Школьная, дом 15 квартира 2 |  | 1 | 0 |  |  |  | plc, gprs |  | модернизация | Нет | Да | Да | вру потребителя | Потребитель | Коммерческий | На опоре | Коммерческий
31 | Юргинский РЭС | ПС 110/10 кВ "Плетнёво" | Ф. "Чуманово" 10 кВ | Соколово | ТП №121 | Улица Бобова дом 2 |  | 1 | 0 |  |  |  | plc, gprs |  | модернизация | Нет | Да | Да | вру потребителя | Потребитель | Коммерческий | На опоре | Коммерческий
32 | Юргинский РЭС | ПС 110/10 кВ "Плетнёво" | Ф. "Чуманово" 10 кВ | Соколово | ТП №121 | Улица Бобова дом 4 |  |  | 1 |  | 1 |  | plc, gprs |  | модернизация | Нет | Да | Да | вру потребителя | Потребитель | Коммерческий | На опоре | Коммерческий
33 | Юргинский РЭС | ПС 110/10 кВ "Плетнёво" | Ф. "Чуманово" 10 кВ | Соколово | ТП №121 | Улица Бобова дом 5 |  |  | 1 |  | 1 |  | plc, gprs |  | модернизация | Нет | Да | Да | вру потребителя | Потребитель | Коммерческий | На опоре | Коммерческий
34 | Юргинский РЭС | ПС 110/10 кВ "Плетнёво" | Ф. "Чуманово" 10 кВ | Соколово | ТП №121 | Улица Бобова дом 7 |  | 1 | 0 |  |  |  | plc, gprs |  | модернизация | Нет | Да | Да | вру потребителя | Потребитель | Коммерческий | На опоре | Коммерческий
35 | Юргинский РЭС | ПС 110/10 кВ "Плетнёво" | Ф. "Чуманово" 10 кВ | Соколово | ТП №121 | Улица Бобова дом 8 |  |  | 1 |  | 1 |  | plc, gprs |  | модернизация | Нет | Да | Да | вру потребителя | Потребитель | Коммерческий | На опоре | Коммерческий
36 | Юргинский РЭС | ПС 110/10 кВ "Плетнёво" | Ф. "Чуманово" 10 кВ | Соколово | ТП №121 | Улица Бобова дом 9 |  | 1 | 0 |  |  |  | plc, gprs |  | модернизация | Нет | Да | Да | вру потребителя | Потребитель | Коммерческий | На опоре | Коммерческий
37 | Юргинский РЭС | ПС 110/10 кВ "Плетнёво" | Ф. "Чуманово" 10 кВ | Соколово | ТП №121 | Улица Бобова дом 10 квартира 1 |  | 1 | 0 |  |  |  | plc, gprs |  | модернизация | Нет | Да | Да | вру потребителя | Потребитель | Коммерческий | На опоре | Коммерческий
38 | Юргинский РЭС | ПС 110/10 кВ "Плетнёво" | Ф. "Чуманово" 10 кВ | Соколово | ТП №121 | Улица Бобова дом 10 квартира 2 |  | 1 | 0 |  |  |  | plc, gprs |  | модернизация | Нет | Да | Да | вру потребителя | Потребитель | Коммерческий | На опоре | Коммерческий
39 | Юргинский РЭС | ПС 110/10 кВ "Плетнёво" | Ф. "Чуманово" 10 кВ | Соколово | ТП №121 | Улица Бобова дом 11 |  |  | 1 |  | 1 |  | plc, gprs |  | модернизация | Нет | Да | Да | вру потребителя | Потребитель | Коммерческий | На опоре | Коммерческий
40 | Юргинский РЭС | ПС 110/10 кВ "Плетнёво" | Ф. "Чуманово" 10 кВ | Соколово | ТП №121 | Улица Бобова дом 12 квартира 1 |  | 1 | 0 |  |  |  | plc, gprs |  | модернизация | Нет | Да | Да | вру потребителя | Потребитель | Коммерческий | На опоре | Коммерческий
41 | Юргинский РЭС | ПС 110/10 кВ "Плетнёво" | Ф. "Чуманово" 10 кВ | Соколово | ТП №121 | Улица Бобова дом 12 квартира 2 |  | 1 | 0 |  |  |  | plc, gprs |  | модернизация | Нет | Да | Да | вру потребителя | Потребитель | Коммерческий | На опоре | Коммерческий
42 | Юргинский РЭС | ПС 110/10 кВ "Плетнёво" | Ф. "Чуманово" 10 кВ | Соколово | ТП №121 | Улица Бобова дом 13 |  |  | 1 |  | 1 |  | plc, gprs |  | модернизация | Нет | Да | Да | вру потребителя | Потребитель | Коммерческий | На опоре | Коммерческий
43 | Юргинский РЭС | ПС 110/10 кВ "Плетнёво" | Ф. "Чуманово" 10 кВ | Соколово | ТП №121 | Улица Бобова дом 14 квартира 1 |  | 1 | 0 |  |  |  | plc, gprs |  | модернизация | Нет | Да | Да | вру потребителя | Потребитель | Коммерческий | На опоре | Коммерческий
44 | Юргинский РЭС | ПС 110/10 кВ "Плетнёво" | Ф. "Чуманово" 10 кВ | Соколово | ТП №121 | Улица Бобова дом 14 квартира 2 |  | 1 | 0 |  |  |  | plc, gprs |  | модернизация | Нет | Да | Да | вру потребителя | Потребитель | Коммерческий | На опоре | Коммерческий
45 | Юргинский РЭС | ПС 110/10 кВ "Плетнёво" | Ф. "Чуманово" 10 кВ | Соколово | ТП №121 | Улица Бобова дом 15 |  | 1 | 0 |  |  |  | plc, gprs |  | модернизация | Нет | Да | Да | вру потребителя | Потребитель | Коммерческий | На опоре | Коммерческий
46 | Юргинский РЭС | ПС 110/10 кВ "Плетнёво" | Ф. "Чуманово" 10 кВ | Соколово | ТП №121 | Улица Бобова дом 16 квартира 1 |  | 1 | 0 |  |  |  | plc, gprs |  | модернизация | Нет | Да | Да | вру потребителя | Потребитель | Коммерческий | На опоре | Коммерческий
47 | Юргинский РЭС | ПС 110/10 кВ "Плетнёво" | Ф. "Чуманово" 10 кВ | Соколово | ТП №121 | Улица Бобова дом 16 квартира 2 |  | 1 | 0 |  |  |  | plc, gprs |  | модернизация | Нет | Да | Да | вру потребителя | Потребитель | Коммерческий | На опоре | Коммерческий
48 | Юргинский РЭС | ПС 110/10 кВ "Плетнёво" | Ф. "Чуманово" 10 кВ | Соколово | ТП №121 | Улица Бобова дом 17 |  | 1 | 0 |  |  |  | plc, gprs |  | модернизация | Нет | Да | Да | вру потребителя | Потребитель | Коммерческий | На опоре | Коммерческий
49 | Юргинский РЭС | ПС 110/10 кВ "Плетнёво" | Ф. "Чуманово" 10 кВ | Соколово | ТП №121 | Улица Бобова дом 19 |  | 1 | 0 |  |  |  | plc, gprs |  | модернизация | Нет | Да | Да | вру потребителя | Потребитель | Коммерческий | На опоре | Коммерческий
50 | Юргинский РЭС | ПС 110/10 кВ "Плетнёво" | Ф. "Чуманово" 10 кВ | Соколово | ТП №121 | Улица Бобова дом 21 |  | 1 | 0 |  |  |  | plc, gprs |  | модернизация | Нет | Да | Да | вру потребителя | Потребитель | Коммерческий | На опоре | Коммерческий
51 | Юргинский РЭС | ПС 110/10 кВ "Плетнёво" | Ф. "Чуманово" 10 кВ | Соколово | ТП №121 | Улица Бобова дом 21 |  | 1 | 0 |  |  |  | plc, gprs |  | модернизация | Нет | Да | Да | вру потребителя | Потребитель | Коммерческий | На опоре | Коммерческий
52 | Юргинский РЭС | ПС 110/10 кВ "Плетнёво" | Ф. "Чуманово" 10 кВ | Соколово | ТП №121 | Улица Бобова дом 25 |  | 1 | 0 |  |  |  | plc, gprs |  | модернизация | Нет | Да | Да | вру потребителя | Потребитель | Коммерческий | На опоре | Коммерческий
53 | Юргинский РЭС | ПС 110/10 кВ "Плетнёво" | Ф. "Чуманово" 10 кВ | Соколово | ТП №121 | Улица Бобова дом 29квартира1 |  | 1 | 0 |  |  |  | plc, gprs |  | модернизация | Нет | Да | Да | вру потребителя | Потребитель | Коммерческий | На опоре | Коммерческий
54 | Юргинский РЭС | ПС 110/10 кВ "Плетнёво" | Ф. "Чуманово" 10 кВ | Соколово | ТП №121 | Улица Бобова дом 24 |  | 1 | 0 |  |  |  | plc, gprs |  | модернизация | Нет | Да | Да | вру потребителя | Потребитель | Коммерческий | На опоре | Коммерческий
55 | Юргинский РЭС | ПС 110/10 кВ "Плетнёво" | Ф. "Чуманово" 10 кВ | Соколово | ТП №121 | Улица Бобова дом 25 |  | 1 | 0 |  |  |  | plc, gprs |  | модернизация | Нет | Да | Да | вру потребителя | Потребитель | Коммерческий | На опоре | Коммерческий
56 | Юргинский РЭС | ПС 110/10 кВ "Плетнёво" | Ф. "Чуманово" 10 кВ | Соколово | ТП №120 | Улица Советская дом 1 |  | 1 | 0 |  |  |  | plc, gprs |  | модернизация | Нет | Да | Да | вру потребителя | Потребитель | Коммерческий | На опоре | Коммерческий
57 | Юргинский РЭС | ПС 110/10 кВ "Плетнёво" | Ф. "Чуманово" 10 кВ | Соколово | ТП №120 | Улица Советская дом 3 |  | 1 | 0 |  |  |  | plc, gprs |  | модернизация | Нет | Да | Да | вру потребителя | Потребитель | Коммерческий | На опоре | Коммерческий
58 | Юргинский РЭС | ПС 110/10 кВ "Плетнёво" | Ф. "Чуманово" 10 кВ | Соколово | ТП №120 | Улица Советская дом 4 |  | 1 | 0 |  |  |  | plc, gprs |  | модернизация | Нет | Да | Да | вру потребителя | Потребитель | Коммерческий | На опоре | Коммерческий
59 | Юргинский РЭС | ПС 110/10 кВ "Плетнёво" | Ф. "Чуманово" 10 кВ | Соколово | ТП №120 | Улица Советская дом 8 |  | 1 | 0 |  |  |  | plc, gprs |  | модернизация | Нет | Да | Да | вру потребителя | Потребитель | Коммерческий | На опоре | Коммерческий
60 | Юргинский РЭС | ПС 110/10 кВ "Плетнёво" | Ф. "Чуманово" 10 кВ | Соколово | ТП №120 | Улица Советская дом 9 |  | 1 | 0 |  |  |  | plc, gprs |  | модернизация | Нет | Да | Да | вру потребителя | Потребитель | Коммерческий | На опоре | Коммерческий
61 | Юргинский РЭС | ПС 110/10 кВ "Плетнёво" | Ф. "Чуманово" 10 кВ | Соколово | ТП №120 | Улица Советская дом 10 |  | 1 | 0 |  |  |  | plc, gprs |  | модернизация | Нет | Да | Да | вру потребителя | Потребитель | Коммерческий | На опоре | Коммерческий
62 | Юргинский РЭС | ПС 110/10 кВ "Плетнёво" | Ф. "Чуманово" 10 кВ | Соколово | ТП №120 | Улица Советская дом 11 |  | 1 | 0 |  |  |  | plc, gprs |  | модернизация | Нет | Да | Да | вру потребителя | Потребитель | Коммерческий | На опоре | Коммерческий
63 | Юргинский РЭС | ПС 110/10 кВ "Плетнёво" | Ф. "Чуманово" 10 кВ | Соколово | ТП №120 | Улица Советская дом 14 квартира 1 |  | 1 | 0 |  |  |  | plc, gprs |  | модернизация | Нет | Да | Да | вру потребителя | Потребитель | Коммерческий | На опоре | Коммерческий
64 | Юргинский РЭС | ПС 110/10 кВ "Плетнёво" | Ф. "Чуманово" 10 кВ | Соколово | ТП №120 | Улица Советская дом 14 квартира 2 |  | 1 | 0 |  |  |  | plc, gprs |  | модернизация | Нет | Да | Да | вру потребителя | Потребитель | Коммерческий | На опоре | Коммерческий
65 | Юргинский РЭС | ПС 110/10 кВ "Плетнёво" | Ф. "Чуманово" 10 кВ | Соколово | ТП №120 | Улица Советская дом 15 |  | 1 | 0 |  |  |  | plc, gprs |  | модернизация | Нет | Да | Да | вру потребителя | Потребитель | Коммерческий | На опоре | Коммерческий
66 | Юргинский РЭС | ПС 110/10 кВ "Плетнёво" | Ф. "Чуманово" 10 кВ | Соколово | ТП №120 | Улица Советская дом 16 |  | 1 | 0 |  |  |  | plc, gprs |  | модернизация | Нет | Да | Да | вру потребителя | Потребитель | Коммерческий | На опоре | Коммерческий
67 | Юргинский РЭС | ПС 110/10 кВ "Плетнёво" | Ф. "Чуманово" 10 кВ | Соколово | ТП №120 | Улица Советская дом 20 |  | 1 | 0 |  |  |  | plc, gprs |  | модернизация | Нет | Да | Да | вру потребителя | Потребитель | Коммерческий | На опоре | Коммерческий
68 | Юргинский РЭС | ПС 110/10 кВ "Плетнёво" | Ф. "Чуманово" 10 кВ | Соколово | ТП №120 | Улица Советская дом 22 |  | 1 | 0 |  |  |  | plc, gprs |  | модернизация | Нет | Да | Да | вру потребителя | Потребитель | Коммерческий | На опоре | Коммерческий
69 | Юргинский РЭС | ПС 110/10 кВ "Плетнёво" | Ф. "Чуманово" 10 кВ | Соколово | ТП №120 | Улица Советская дом 23 |  | 1 | 0 |  |  |  | plc, gprs |  | модернизация | Нет | Да | Да | вру потребителя | Потребитель | Коммерческий | На опоре | Коммерческий
70 | Юргинский РЭС | ПС 110/10 кВ "Плетнёво" | Ф. "Чуманово" 10 кВ | Соколово | ТП №120 | Улица Советская дом 25 |  | 1 | 0 |  |  |  | plc, gprs |  | модернизация | Нет | Да | Да | вру потребителя | Потребитель | Коммерческий | На опоре | Коммерческий
71 | Юргинский РЭС | ПС 110/10 кВ "Плетнёво" | Ф. "Чуманово" 10 кВ | Соколово | ТП № 151 | ООО "Рассвет" |  |  | 1 | 1 |  | 3 | plc, gprs |  | модернизация | Нет | Да | Да | Распределительное устройство 0,4 кВ ТП | ЮТПО ф-ла ТРС ОАО "ТЭ" | Коммерческий | Распределительное устройство 0,4 кВ ТП | Коммерческий
72 | Юргинский РЭС | ПС 110/10 кВ "Плетнёво" | Ф. "Чуманово" 10 кВ | Соколово | ТП № 985 | ООО "Рассвет" |  |  | 1 | 1 |  | 3 | plc, gprs |  | модернизация | Нет | Да | Да | Распределительное устройство 0,4 кВ ТП | ЮТПО ф-ла ТРС ОАО "ТЭ" | Коммерческий | Распределительное устройство 0,4 кВ ТП | Коммерческий
73 | Юргинский РЭС | ПС 110/10 кВ "Плетнёво" | Ф. "Чуманово" 10 кВ | Соколово | ТП № 986 | ООО "Рассвет" |  |  | 1 | 1 |  | 3 | plc, gprs |  | модернизация | Нет | Да | Да | Распределительное устройство 0,4 кВ ТП | ЮТПО ф-ла ТРС ОАО "ТЭ" | Коммерческий | Распределительное устройство 0,4 кВ ТП | Коммерческий
5 | Юргинский РЭС | ПС 110/10 кВ "Плетнёво" |  | Соколово |  |  |  | 52 | 21 | 3 | 18 | 9 | plc, gprs
74 | Юргинский РЭС | ПС 110/10 кВ "Плетнёво" | Ф. "Агарак" 10 кВ | Агарак | ТП № 053 | ИП Мизов Николай Александрович |  | 1 | 0 |  |  |  | plc, gprs |  | модернизация | Нет | Да | Да | вру потребителя | Потребитель | Коммерческий | На опоре | Коммерческий
75 | Юргинский РЭС | ПС 110/10 кВ "Плетнёво" | Ф. "Агарак" 10 кВ | Агарак | ТП № 209 | Улица Малахова дом 36 |  | 1 | 0 |  |  |  | plc, gprs |  | модернизация | Нет | Да | Да | вру потребителя | Потребитель | Коммерческий | На опоре | Коммерческий
76 | Юргинский РЭС | ПС 110/10 кВ "Плетнёво" | Ф. "Агарак" 10 кВ | Агарак | ТП № 209 | Улица Малахова дом 43 |  | 1 | 0 |  |  |  | plc, gprs |  | модернизация | Нет | Да | Да | вру потребителя | Потребитель | Коммерческий | На опоре | Коммерческий
77 | Юргинский РЭС | ПС 110/10 кВ "Плетнёво" | Ф. "Агарак" 10 кВ | Агарак | ТП № 209 | Улица Малахова дом 44 |  | 1 | 0 |  |  |  | plc, gprs |  | модернизация | Нет | Да | Да | вру потребителя | Потребитель | Коммерческий | На опоре | Коммерческий
78 | Юргинский РЭС | ПС 110/10 кВ "Плетнёво" | Ф. "Агарак" 10 кВ | Агарак | ТП № 209 | Улица Малахова дом 52 |  | 1 | 0 |  |  |  | plc, gprs |  | модернизация | Нет | Да | Да | вру потребителя | Потребитель | Коммерческий | На опоре | Коммерческий
79 | Юргинский РЭС | ПС 110/10 кВ "Плетнёво" | Ф. "Агарак" 10 кВ | Агарак | ТП № 209 | Улица Малахова дом 54 |  | 1 | 0 |  |  |  | plc, gprs |  | модернизация | Нет | Да | Да | вру потребителя | Потребитель | Коммерческий | На опоре | Коммерческий
80 | Юргинский РЭС | ПС 110/10 кВ "Плетнёво" | Ф. "Агарак" 10 кВ | Агарак | ТП № 209 | Улица Малахова дом 60 |  | 1 | 0 |  |  |  | plc, gprs |  | модернизация | Нет | Да | Да | вру потребителя | Потребитель | Коммерческий | На опоре | Коммерческий
81 | Юргинский РЭС | ПС 110/10 кВ "Плетнёво" | Ф. "Агарак" 10 кВ | Агарак | ТП № 209 | Улица Малахова дом 62 |  | 1 | 0 |  |  |  | plc, gprs |  | модернизация | Нет | Да | Да | вру потребителя | Потребитель | Коммерческий | На опоре | Коммерческий
82 | Юргинский РЭС | ПС 110/10 кВ "Плетнёво" | Ф. "Агарак" 10 кВ | Агарак | ТП № 209 | Улица Малахова дом 64 |  | 1 | 0 |  |  |  | plc, gprs |  | модернизация | Нет | Да | Да | вру потребителя | Потребитель | Коммерческий | На опоре | Коммерческий
83 | Юргинский РЭС | ПС 110/10 кВ "Плетнёво" | Ф. "Агарак" 10 кВ | Агарак | ТП № 209 | Улица Малахова дом 70 |  | 1 | 0 |  |  |  | plc, gprs |  | модернизация | Нет | Да | Да | вру потребителя | Потребитель | Коммерческий | На опоре | Коммерческий
84 | Юргинский РЭС | ПС 110/10 кВ "Плетнёво" | Ф. "Агарак" 10 кВ | Агарак | ТП № 209 | Улица Малахова дом 72 |  | 1 | 0 |  |  |  | plc, gprs |  | модернизация | Нет | Да | Да | вру потребителя | Потребитель | Коммерческий | На опоре | Коммерческий
85 | Юргинский РЭС | ПС 110/10 кВ "Плетнёво" | Ф. "Агарак" 10 кВ | Агарак | ТП № 209 | Улица Малахова дом 33 |  |  | 1 |  | 1 |  | plc, gprs |  | модернизация | Нет | Да | Да | вру потребителя | Потребитель | Коммерческий | На опоре | Коммерческий
86 | Юргинский РЭС | ПС 110/10 кВ "Плетнёво" | Ф. "Агарак" 10 кВ | Агарак | ТП № 209 | Улица Малахова дом 40 |  |  | 1 |  | 1 |  | plc, gprs |  | модернизация | Нет | Да | Да | вру потребителя | Потребитель | Коммерческий | На опоре | Коммерческий
87 | Юргинский РЭС | ПС 110/10 кВ "Плетнёво" | Ф. "Агарак" 10 кВ | Агарак | ТП № 209 | Улица Малахова дом 42 |  |  | 1 |  | 1 |  | plc, gprs |  | модернизация | Нет | Да | Да | вру потребителя | Потребитель | Коммерческий | На опоре | Коммерческий
88 | Юргинский РЭС | ПС 110/10 кВ "Плетнёво" | Ф. "Агарак" 10 кВ | Агарак | ТП № 209 | Улица Малахова дом 45 |  |  | 1 |  | 1 |  | plc, gprs |  | модернизация | Нет | Да | Да | вру потребителя | Потребитель | Коммерческий | На опоре | Коммерческий
89 | Юргинский РЭС | ПС 110/10 кВ "Плетнёво" | Ф. "Агарак" 10 кВ | Агарак | ТП № 209 | Улица Малахова дом 46 |  |  | 1 |  | 1 |  | plc, gprs |  | модернизация | Нет | Да | Да | вру потребителя | Потребитель | Коммерческий | На опоре | Коммерческий
90 | Юргинский РЭС | ПС 110/10 кВ "Плетнёво" | Ф. "Агарак" 10 кВ | Агарак | ТП № 209 | МУП "Юргинское жилищно-коммунальное хозяйство" |  |  | 1 |  | 1 |  | plc, gprs |  | модернизация | Нет | Да | Да | вру потребителя | Потребитель | Коммерческий | На опоре | Коммерческий
91 | Юргинский РЭС | ПС 110/10 кВ "Плетнёво" | Ф. "Агарак" 10 кВ | Агарак | ТП № 209 | ОАО "Ростелеком" ТФ Тюменского РУС Юргинский ЦКТО |  |  | 1 |  | 1 |  | plc, gprs |  | модернизация | Нет | Да | Да | вру потребителя | Потребитель | Коммерческий | На опоре | Коммерческий
92 | Юргинский РЭС | ПС 110/10 кВ "Плетнёво" | Ф. "Агарак" 10 кВ | Агарак | ТП № 209 | Автономное учреждение "Центр культуры и досуга Юргинского муниципального района" |  |  | 1 |  | 1 |  | plc, gprs |  | модернизация | Нет | Да | Да | вру потребителя | Потребитель | Коммерческий | На опоре | Коммерческий
93 | Юргинский РЭС | ПС 110/10 кВ "Плетнёво" | Ф. "Агарак" 10 кВ | Агарак | ТП № 209 | ООО "Кооператор-А" |  |  | 1 |  | 1 |  | plc, gprs |  | модернизация | Нет | Да | Да | вру потребителя | Потребитель | Коммерческий | На опоре | Коммерческий
94 | Юргинский РЭС | ПС 110/10 кВ "Плетнёво" | Ф. "Агарак" 10 кВ | Агарак | ТП № 209 | ГЛПУ ТО "Областная больница"№22 (с.Юргинское) |  |  | 1 |  | 1 |  | plc, gprs |  | модернизация | Нет | Да | Да | вру потребителя | Потребитель | Коммерческий | На опоре | Коммерческий
95 | Юргинский РЭС | ПС 110/10 кВ "Плетнёво" | Ф. "Агарак" 10 кВ | Агарак | ТП № 209 | МОУ "Северо-Плетневская общеобразовательная муниципальная средняя школа" |  |  | 1 |  | 1 |  | plc, gprs |  | модернизация | Нет | Да | Да | вру потребителя | Потребитель | Коммерческий | На опоре | Коммерческий
96 | Юргинский РЭС | ПС 110/10 кВ "Плетнёво" | Ф. "Агарак" 10 кВ | Агарак | ТП № 209 | МОУ "Северо-Плетневская общеобразовательная муниципальная средняя школа" |  |  | 1 |  | 1 |  | plc, gprs |  | модернизация | Нет | Да | Да | вру потребителя | Потребитель | Коммерческий | На опоре | Коммерческий
97 | Юргинский РЭС | ПС 110/10 кВ "Плетнёво" | Ф. "Агарак" 10 кВ | Агарак | ТП № 209 | ООО "Восход" |  |  | 1 |  | 1 |  | plc, gprs |  | модернизация | Нет | Да | Да | вру потребителя | Потребитель | Коммерческий | На опоре | Коммерческий
98 | Юргинский РЭС | ПС 110/10 кВ "Плетнёво" | Ф. "Агарак" 10 кВ | Агарак | ТП № 209 | ФГУП "Почта России" |  | 1 | 0 |  |  |  | plc, gprs |  | модернизация | Нет | Да | Да | вру потребителя | Потребитель | Коммерческий | На опоре | Коммерческий
99 | Юргинский РЭС | ПС 110/10 кВ "Плетнёво" | Ф. "Агарак" 10 кВ | Агарак | ТП № 209 | ИП Алексеев А.Н. |  | 1 | 0 |  |  |  | plc, gprs |  | модернизация | Нет | Да | Да | вру потребителя | Потребитель | Коммерческий | На опоре | Коммерческий
100 | Юргинский РЭС | ПС 110/10 кВ "Плетнёво" | Ф. "Агарак" 10 кВ | Агарак | ТП № 209 | Автономное учреждение "Центр культуры и досуга Юргинского муниципального района" |  | 1 | 0 |  |  |  | plc, gprs |  | модернизация | Нет | Да | Да | вру потребителя | Потребитель | Коммерческий | На опоре | Коммерческий
101 | Юргинский РЭС | ПС 110/10 кВ "Плетнёво" | Ф. "Агарак" 10 кВ | Агарак | ТП № 209 | Акционерный коммерческий Сберегательный Банк РФ, Омутинское отделение №1648 |  | 1 | 0 |  |  |  | plc, gprs |  | модернизация | Нет | Да | Да | вру потребителя | Потребитель | Коммерческий | На опоре | Коммерческий
102 | Юргинский РЭС | ПС 110/10 кВ "Плетнёво" | Ф. "Агарак" 10 кВ | Агарак | ТП № 209 | ГБУ ТО "Тюменская авиабаза" |  | 1 | 0 |  |  |  | plc, gprs |  | модернизация | Нет | Да | Да | вру потребителя | Потребитель | Коммерческий | На опоре | Коммерческий
103 | Юргинский РЭС | ПС 110/10 кВ "Плетнёво" | Ф. "Агарак" 10 кВ | Агарак | ТП № 209 | ООО "Восход" |  | 1 | 0 |  |  |  | plc, gprs |  | модернизация | Нет | Да | Да | вру потребителя | Потребитель | Коммерческий | На опоре | Коммерческий
104 | Юргинский РЭС | ПС 110/10 кВ "Плетнёво" | Ф. "Агарак" 10 кВ | Агарак | ТП № 209 | ИП Крендясов Е.В. |  | 1 | 0 |  |  |  | plc, gprs |  | модернизация | Нет | Да | Да | вру потребителя | Потребитель | Коммерческий | На опоре | Коммерческий
105 | Юргинский РЭС | ПС 110/10 кВ "Плетнёво" | Ф. "Агарак" 10 кВ | Агарак | ТП № 209 | Администрация Агаракского сельского поселения |  | 1 | 0 |  |  |  | plc, gprs |  | модернизация | Нет | Да | Да | вру потребителя | Потребитель | Коммерческий | На опоре | Коммерческий
106 | Юргинский РЭС | ПС 110/10 кВ "Плетнёво" | Ф. "Агарак" 10 кВ | Агарак | ТП № 209 | Улица Малахова дом 6 |  |  | 1 |  | 1 |  | plc, gprs |  | модернизация | Нет | Да | Да | вру потребителя | Потребитель | Коммерческий | На опоре | Коммерческий
107 | Юргинский РЭС | ПС 110/10 кВ "Плетнёво" | Ф. "Агарак" 10 кВ | Агарак | ТП № 209 | Улица Малахова дом 9 |  |  | 1 |  | 1 |  | plc, gprs |  | модернизация | Нет | Да | Да | вру потребителя | Потребитель | Коммерческий | На опоре | Коммерческий
108 | Юргинский РЭС | ПС 110/10 кВ "Плетнёво" | Ф. "Агарак" 10 кВ | Агарак | ТП № 209 | Улица Малахова дом 12 |  |  | 1 |  | 1 |  | plc, gprs |  | модернизация | Нет | Да | Да | вру потребителя | Потребитель | Коммерческий | На опоре | Коммерческий
109 | Юргинский РЭС | ПС 110/10 кВ "Плетнёво" | Ф. "Агарак" 10 кВ | Агарак | ТП № 209 | Улица Малахова дом 27 |  |  | 1 |  | 1 |  | plc, gprs |  | модернизация | Нет | Да | Да | вру потребителя | Потребитель | Коммерческий | На опоре | Коммерческий
110 | Юргинский РЭС | ПС 110/10 кВ "Плетнёво" | Ф. "Агарак" 10 кВ | Агарак | ТП № 209 | Улица Малахова дом 31 |  |  | 1 |  | 1 |  | plc, gprs |  | модернизация | Нет | Да | Да | вру потребителя | Потребитель | Коммерческий | На опоре | Коммерческий
111 | Юргинский РЭС | ПС 110/10 кВ "Плетнёво" | Ф. "Агарак" 10 кВ | Агарак | ТП № 010 | Улица Береговая дом 1 |  | 1 | 0 |  |  |  | plc, gprs |  | модернизация | Нет | Да | Да | вру потребителя | Потребитель | Коммерческий | На опоре | Коммерческий
112 | Юргинский РЭС | ПС 110/10 кВ "Плетнёво" | Ф. "Агарак" 10 кВ | Агарак | ТП № 010 | Улица Береговая дом 5 квартира 1 |  | 1 | 0 |  |  |  | plc, gprs |  | модернизация | Нет | Да | Да | вру потребителя | Потребитель | Коммерческий | На опоре | Коммерческий
113 | Юргинский РЭС | ПС 110/10 кВ "Плетнёво" | Ф. "Агарак" 10 кВ | Агарак | ТП № 010 | Улица Береговая дом 5 квартира 2 |  | 1 | 0 |  |  |  | plc, gprs |  | модернизация | Нет | Да | Да | вру потребителя | Потребитель | Коммерческий | На опоре | Коммерческий
114 | Юргинский РЭС | ПС 110/10 кВ "Плетнёво" | Ф. "Агарак" 10 кВ | Агарак | ТП № 010 | Улица Береговая дом 7 квартира 2 |  | 1 | 0 |  |  |  | plc, gprs |  | модернизация | Нет | Да | Да | вру потребителя | Потребитель | Коммерческий | На опоре | Коммерческий
115 | Юргинский РЭС | ПС 110/10 кВ "Плетнёво" | Ф. "Агарак" 10 кВ | Агарак | ТП № 010 | Улица Береговая дом 9 квартира 1 |  | 1 | 0 |  |  |  | plc, gprs |  | модернизация | Нет | Да | Да | вру потребителя | Потребитель | Коммерческий | На опоре | Коммерческий
116 | Юргинский РЭС | ПС 110/10 кВ "Плетнёво" | Ф. "Агарак" 10 кВ | Агарак | ТП № 010 | Улица Береговая дом 9 квартира 2 |  | 1 | 0 |  |  |  | plc, gprs |  | модернизация | Нет | Да | Да | вру потребителя | Потребитель | Коммерческий | На опоре | Коммерческий
117 | Юргинский РЭС | ПС 110/10 кВ "Плетнёво" | Ф. "Агарак" 10 кВ | Агарак | ТП № 010 | Улица Береговая дом 11 |  | 1 | 0 |  |  |  | plc, gprs |  | модернизация | Нет | Да | Да | вру потребителя | Потребитель | Коммерческий | На опоре | Коммерческий
118 | Юргинский РЭС | ПС 110/10 кВ "Плетнёво" | Ф. "Агарак" 10 кВ | Агарак | ТП № 010 | Улица Восточная дом 1 |  | 1 | 0 |  |  |  | plc, gprs |  | модернизация | Нет | Да | Да | вру потребителя | Потребитель | Коммерческий | На опоре | Коммерческий
119 | Юргинский РЭС | ПС 110/10 кВ "Плетнёво" | Ф. "Агарак" 10 кВ | Агарак | ТП № 010 | Улица Восточная дом 3 квартира 1 |  | 1 | 0 |  |  |  | plc, gprs |  | модернизация | Нет | Да | Да | вру потребителя | Потребитель | Коммерческий | На опоре | Коммерческий
120 | Юргинский РЭС | ПС 110/10 кВ "Плетнёво" | Ф. "Агарак" 10 кВ | Агарак | ТП № 010 | Улица Восточная дом 3 квартира 2 |  | 1 | 0 |  |  |  | plc, gprs |  | модернизация | Нет | Да | Да | вру потребителя | Потребитель | Коммерческий | На опоре | Коммерческий
121 | Юргинский РЭС | ПС 110/10 кВ "Плетнёво" | Ф. "Агарак" 10 кВ | Агарак | ТП № 010 | Улица Восточная дом 4 |  | 1 | 0 |  |  |  | plc, gprs |  | модернизация | Нет | Да | Да | вру потребителя | Потребитель | Коммерческий | На опоре | Коммерческий
122 | Юргинский РЭС | ПС 110/10 кВ "Плетнёво" | Ф. "Агарак" 10 кВ | Агарак | ТП № 010 | Улица Восточная дом 5 квартира 1 |  | 1 | 0 |  |  |  | plc, gprs |  | модернизация | Нет | Да | Да | вру потребителя | Потребитель | Коммерческий | На опоре | Коммерческий
123 | Юргинский РЭС | ПС 110/10 кВ "Плетнёво" | Ф. "Агарак" 10 кВ | Агарак | ТП № 010 | Улица Восточная дом 5 квартира 2 |  | 1 | 0 |  |  |  | plc, gprs |  | модернизация | Нет | Да | Да | вру потребителя | Потребитель | Коммерческий | На опоре | Коммерческий
124 | Юргинский РЭС | ПС 110/10 кВ "Плетнёво" | Ф. "Агарак" 10 кВ | Агарак | ТП № 010 | Улица Восточная дом 6 квартира 1 |  | 1 | 0 |  |  |  | plc, gprs |  | модернизация | Нет | Да | Да | вру потребителя | Потребитель | Коммерческий | На опоре | Коммерческий
125 | Юргинский РЭС | ПС 110/10 кВ "Плетнёво" | Ф. "Агарак" 10 кВ | Агарак | ТП № 010 | Улица Восточная дом 6 квартира 2 |  | 1 | 0 |  |  |  | plc, gprs |  | модернизация | Нет | Да | Да | вру потребителя | Потребитель | Коммерческий | На опоре | Коммерческий
126 | Юргинский РЭС | ПС 110/10 кВ "Плетнёво" | Ф. "Агарак" 10 кВ | Агарак | ТП № 010 | Улица Восточная дом 7 |  | 1 | 0 |  |  |  | plc, gprs |  | модернизация | Нет | Да | Да | вру потребителя | Потребитель | Коммерческий | На опоре | Коммерческий
127 | Юргинский РЭС | ПС 110/10 кВ "Плетнёво" | Ф. "Агарак" 10 кВ | Агарак | ТП № 010 | Улица Восточная дом 8 квартира 1 |  | 1 | 0 |  |  |  | plc, gprs |  | модернизация | Нет | Да | Да | вру потребителя | Потребитель | Коммерческий | На опоре | Коммерческий
128 | Юргинский РЭС | ПС 110/10 кВ "Плетнёво" | Ф. "Агарак" 10 кВ | Агарак | ТП № 010 | Улица Восточная дом 8 квартира 2 |  | 1 | 0 |  |  |  | plc, gprs |  | модернизация | Нет | Да | Да | вру потребителя | Потребитель | Коммерческий | На опоре | Коммерческий
129 | Юргинский РЭС | ПС 110/10 кВ "Плетнёво" | Ф. "Агарак" 10 кВ | Агарак | ТП № 010 | Улица Восточная дом 9 квартира 1 |  | 1 | 0 |  |  |  | plc, gprs |  | модернизация | Нет | Да | Да | вру потребителя | Потребитель | Коммерческий | На опоре | Коммерческий
130 | Юргинский РЭС | ПС 110/10 кВ "Плетнёво" | Ф. "Агарак" 10 кВ | Агарак | ТП № 010 | Улица Восточная дом 9 квартира 2 |  | 1 | 0 |  |  |  | plc, gprs |  | модернизация | Нет | Да | Да | вру потребителя | Потребитель | Коммерческий | На опоре | Коммерческий
131 | Юргинский РЭС | ПС 110/10 кВ "Плетнёво" | Ф. "Агарак" 10 кВ | Агарак | ТП № 010 | Улица Восточная дом 11 |  | 1 | 0 |  |  |  | plc, gprs |  | модернизация | Нет | Да | Да | вру потребителя | Потребитель | Коммерческий | На опоре | Коммерческий
132 | Юргинский РЭС | ПС 110/10 кВ "Плетнёво" | Ф. "Агарак" 10 кВ | Агарак | ТП № 010 | Улица Старцева дом 1 |  | 1 | 0 |  |  |  | plc, gprs |  | модернизация | Нет | Да | Да | вру потребителя | Потребитель | Коммерческий | На опоре | Коммерческий
133 | Юргинский РЭС | ПС 110/10 кВ "Плетнёво" | Ф. "Агарак" 10 кВ | Агарак | ТП № 010 | Улица Старцева дом 2 |  | 1 | 0 |  |  |  | plc, gprs |  | модернизация | Нет | Да | Да | вру потребителя | Потребитель | Коммерческий | На опоре | Коммерческий
134 | Юргинский РЭС | ПС 110/10 кВ "Плетнёво" | Ф. "Агарак" 10 кВ | Агарак | ТП № 010 | Улица Старцева дом 5 |  | 1 | 0 |  |  |  | plc, gprs |  | модернизация | Нет | Да | Да | вру потребителя | Потребитель | Коммерческий | На опоре | Коммерческий
135 | Юргинский РЭС | ПС 110/10 кВ "Плетнёво" | Ф. "Агарак" 10 кВ | Агарак | ТП № 010 | Улица Старцева дом 7 |  | 1 | 0 |  |  |  | plc, gprs |  | модернизация | Нет | Да | Да | вру потребителя | Потребитель | Коммерческий | На опоре | Коммерческий
136 | Юргинский РЭС | ПС 110/10 кВ "Плетнёво" | Ф. "Агарак" 10 кВ | Агарак | ТП № 010 | Улица Старцева дом 8 |  | 1 | 0 |  |  |  | plc, gprs |  | модернизация | Нет | Да | Да | вру потребителя | Потребитель | Коммерческий | На опоре | Коммерческий
137 | Юргинский РЭС | ПС 110/10 кВ "Плетнёво" | Ф. "Агарак" 10 кВ | Агарак | ТП № 010 | Улица Старцева дом 12 |  | 1 | 0 |  |  |  | plc, gprs |  | модернизация | Нет | Да | Да | вру потребителя | Потребитель | Коммерческий | На опоре | Коммерческий
138 | Юргинский РЭС | ПС 110/10 кВ "Плетнёво" | Ф. "Агарак" 10 кВ | Агарак | ТП № 010 | Улица Старцева дом 14 |  | 1 | 0 |  |  |  | plc, gprs |  | модернизация | Нет | Да | Да | вру потребителя | Потребитель | Коммерческий | На опоре | Коммерческий
139 | Юргинский РЭС | ПС 110/10 кВ "Плетнёво" | Ф. "Агарак" 10 кВ | Агарак | ТП № 010 | Улица Старцева дом 16 |  | 1 | 0 |  |  |  | plc, gprs |  | модернизация | Нет | Да | Да | вру потребителя | Потребитель | Коммерческий | На опоре | Коммерческий
140 | Юргинский РЭС | ПС 110/10 кВ "Плетнёво" | Ф. "Агарак" 10 кВ | Агарак | ТП № 010 | Улица Старцева дом 18 |  | 1 | 0 |  |  |  | plc, gprs |  | модернизация | Нет | Да | Да | вру потребителя | Потребитель | Коммерческий | На опоре | Коммерческий
141 | Юргинский РЭС | ПС 110/10 кВ "Плетнёво" | Ф. "Агарак" 10 кВ | Агарак | ТП № 010 | Улица Старцева дом 20 |  | 1 | 0 |  |  |  | plc, gprs |  | модернизация | Нет | Да | Да | вру потребителя | Потребитель | Коммерческий | На опоре | Коммерческий
142 | Юргинский РЭС | ПС 110/10 кВ "Плетнёво" | Ф. "Агарак" 10 кВ | Агарак | ТП № 010 | Улица Советская дом 1 |  | 1 | 0 |  |  |  | plc, gprs |  | модернизация | Нет | Да | Да | вру потребителя | Потребитель | Коммерческий | На опоре | Коммерческий
143 | Юргинский РЭС | ПС 110/10 кВ "Плетнёво" | Ф. "Агарак" 10 кВ | Агарак | ТП № 010 | Улица Советская дом 5 |  | 1 | 0 |  |  |  | plc, gprs |  | модернизация | Нет | Да | Да | вру потребителя | Потребитель | Коммерческий | На опоре | Коммерческий
144 | Юргинский РЭС | ПС 110/10 кВ "Плетнёво" | Ф. "Агарак" 10 кВ | Агарак | ТП № 010 | Улица Советская дом 9 |  | 1 | 0 |  |  |  | plc, gprs |  | модернизация | Нет | Да | Да | вру потребителя | Потребитель | Коммерческий | На опоре | Коммерческий
145 | Юргинский РЭС | ПС 110/10 кВ "Плетнёво" | Ф. "Агарак" 10 кВ | Агарак | ТП № 010 | Улица Советская дом 11 |  | 1 | 0 |  |  |  | plc, gprs |  | модернизация | Нет | Да | Да | вру потребителя | Потребитель | Коммерческий | На опоре | Коммерческий
146 | Юргинский РЭС | ПС 110/10 кВ "Плетнёво" | Ф. "Агарак" 10 кВ | Агарак | ТП № 010 | Улица Советская дом 12 |  | 1 | 0 |  |  |  | plc, gprs |  | модернизация | Нет | Да | Да | вру потребителя | Потребитель | Коммерческий | На опоре | Коммерческий
147 | Юргинский РЭС | ПС 110/10 кВ "Плетнёво" | Ф. "Агарак" 10 кВ | Агарак | ТП № 010 | Улица Советская дом 14 |  | 1 | 0 |  |  |  | plc, gprs |  | модернизация | Нет | Да | Да | вру потребителя | Потребитель | Коммерческий | На опоре | Коммерческий
148 | Юргинский РЭС | ПС 110/10 кВ "Плетнёво" | Ф. "Агарак" 10 кВ | Агарак | ТП № 010 | Улица Советская дом 15 |  | 1 | 0 |  |  |  | plc, gprs |  | модернизация | Нет | Да | Да | вру потребителя | Потребитель | Коммерческий | На опоре | Коммерческий
149 | Юргинский РЭС | ПС 110/10 кВ "Плетнёво" | Ф. "Агарак" 10 кВ | Агарак | ТП № 010 | Улица Советская дом 16 |  | 1 | 0 |  |  |  | plc, gprs |  | модернизация | Нет | Да | Да | вру потребителя | Потребитель | Коммерческий | На опоре | Коммерческий
150 | Юргинский РЭС | ПС 110/10 кВ "Плетнёво" | Ф. "Агарак" 10 кВ | Агарак | ТП № 010 | Улица Советская дом 18 |  | 1 | 0 |  |  |  | plc, gprs |  | модернизация | Нет | Да | Да | вру потребителя | Потребитель | Коммерческий | На опоре | Коммерческий
151 | Юргинский РЭС | ПС 110/10 кВ "Плетнёво" | Ф. "Агарак" 10 кВ | Агарак | ТП № 010 | Улица Советская дом 19 |  | 1 | 0 |  |  |  | plc, gprs |  | модернизация | Нет | Да | Да | вру потребителя | Потребитель | Коммерческий | На опоре | Коммерческий
152 | Юргинский РЭС | ПС 110/10 кВ "Плетнёво" | Ф. "Агарак" 10 кВ | Агарак | ТП № 010 | Улица Советская дом 20 |  | 1 | 0 |  |  |  | plc, gprs |  | модернизация | Нет | Да | Да | вру потребителя | Потребитель | Коммерческий | На опоре | Коммерческий
153 | Юргинский РЭС | ПС 110/10 кВ "Плетнёво" | Ф. "Агарак" 10 кВ | Агарак | ТП № 010 | Улица Советская дом 22 |  | 1 | 0 |  |  |  | plc, gprs |  | модернизация | Нет | Да | Да | вру потребителя | Потребитель | Коммерческий | На опоре | Коммерческий
154 | Юргинский РЭС | ПС 110/10 кВ "Плетнёво" | Ф. "Агарак" 10 кВ | Агарак | ТП № 010 | Улица Советская дом 24 |  | 1 | 0 |  |  |  | plc, gprs |  | модернизация | Нет | Да | Да | вру потребителя | Потребитель | Коммерческий | На опоре | Коммерческий
155 | Юргинский РЭС | ПС 110/10 кВ "Плетнёво" | Ф. "Агарак" 10 кВ | Агарак | ТП № 010 | Улица Советская дом 26 |  | 1 | 0 |  |  |  | plc, gprs |  | модернизация | Нет | Да | Да | вру потребителя | Потребитель | Коммерческий | На опоре | Коммерческий
156 | Юргинский РЭС | ПС 110/10 кВ "Плетнёво" | Ф. "Агарак" 10 кВ | Агарак | ТП № 010 | Улица Советская дом 27 |  | 1 | 0 |  |  |  | plc, gprs |  | модернизация | Нет | Да | Да | вру потребителя | Потребитель | Коммерческий | На опоре | Коммерческий
157 | Юргинский РЭС | ПС 110/10 кВ "Плетнёво" | Ф. "Агарак" 10 кВ | Агарак | ТП № 010 | Улица Советская дом 30 |  | 1 | 0 |  |  |  | plc, gprs |  | модернизация | Нет | Да | Да | вру потребителя | Потребитель | Коммерческий | На опоре | Коммерческий
158 | Юргинский РЭС | ПС 110/10 кВ "Плетнёво" | Ф. "Агарак" 10 кВ | Агарак | ТП № 010 | Улица Советская дом 32 |  | 1 | 0 |  |  |  | plc, gprs |  | модернизация | Нет | Да | Да | вру потребителя | Потребитель | Коммерческий | На опоре | Коммерческий
159 | Юргинский РЭС | ПС 110/10 кВ "Плетнёво" | Ф. "Агарак" 10 кВ | Агарак | ТП № 010 | Улица Советская дом 18А |  | 1 | 0 |  |  |  | plc, gprs |  | модернизация | Нет | Да | Да | вру потребителя | Потребитель | Коммерческий | На опоре | Коммерческий
160 | Юргинский РЭС | ПС 110/10 кВ "Плетнёво" | Ф. "Агарак" 10 кВ | Агарак | ТП № 010 | Улица Советская дом 33 |  | 1 | 0 |  |  |  | plc, gprs |  | модернизация | Нет | Да | Да | вру потребителя | Потребитель | Коммерческий | На опоре | Коммерческий
161 | Юргинский РЭС | ПС 110/10 кВ "Плетнёво" | Ф. "Агарак" 10 кВ | Агарак | ТП № 010 | Улица Советская дом 34 |  | 1 | 0 |  |  |  | plc, gprs |  | модернизация | Нет | Да | Да | вру потребителя | Потребитель | Коммерческий | На опоре | Коммерческий
162 | Юргинский РЭС | ПС 110/10 кВ "Плетнёво" | Ф. "Агарак" 10 кВ | Агарак | ТП № 010 | Улица Советская дом 35 |  | 1 | 0 |  |  |  | plc, gprs |  | модернизация | Нет | Да | Да | вру потребителя | Потребитель | Коммерческий | На опоре | Коммерческий
163 | Юргинский РЭС | ПС 110/10 кВ "Плетнёво" | Ф. "Агарак" 10 кВ | Агарак | ТП № 010 | Улица Советская дом 37 |  | 1 | 0 |  |  |  | plc, gprs |  | модернизация | Нет | Да | Да | вру потребителя | Потребитель | Коммерческий | На опоре | Коммерческий
164 | Юргинский РЭС | ПС 110/10 кВ "Плетнёво" | Ф. "Агарак" 10 кВ | Агарак | ТП № 010 | Улица Советская дом 38 |  | 1 | 0 |  |  |  | plc, gprs |  | модернизация | Нет | Да | Да | вру потребителя | Потребитель | Коммерческий | На опоре | Коммерческий
165 | Юргинский РЭС | ПС 110/10 кВ "Плетнёво" | Ф. "Агарак" 10 кВ | Агарак | ТП № 010 | Улица Советская дом 39 |  | 1 | 0 |  |  |  | plc, gprs |  | модернизация | Нет | Да | Да | вру потребителя | Потребитель | Коммерческий | На опоре | Коммерческий
166 | Юргинский РЭС | ПС 110/10 кВ "Плетнёво" | Ф. "Агарак" 10 кВ | Агарак | ТП № 010 | Улица Советская дом 40 |  | 1 | 0 |  |  |  | plc, gprs |  | модернизация | Нет | Да | Да | вру потребителя | Потребитель | Коммерческий | На опоре | Коммерческий
167 | Юргинский РЭС | ПС 110/10 кВ "Плетнёво" | Ф. "Агарак" 10 кВ | Агарак | ТП № 010 | Улица Советская дом 41 |  | 1 | 0 |  |  |  | plc, gprs |  | модернизация | Нет | Да | Да | вру потребителя | Потребитель | Коммерческий | На опоре | Коммерческий
168 | Юргинский РЭС | ПС 110/10 кВ "Плетнёво" | Ф. "Агарак" 10 кВ | Агарак | ТП № 010 | Улица Советская дом 42 |  | 1 | 0 |  |  |  | plc, gprs |  | модернизация | Нет | Да | Да | вру потребителя | Потребитель | Коммерческий | На опоре | Коммерческий
169 | Юргинский РЭС | ПС 110/10 кВ "Плетнёво" | Ф. "Агарак" 10 кВ | Агарак | ТП № 010 | Улица Советская дом 46 |  | 1 | 0 |  |  |  | plc, gprs |  | модернизация | Нет | Да | Да | вру потребителя | Потребитель | Коммерческий | На опоре | Коммерческий
170 | Юргинский РЭС | ПС 110/10 кВ "Плетнёво" | Ф. "Агарак" 10 кВ | Агарак | ТП № 010 | Улица Советская дом 49 |  | 1 | 0 |  |  |  | plc, gprs |  | модернизация | Нет | Да | Да | вру потребителя | Потребитель | Коммерческий | На опоре | Коммерческий
171 | Юргинский РЭС | ПС 110/10 кВ "Плетнёво" | Ф. "Агарак" 10 кВ | Агарак | ТП № 010 | Улица Советская дом 50 |  | 1 | 0 |  |  |  | plc, gprs |  | модернизация | Нет | Да | Да | вру потребителя | Потребитель | Коммерческий | На опоре | Коммерческий
172 | Юргинский РЭС | ПС 110/10 кВ "Плетнёво" | Ф. "Агарак" 10 кВ | Агарак | ТП № 010 | Улица Советская дом 52 |  | 1 | 0 |  |  |  | plc, gprs |  | модернизация | Нет | Да | Да | вру потребителя | Потребитель | Коммерческий | На опоре | Коммерческий
173 | Юргинский РЭС | ПС 110/10 кВ "Плетнёво" | Ф. "Агарак" 10 кВ | Агарак | ТП № 010 | Улица Советская дом 54 |  | 1 | 0 |  |  |  | plc, gprs |  | модернизация | Нет | Да | Да | вру потребителя | Потребитель | Коммерческий | На опоре | Коммерческий
174 | Юргинский РЭС | ПС 110/10 кВ "Плетнёво" | Ф. "Агарак" 10 кВ | Агарак | ТП № 010 | Улица Советская дом 56 |  | 1 | 0 |  |  |  | plc, gprs |  | модернизация | Нет | Да | Да | вру потребителя | Потребитель | Коммерческий | На опоре | Коммерческий
175 | Юргинский РЭС | ПС 110/10 кВ "Плетнёво" | Ф. "Агарак" 10 кВ | Агарак | ТП № 010 | Улица Советская дом 58 |  | 1 | 0 |  |  |  | plc, gprs |  | модернизация | Нет | Да | Да | вру потребителя | Потребитель | Коммерческий | На опоре | Коммерческий
176 | Юргинский РЭС | ПС 110/10 кВ "Плетнёво" | Ф. "Агарак" 10 кВ | Агарак | ТП № 010 | ООО "Кооператор-А" |  | 1 | 0 |  |  |  | plc, gprs |  | модернизация | Нет | Да | Да | вру потребителя | Потребитель | Коммерческий | На опоре | Коммерческий
177 | Юргинский РЭС | ПС 110/10 кВ "Плетнёво" | Ф. "Агарак" 10 кВ | Агарак | ТП № 010 | Улица Береговая дом 1 |  |  | 1 |  | 1 |  | plc, gprs |  | модернизация | Нет | Да | Да | вру потребителя | Потребитель | Коммерческий | На опоре | Коммерческий
178 | Юргинский РЭС | ПС 110/10 кВ "Плетнёво" | Ф. "Агарак" 10 кВ | Агарак | ТП № 010 | Улица Береговая дом 7 квартира 1 |  |  | 1 |  | 1 |  | plc, gprs |  | модернизация | Нет | Да | Да | вру потребителя | Потребитель | Коммерческий | На опоре | Коммерческий
179 | Юргинский РЭС | ПС 110/10 кВ "Плетнёво" | Ф. "Агарак" 10 кВ | Агарак | ТП № 010 | Улица Береговая дом 7 квартира 2 |  |  | 1 |  | 1 |  | plc, gprs |  | модернизация | Нет | Да | Да | вру потребителя | Потребитель | Коммерческий | На опоре | Коммерческий
180 | Юргинский РЭС | ПС 110/10 кВ "Плетнёво" | Ф. "Агарак" 10 кВ | Агарак | ТП № 010 | Улица Береговая дом 11 |  |  | 1 |  | 1 |  | plc, gprs |  | модернизация | Нет | Да | Да | вру потребителя | Потребитель | Коммерческий | На опоре | Коммерческий
181 | Юргинский РЭС | ПС 110/10 кВ "Плетнёво" | Ф. "Агарак" 10 кВ | Агарак | ТП № 010 | Улица Береговая дом 4 |  |  | 1 |  | 1 |  | plc, gprs |  | модернизация | Нет | Да | Да | вру потребителя | Потребитель | Коммерческий | На опоре | Коммерческий
182 | Юргинский РЭС | ПС 110/10 кВ "Плетнёво" | Ф. "Агарак" 10 кВ | Агарак | ТП № 010 | Улица Береговая дом 10 |  |  | 1 |  | 1 |  | plc, gprs |  | модернизация | Нет | Да | Да | вру потребителя | Потребитель | Коммерческий | На опоре | Коммерческий
183 | Юргинский РЭС | ПС 110/10 кВ "Плетнёво" | Ф. "Агарак" 10 кВ | Агарак | ТП № 010 | Улица Береговая дом 12 |  |  | 1 |  | 1 |  | plc, gprs |  | модернизация | Нет | Да | Да | вру потребителя | Потребитель | Коммерческий | На опоре | Коммерческий
184 | Юргинский РЭС | ПС 110/10 кВ "Плетнёво" | Ф. "Агарак" 10 кВ | Агарак | ТП № 010 | Улица Береговая дом 25 |  |  | 1 |  | 1 |  | plc, gprs |  | модернизация | Нет | Да | Да | вру потребителя | Потребитель | Коммерческий | На опоре | Коммерческий
185 | Юргинский РЭС | ПС 110/10 кВ "Плетнёво" | Ф. "Агарак" 10 кВ | Агарак | ТП № 010 | Улица Береговая дом 31 |  |  | 1 |  | 1 |  | plc, gprs |  | модернизация | Нет | Да | Да | вру потребителя | Потребитель | Коммерческий | На опоре | Коммерческий
186 | Юргинский РЭС | ПС 110/10 кВ "Плетнёво" | Ф. "Агарак" 10 кВ | Агарак | ТП № 010 | Улица Береговая дом 35 |  |  | 1 |  | 1 |  | plc, gprs |  | модернизация | Нет | Да | Да | вру потребителя | Потребитель | Коммерческий | На опоре | Коммерческий
187 | Юргинский РЭС | ПС 110/10 кВ "Плетнёво" | Ф. "Агарак" 10 кВ | Агарак | ТП № 010 | Улица Береговая дом 44 |  |  | 1 |  | 1 |  | plc, gprs |  | модернизация | Нет | Да | Да | вру потребителя | Потребитель | Коммерческий | На опоре | Коммерческий
188 | Юргинский РЭС | ПС 110/10 кВ "Плетнёво" | Ф. "Агарак" 10 кВ | Агарак | ТП № 010 | Улица Береговая дом 60 |  |  | 1 |  | 1 |  | plc, gprs |  | модернизация | Нет | Да | Да | вру потребителя | Потребитель | Коммерческий | На опоре | Коммерческий
189 | Юргинский РЭС | ПС 110/10 кВ "Плетнёво" | Ф. "Агарак" 10 кВ | Агарак | ТП № 010 | ООО "Кооператор-А" |  |  | 1 |  | 1 |  | plc, gprs |  | модернизация | Нет | Да | Да | вру потребителя | Потребитель | Коммерческий | На опоре | Коммерческий
190 | Юргинский РЭС | ПС 110/10 кВ "Плетнёво" | Ф. "Агарак" 10 кВ | Агарак | ТП № 010 | ГБУ ТО "Тюменская авиабаза" |  |  | 1 |  | 1 |  | plc, gprs |  | модернизация | Нет | Да | Да | вру потребителя | Потребитель | Коммерческий | На опоре | Коммерческий
191 | Юргинский РЭС | ПС 110/10 кВ "Плетнёво" | Ф. "Агарак" 10 кВ | Агарак | ТП № 010 | ИП Никитина О.В. |  |  | 1 |  | 1 |  | plc, gprs |  | модернизация | Нет | Да | Да | вру потребителя | Потребитель | Коммерческий | На опоре | Коммерческий
6 | Юргинский РЭС | ПС 110/10 кВ "Плетнёво" |  | Агарак |  |  |  | 85 | 33 | 0 | 33 | 0 | plc, gprs
192 | Юргинский РЭС | ПС 110/10 КкВ "Юрга" | ф. "Некрасово" | Палецкая | ТП № 962 | Юргинское Муниципальное Производственное Предприятие Жилищно-Коммунального хозяйства |  | 1 | 0 |  |  |  | plc, gprs |  | модернизация | Нет | Да | Да | вру потребителя | Потребитель | Коммерческий | На опоре | Коммерческий
193 | Юргинский РЭС | ПС 110/10 КкВ "Юрга" | ф. "Некрасово" | Палецкая | ТП № 962 | Администрация Юргинского сельского поселения |  | 1 | 0 |  |  |  | plc, gprs |  | модернизация | Нет | Да | Да | вру потребителя | Потребитель | Коммерческий | На опоре | Коммерческий
194 | Юргинский РЭС | ПС 110/10 КкВ "Юрга" | ф. "Некрасово" | Палецкая | ТП № 962 | АУ "Централизованная библиотечная система Юргинского муниципального района" |  |  | 1 |  | 1 |  | plc, gprs |  | модернизация | Нет | Да | Да | вру потребителя | Потребитель | Коммерческий | На опоре | Коммерческий
195 | Юргинский РЭС | ПС 110/10 КкВ "Юрга" | ф. "Некрасово" | Палецкая | ТП № 962 | Автономное дошкольное образовательное учреждение Юргинский д/с Юргинского муниципального района |  |  | 1 |  | 1 |  | plc, gprs |  | модернизация | Нет | Да | Да | вру потребителя | Потребитель | Коммерческий | На опоре | Коммерческий
196 | Юргинский РЭС | ПС 110/10 КкВ "Юрга" | ф. "Некрасово" | Палецкая | ТП № 962 | СПК "Палецкая" |  |  | 1 |  | 1 |  | plc, gprs |  | модернизация | Нет | Да | Да | вру потребителя | Потребитель | Коммерческий | На опоре | Коммерческий
197 | Юргинский РЭС | ПС 110/10 КкВ "Юрга" | ф. "Некрасово" | Палецкая | ТП № 962 | ООО "Кооператор-А" |  | 1 | 0 |  |  |  | plc, gprs |  | модернизация | Нет | Да | Да | вру потребителя | Потребитель | Коммерческий | На опоре | Коммерческий
198 | Юргинский РЭС | ПС 110/10 КкВ "Юрга" | ф. "Некрасово" | Палецкая | ТП № 962 | Улица Колхозная дом 1 |  |  | 1 |  | 1 |  | plc, gprs |  | модернизация | Нет | Да | Да | вру потребителя | Потребитель | Коммерческий | На опоре | Коммерческий
199 | Юргинский РЭС | ПС 110/10 КкВ "Юрга" | ф. "Некрасово" | Палецкая | ТП № 962 | Улица Колхозная дом 1 квартира 1 |  | 1 | 0 |  |  |  | plc, gprs |  | модернизация | Нет | Да | Да | вру потребителя | Потребитель | Коммерческий | На опоре | Коммерческий
200 | Юргинский РЭС | ПС 110/10 КкВ "Юрга" | ф. "Некрасово" | Палецкая | ТП № 962 | Улица Колхозная дом 1квартира 2 |  | 1 | 0 |  |  |  | plc, gprs |  | модернизация | Нет | Да | Да | вру потребителя | Потребитель | Коммерческий | На опоре | Коммерческий
201 | Юргинский РЭС | ПС 110/10 КкВ "Юрга" | ф. "Некрасово" | Палецкая | ТП № 962 | Улица Колхозная дом 3 квартира 1 |  | 1 | 0 |  |  |  | plc, gprs |  | модернизация | Нет | Да | Да | вру потребителя | Потребитель | Коммерческий | На опоре | Коммерческий
202 | Юргинский РЭС | ПС 110/10 КкВ "Юрга" | ф. "Некрасово" | Палецкая | ТП № 962 | Улица Колхозная дом 3 квартира 2 |  | 1 | 0 |  |  |  | plc, gprs |  | модернизация | Нет | Да | Да | вру потребителя | Потребитель | Коммерческий | На опоре | Коммерческий
203 | Юргинский РЭС | ПС 110/10 КкВ "Юрга" | ф. "Некрасово" | Палецкая | ТП № 962 | Улица Колхозная дом 4 |  |  | 1 |  | 1 |  | plc, gprs |  | модернизация | Нет | Да | Да | вру потребителя | Потребитель | Коммерческий | На опоре | Коммерческий
204 | Юргинский РЭС | ПС 110/10 КкВ "Юрга" | ф. "Некрасово" | Палецкая | ТП № 962 | Улица Колхозная дом 5 |  | 1 | 0 |  |  |  | plc, gprs |  | модернизация | Нет | Да | Да | вру потребителя | Потребитель | Коммерческий | На опоре | Коммерческий
205 | Юргинский РЭС | ПС 110/10 КкВ "Юрга" | ф. "Некрасово" | Палецкая | ТП № 962 | Улица Колхозная дом 6 |  | 1 | 0 |  |  |  | plc, gprs |  | модернизация | Нет | Да | Да | вру потребителя | Потребитель | Коммерческий | На опоре | Коммерческий
206 | Юргинский РЭС | ПС 110/10 КкВ "Юрга" | ф. "Некрасово" | Палецкая | ТП № 962 | Улица Колхозная дом 7 |  | 1 | 0 |  |  |  | plc, gprs |  | модернизация | Нет | Да | Да | вру потребителя | Потребитель | Коммерческий | На опоре | Коммерческий
207 | Юргинский РЭС | ПС 110/10 КкВ "Юрга" | ф. "Некрасово" | Палецкая | ТП № 962 | Улица Колхозная дом 8 |  | 1 | 0 |  |  |  | plc, gprs |  | модернизация | Нет | Да | Да | вру потребителя | Потребитель | Коммерческий | На опоре | Коммерческий
208 | Юргинский РЭС | ПС 110/10 КкВ "Юрга" | ф. "Некрасово" | Палецкая | ТП № 962 | Улица Колхозная дом 9 квартира 2 |  | 1 | 0 |  |  |  | plc, gprs |  | модернизация | Нет | Да | Да | вру потребителя | Потребитель | Коммерческий | На опоре | Коммерческий
209 | Юргинский РЭС | ПС 110/10 КкВ "Юрга" | ф. "Некрасово" | Палецкая | ТП № 962 | Улица Колхозная дом 10 |  | 1 | 0 |  |  |  | plc, gprs |  | модернизация | Нет | Да | Да | вру потребителя | Потребитель | Коммерческий | На опоре | Коммерческий
210 | Юргинский РЭС | ПС 110/10 КкВ "Юрга" | ф. "Некрасово" | Палецкая | ТП № 962 | Улица Колхозная дом 11 квартира 1 |  | 1 | 0 |  |  |  | plc, gprs |  | модернизация | Нет | Да | Да | вру потребителя | Потребитель | Коммерческий | На опоре | Коммерческий
211 | Юргинский РЭС | ПС 110/10 КкВ "Юрга" | ф. "Некрасово" | Палецкая | ТП № 962 | Улица Колхозная дом 11 квартира 2 |  | 1 | 0 |  |  |  | plc, gprs |  | модернизация | Нет | Да | Да | вру потребителя | Потребитель | Коммерческий | На опоре | Коммерческий
212 | Юргинский РЭС | ПС 110/10 КкВ "Юрга" | ф. "Некрасово" | Палецкая | ТП № 962 | Улица Колхозная дом 12 |  | 1 | 0 |  |  |  | plc, gprs |  | модернизация | Нет | Да | Да | вру потребителя | Потребитель | Коммерческий | На опоре | Коммерческий
213 | Юргинский РЭС | ПС 110/10 КкВ "Юрга" | ф. "Некрасово" | Палецкая | ТП № 962 | Улица Колхозная дом 13 |  | 1 | 0 |  |  |  | plc, gprs |  | модернизация | Нет | Да | Да | вру потребителя | Потребитель | Коммерческий | На опоре | Коммерческий
214 | Юргинский РЭС | ПС 110/10 КкВ "Юрга" | ф. "Некрасово" | Палецкая | ТП № 962 | Улица Колхозная дом 14 |  | 1 | 0 |  |  |  | plc, gprs |  | модернизация | Нет | Да | Да | вру потребителя | Потребитель | Коммерческий | На опоре | Коммерческий
215 | Юргинский РЭС | ПС 110/10 КкВ "Юрга" | ф. "Некрасово" | Палецкая | ТП № 962 | Улица Колхозная дом 15 |  | 1 | 0 |  |  |  | plc, gprs |  | модернизация | Нет | Да | Да | вру потребителя | Потребитель | Коммерческий | На опоре | Коммерческий
216 | Юргинский РЭС | ПС 110/10 КкВ "Юрга" | ф. "Некрасово" | Палецкая | ТП № 962 | Улица Колхозная дом 16 |  | 1 | 0 |  |  |  | plc, gprs |  | модернизация | Нет | Да | Да | вру потребителя | Потребитель | Коммерческий | На опоре | Коммерческий
217 | Юргинский РЭС | ПС 110/10 КкВ "Юрга" | ф. "Некрасово" | Палецкая | ТП № 962 | Улица Колхозная дом 17 |  | 1 | 0 |  |  |  | plc, gprs |  | модернизация | Нет | Да | Да | вру потребителя | Потребитель | Коммерческий | На опоре | Коммерческий
218 | Юргинский РЭС | ПС 110/10 КкВ "Юрга" | ф. "Некрасово" | Палецкая | ТП № 962 | Улица Колхозная дом 18 |  | 1 | 0 |  |  |  | plc, gprs |  | модернизация | Нет | Да | Да | вру потребителя | Потребитель | Коммерческий | На опоре | Коммерческий
219 | Юргинский РЭС | ПС 110/10 КкВ "Юрга" | ф. "Некрасово" | Палецкая | ТП № 962 | Улица Колхозная дом 20 квартира 1 |  | 1 | 0 |  |  |  | plc, gprs |  | модернизация | Нет | Да | Да | вру потребителя | Потребитель | Коммерческий | На опоре | Коммерческий
220 | Юргинский РЭС | ПС 110/10 КкВ "Юрга" | ф. "Некрасово" | Палецкая | ТП № 962 | Улица Колхозная дом 20 квартира 2 |  | 1 | 0 |  |  |  | plc, gprs |  | модернизация | Нет | Да | Да | вру потребителя | Потребитель | Коммерческий | На опоре | Коммерческий
221 | Юргинский РЭС | ПС 110/10 КкВ "Юрга" | ф. "Некрасово" | Палецкая | ТП № 962 | Улица Колхозная дом 20 квартира 2 |  | 1 | 0 |  |  |  | plc, gprs |  | модернизация | Нет | Да | Да | вру потребителя | Потребитель | Коммерческий | На опоре | Коммерческий
222 | Юргинский РЭС | ПС 110/10 КкВ "Юрга" | ф. "Некрасово" | Палецкая | ТП № 962 | Улица Колхозная дом 21 |  | 1 | 0 |  |  |  | plc, gprs |  | модернизация | Нет | Да | Да | вру потребителя | Потребитель | Коммерческий | На опоре | Коммерческий
223 | Юргинский РЭС | ПС 110/10 КкВ "Юрга" | ф. "Некрасово" | Палецкая | ТП № 962 | Улица Колхозная дом 22 |  | 1 | 0 |  |  |  | plc, gprs |  | модернизация | Нет | Да | Да | вру потребителя | Потребитель | Коммерческий | На опоре | Коммерческий
224 | Юргинский РЭС | ПС 110/10 КкВ "Юрга" | ф. "Некрасово" | Палецкая | ТП № 962 | Улица Колхозная дом 24 |  | 1 | 0 |  |  |  | plc, gprs |  | модернизация | Нет | Да | Да | вру потребителя | Потребитель | Коммерческий | На опоре | Коммерческий
225 | Юргинский РЭС | ПС 110/10 КкВ "Юрга" | ф. "Некрасово" | Палецкая | ТП № 962 | Улица Колхозная дом 24 |  | 1 | 0 |  |  |  | plc, gprs |  | модернизация | Нет | Да | Да | вру потребителя | Потребитель | Коммерческий | На опоре | Коммерческий
226 | Юргинский РЭС | ПС 110/10 КкВ "Юрга" | ф. "Некрасово" | Палецкая | ТП № 962 | Улица Колхозная дом 24 |  | 1 | 0 |  |  |  | plc, gprs |  | модернизация | Нет | Да | Да | вру потребителя | Потребитель | Коммерческий | На опоре | Коммерческий
227 | Юргинский РЭС | ПС 110/10 КкВ "Юрга" | ф. "Некрасово" | Палецкая | ТП № 962 | Улица Колхозная дом 26 |  | 1 | 0 |  |  |  | plc, gprs |  | модернизация | Нет | Да | Да | вру потребителя | Потребитель | Коммерческий | На опоре | Коммерческий
228 | Юргинский РЭС | ПС 110/10 КкВ "Юрга" | ф. "Некрасово" | Палецкая | ТП № 962 | Улица Колхозная дом 27 |  | 1 | 0 |  |  |  | plc, gprs |  | модернизация | Нет | Да | Да | вру потребителя | Потребитель | Коммерческий | На опоре | Коммерческий
229 | Юргинский РЭС | ПС 110/10 КкВ "Юрга" | ф. "Некрасово" | Палецкая | ТП № 962 | Улица Колхозная дом 28 |  | 1 | 0 |  |  |  | plc, gprs |  | модернизация | Нет | Да | Да | вру потребителя | Потребитель | Коммерческий | На опоре | Коммерческий
230 | Юргинский РЭС | ПС 110/10 КкВ "Юрга" | ф. "Некрасово" | Палецкая | ТП № 962 | Улица Колхозная дом 29 квартира 1 |  | 1 | 0 |  |  |  | plc, gprs |  | модернизация | Нет | Да | Да | вру потребителя | Потребитель | Коммерческий | На опоре | Коммерческий
231 | Юргинский РЭС | ПС 110/10 КкВ "Юрга" | ф. "Некрасово" | Палецкая | ТП № 962 | Улица Колхозная дом 29 квартира 2 |  | 1 | 0 |  |  |  | plc, gprs |  | модернизация | Нет | Да | Да | вру потребителя | Потребитель | Коммерческий | На опоре | Коммерческий
232 | Юргинский РЭС | ПС 110/10 КкВ "Юрга" | ф. "Некрасово" | Палецкая | ТП № 962 | Улица Колхозная дом 30 |  | 1 | 0 |  |  |  | plc, gprs |  | модернизация | Нет | Да | Да | вру потребителя | Потребитель | Коммерческий | На опоре | Коммерческий
233 | Юргинский РЭС | ПС 110/10 КкВ "Юрга" | ф. "Некрасово" | Палецкая | ТП № 962 | Улица Колхозная дом 32 |  | 1 | 0 |  |  |  | plc, gprs |  | модернизация | Нет | Да | Да | вру потребителя | Потребитель | Коммерческий | На опоре | Коммерческий
234 | Юргинский РЭС | ПС 110/10 КкВ "Юрга" | ф. "Некрасово" | Палецкая | ТП № 962 | Улица Колхозная дом 31 квартира 1 |  | 1 | 0 |  |  |  | plc, gprs |  | модернизация | Нет | Да | Да | вру потребителя | Потребитель | Коммерческий | На опоре | Коммерческий
235 | Юргинский РЭС | ПС 110/10 КкВ "Юрга" | ф. "Некрасово" | Палецкая | ТП № 962 | Улица Колхозная дом 31 квартира 2 |  | 1 | 0 |  |  |  | plc, gprs |  | модернизация | Нет | Да | Да | вру потребителя | Потребитель | Коммерческий | На опоре | Коммерческий
236 | Юргинский РЭС | ПС 110/10 КкВ "Юрга" | ф. "Некрасово" | Палецкая | ТП № 962 | Улица Колхозная дом 33 квартира 2 |  | 1 | 0 |  |  |  | plc, gprs |  | модернизация | Нет | Да | Да | вру потребителя | Потребитель | Коммерческий | На опоре | Коммерческий
237 | Юргинский РЭС | ПС 110/10 КкВ "Юрга" | ф. "Некрасово" | Палецкая | ТП № 962 | Улица Колхозная дом 34 |  | 1 | 0 |  |  |  | plc, gprs |  | модернизация | Нет | Да | Да | вру потребителя | Потребитель | Коммерческий | На опоре | Коммерческий
238 | Юргинский РЭС | ПС 110/10 КкВ "Юрга" | ф. "Некрасово" | Палецкая | ТП № 962 | Улица Колхозная дом 35 |  | 1 | 0 |  |  |  | plc, gprs |  | модернизация | Нет | Да | Да | вру потребителя | Потребитель | Коммерческий | На опоре | Коммерческий
239 | Юргинский РЭС | ПС 110/10 КкВ "Юрга" | ф. "Некрасово" | Палецкая | ТП № 962 | Улица Колхозная дом 36 |  | 1 | 0 |  |  |  | plc, gprs |  | модернизация | Нет | Да | Да | вру потребителя | Потребитель | Коммерческий | На опоре | Коммерческий
240 | Юргинский РЭС | ПС 110/10 КкВ "Юрга" | ф. "Некрасово" | Палецкая | ТП № 962 | Улица Колхозная дом 38 |  | 1 | 0 |  |  |  | plc, gprs |  | модернизация | Нет | Да | Да | вру потребителя | Потребитель | Коммерческий | На опоре | Коммерческий
241 | Юргинский РЭС | ПС 110/10 КкВ "Юрга" | ф. "Некрасово" | Палецкая | ТП № 962 | Улица Колхозная дом 46 |  | 1 | 0 |  |  |  | plc, gprs |  | модернизация | Нет | Да | Да | вру потребителя | Потребитель | Коммерческий | На опоре | Коммерческий
242 | Юргинский РЭС | ПС 110/10 КкВ "Юрга" | ф. "Некрасово" | Палецкая | ТП № 962 | Улица Колхозная дом 48 квартира 1 |  | 1 | 0 |  |  |  | plc, gprs |  | модернизация | Нет | Да | Да | вру потребителя | Потребитель | Коммерческий | На опоре | Коммерческий
243 | Юргинский РЭС | ПС 110/10 КкВ "Юрга" | ф. "Некрасово" | Палецкая | ТП № 962 | Улица Колхозная дом 50 квартира 1 |  | 1 | 0 |  |  |  | plc, gprs |  | модернизация | Нет | Да | Да | вру потребителя | Потребитель | Коммерческий | На опоре | Коммерческий
244 | Юргинский РЭС | ПС 110/10 КкВ "Юрга" | ф. "Некрасово" | Палецкая | ТП № 962 | Улица Колхозная дом 50 квартира 2 |  | 1 | 0 |  |  |  | plc, gprs |  | модернизация | Нет | Да | Да | вру потребителя | Потребитель | Коммерческий | На опоре | Коммерческий
245 | Юргинский РЭС | ПС 110/10 КкВ "Юрга" | ф. "Некрасово" | Палецкая | ТП № 962 | Улица Колхозная дом 56 |  | 1 | 0 |  |  |  | plc, gprs |  | модернизация | Нет | Да | Да | вру потребителя | Потребитель | Коммерческий | На опоре | Коммерческий
246 | Юргинский РЭС | ПС 110/10 КкВ "Юрга" | ф. "Некрасово" | Палецкая | ТП № 962 | Улица Колхозная дом 58 |  | 1 | 0 |  |  |  | plc, gprs |  | модернизация | Нет | Да | Да | вру потребителя | Потребитель | Коммерческий | На опоре | Коммерческий
247 | Юргинский РЭС | ПС 110/10 КкВ "Юрга" | ф. "Некрасово" | Палецкая | ТП № 962 | Переулок Короткий дом 6 |  | 1 | 0 |  |  |  | plc, gprs |  | модернизация | Нет | Да | Да | вру потребителя | Потребитель | Коммерческий | На опоре | Коммерческий
248 | Юргинский РЭС | ПС 110/10 КкВ "Юрга" | ф. "Некрасово" | Палецкая | ТП № 962 | Переулок Короткий дом 1 |  | 1 | 0 |  |  |  | plc, gprs |  | модернизация | Нет | Да | Да | вру потребителя | Потребитель | Коммерческий | На опоре | Коммерческий
249 | Юргинский РЭС | ПС 110/10 КкВ "Юрга" | ф. "Некрасово" | Палецкая | ТП № 962 | Переулок Короткий дом 2 |  | 1 | 0 |  |  |  | plc, gprs |  | модернизация | Нет | Да | Да | вру потребителя | Потребитель | Коммерческий | На опоре | Коммерческий
250 | Юргинский РЭС | ПС 110/10 КкВ "Юрга" | ф. "Некрасово" | Палецкая | ТП № 962 | Переулок Короткий дом 2 |  | 1 | 0 |  |  |  | plc, gprs |  | модернизация | Нет | Да | Да | вру потребителя | Потребитель | Коммерческий | На опоре | Коммерческий
251 | Юргинский РЭС | ПС 110/10 КкВ "Юрга" | ф. "Некрасово" | Палецкая | ТП № 962 | Переулок Короткий дом 3 |  | 1 | 0 |  |  |  | plc, gprs |  | модернизация | Нет | Да | Да | вру потребителя | Потребитель | Коммерческий | На опоре | Коммерческий
252 | Юргинский РЭС | ПС 110/10 КкВ "Юрга" | ф. "Некрасово" | Палецкая | ТП № 962 | Переулок Короткий дом 4 |  | 1 | 0 |  |  |  | plc, gprs |  | модернизация | Нет | Да | Да | вру потребителя | Потребитель | Коммерческий | На опоре | Коммерческий
253 | Юргинский РЭС | ПС 110/10 КкВ "Юрга" | ф. "Некрасово" | Палецкая | ТП № 962 | Переулок Короткий дом 4А |  | 1 | 0 |  |  |  | plc, gprs |  | модернизация | Нет | Да | Да | вру потребителя | Потребитель | Коммерческий | На опоре | Коммерческий
254 | Юргинский РЭС | ПС 110/10 КкВ "Юрга" | ф. "Некрасово" | Палецкая | ТП № 962 | Переулок Короткий дом 5 |  | 1 | 0 |  |  |  | plc, gprs |  | модернизация | Нет | Да | Да | вру потребителя | Потребитель | Коммерческий | На опоре | Коммерческий
255 | Юргинский РЭС | ПС 110/10 КкВ "Юрга" | ф. "Некрасово" | Палецкая | ТП № 962 | Переулок Короткий дом 7 |  | 1 | 0 |  |  |  | plc, gprs |  | модернизация | Нет | Да | Да | вру потребителя | Потребитель | Коммерческий | На опоре | Коммерческий
256 | Юргинский РЭС | ПС 110/10 КкВ "Юрга" | ф. "Некрасово" | Палецкая | ТП № 962 | Переулок Сосновый дом 4 |  |  | 1 |  | 1 |  | plc, gprs |  | модернизация | Нет | Да | Да | вру потребителя | Потребитель | Коммерческий | На опоре | Коммерческий
257 | Юргинский РЭС | ПС 110/10 КкВ "Юрга" | ф. "Некрасово" | Палецкая | ТП № 962 | Переулок Сосновый дом 6 |  | 1 | 0 |  |  |  | plc, gprs |  | модернизация | Нет | Да | Да | вру потребителя | Потребитель | Коммерческий | На опоре | Коммерческий
258 | Юргинский РЭС | ПС 110/10 КкВ "Юрга" | ф. "Некрасово" | Палецкая | ТП № 962 | труд. Лагерь |  | 1 | 0 |  |  |  | plc, gprs |  | модернизация | Нет | Да | Да | вру потребителя | Потребитель | Коммерческий | На опоре | Коммерческий
259 | Юргинский РЭС | ПС 110/10 КкВ "Юрга" | ф. "Некрасово" | Палецкая | ТП № 219 | Администрация Юргинского сельского поселения |  | 1 | 0 |  |  |  | plc, gprs |  | модернизация | Нет | Да | Да | вру потребителя | Потребитель | Коммерческий | На опоре | Коммерческий
260 | Юргинский РЭС | ПС 110/10 КкВ "Юрга" | ф. "Некрасово" | Палецкая | ТП № 219 | Улица Колхозная дом 62 |  | 1 | 0 |  |  |  | plc, gprs |  | модернизация | Нет | Да | Да | вру потребителя | Потребитель | Коммерческий | На опоре | Коммерческий
261 | Юргинский РЭС | ПС 110/10 КкВ "Юрга" | ф. "Некрасово" | Палецкая | ТП № 219 | Улица Колхозная дом 64 |  | 1 | 0 |  |  |  | plc, gprs |  | модернизация | Нет | Да | Да | вру потребителя | Потребитель | Коммерческий | На опоре | Коммерческий
262 | Юргинский РЭС | ПС 110/10 КкВ "Юрга" | ф. "Некрасово" | Палецкая | ТП № 219 | Улица Колхозная дом 68 |  | 1 | 0 |  |  |  | plc, gprs |  | модернизация | Нет | Да | Да | вру потребителя | Потребитель | Коммерческий | На опоре | Коммерческий
263 | Юргинский РЭС | ПС 110/10 КкВ "Юрга" | ф. "Некрасово" | Палецкая | ТП № 219 | Улица Колхозная дом 70 |  | 1 | 0 |  |  |  | plc, gprs |  | модернизация | Нет | Да | Да | вру потребителя | Потребитель | Коммерческий | На опоре | Коммерческий
264 | Юргинский РЭС | ПС 110/10 КкВ "Юрга" | ф. "Некрасово" | Палецкая | ТП № 219 | Улица Луговая дом 1 |  |  | 1 |  | 1 |  | plc, gprs |  | модернизация | Нет | Да | Да | вру потребителя | Потребитель | Коммерческий | На опоре | Коммерческий
265 | Юргинский РЭС | ПС 110/10 КкВ "Юрга" | ф. "Некрасово" | Палецкая | ТП № 219 | Улица Луговая дом 3 |  | 1 | 0 |  |  |  | plc, gprs |  | модернизация | Нет | Да | Да | вру потребителя | Потребитель | Коммерческий | На опоре | Коммерческий
266 | Юргинский РЭС | ПС 110/10 КкВ "Юрга" | ф. "Некрасово" | Палецкая | ТП № 219 | Улица Луговая дом 4 |  |  | 1 |  | 1 |  | plc, gprs |  | модернизация | Нет | Да | Да | вру потребителя | Потребитель | Коммерческий | На опоре | Коммерческий
267 | Юргинский РЭС | ПС 110/10 КкВ "Юрга" | ф. "Некрасово" | Палецкая | ТП № 219 | Улица Луговая дом 5 |  | 1 | 0 |  |  |  | plc, gprs |  | модернизация | Нет | Да | Да | вру потребителя | Потребитель | Коммерческий | На опоре | Коммерческий
268 | Юргинский РЭС | ПС 110/10 КкВ "Юрга" | ф. "Некрасово" | Палецкая | ТП № 219 | Улица Луговая дом 6 |  | 1 | 0 |  |  |  | plc, gprs |  | модернизация | Нет | Да | Да | вру потребителя | Потребитель | Коммерческий | На опоре | Коммерческий
269 | Юргинский РЭС | ПС 110/10 КкВ "Юрга" | ф. "Некрасово" | Палецкая | ТП № 219 | Улица Луговая дом 6 |  | 1 | 0 |  |  |  | plc, gprs |  | модернизация | Нет | Да | Да | вру потребителя | Потребитель | Коммерческий | На опоре | Коммерческий
270 | Юргинский РЭС | ПС 110/10 КкВ "Юрга" | ф. "Некрасово" | Палецкая | ТП № 219 | Улица Луговая дом 9 |  | 1 | 0 |  |  |  | plc, gprs |  | модернизация | Нет | Да | Да | вру потребителя | Потребитель | Коммерческий | На опоре | Коммерческий
271 | Юргинский РЭС | ПС 110/10 КкВ "Юрга" | ф. "Некрасово" | Палецкая | ТП № 219 | Улица Луговая дом 7 |  | 1 | 0 |  |  |  | plc, gprs |  | модернизация | Нет | Да | Да | вру потребителя | Потребитель | Коммерческий | На опоре | Коммерческий
272 | Юргинский РЭС | ПС 110/10 КкВ "Юрга" | ф. "Некрасово" | Палецкая | ТП № 219 | Улица Луговая дом 8 |  | 1 | 0 |  |  |  | plc, gprs |  | модернизация | Нет | Да | Да | вру потребителя | Потребитель | Коммерческий | На опоре | Коммерческий
273 | Юргинский РЭС | ПС 110/10 КкВ "Юрга" | ф. "Некрасово" | Палецкая | ТП № 219 | Улица Луговая дом 9 квартира 1 |  |  | 1 |  | 1 |  | plc, gprs |  | модернизация | Нет | Да | Да | вру потребителя | Потребитель | Коммерческий | На опоре | Коммерческий
274 | Юргинский РЭС | ПС 110/10 КкВ "Юрга" | ф. "Некрасово" | Палецкая | ТП № 219 | Улица Луговая дом 9 квартира 2 |  |  | 1 |  | 1 |  | plc, gprs |  | модернизация | Нет | Да | Да | вру потребителя | Потребитель | Коммерческий | На опоре | Коммерческий
275 | Юргинский РЭС | ПС 110/10 КкВ "Юрга" | ф. "Некрасово" | Палецкая | ТП № 219 | Улица Луговая дом 10 |  | 1 | 0 |  |  |  | plc, gprs |  | модернизация | Нет | Да | Да | вру потребителя | Потребитель | Коммерческий | На опоре | Коммерческий
276 | Юргинский РЭС | ПС 110/10 КкВ "Юрга" | ф. "Некрасово" | Палецкая | ТП № 219 | Улица Луговая дом 11 |  |  | 1 |  | 1 |  | plc, gprs |  | модернизация | Нет | Да | Да | вру потребителя | Потребитель | Коммерческий | На опоре | Коммерческий
277 | Юргинский РЭС | ПС 110/10 КкВ "Юрга" | ф. "Некрасово" | Палецкая | ТП № 219 | Улица Луговая дом 12 |  | 1 | 0 |  |  |  | plc, gprs |  | модернизация | Нет | Да | Да | вру потребителя | Потребитель | Коммерческий | На опоре | Коммерческий
278 | Юргинский РЭС | ПС 110/10 КкВ "Юрга" | ф. "Некрасово" | Палецкая | ТП № 219 | Улица Луговая дом 14 |  | 1 | 0 |  |  |  | plc, gprs |  | модернизация | Нет | Да | Да | вру потребителя | Потребитель | Коммерческий | На опоре | Коммерческий
279 | Юргинский РЭС | ПС 110/10 КкВ "Юрга" | ф. "Некрасово" | Палецкая | ТП № 219 | Улица Луговая дом 16 |  |  | 1 |  | 1 |  | plc, gprs |  | модернизация | Нет | Да | Да | вру потребителя | Потребитель | Коммерческий | На опоре | Коммерческий
280 | Юргинский РЭС | ПС 110/10 КкВ "Юрга" | ф. "Некрасово" | Палецкая | ТП № 219 | Улица Луговая дом 20 |  | 1 | 0 |  |  |  | plc, gprs |  | модернизация | Нет | Да | Да | вру потребителя | Потребитель | Коммерческий | На опоре | Коммерческий
281 | Юргинский РЭС | ПС 110/10 КкВ "Юрга" | ф. "Некрасово" | Палецкая | ТП № 219 | Улица Луговая дом 22 |  | 1 | 0 |  |  |  | plc, gprs |  | модернизация | Нет | Да | Да | вру потребителя | Потребитель | Коммерческий | На опоре | Коммерческий
282 | Юргинский РЭС | ПС 110/10 КкВ "Юрга" | ф. "Некрасово" | Палецкая | ТП № 219 | Улица Луговая дом 24 |  | 1 | 0 |  |  |  | plc, gprs |  | модернизация | Нет | Да | Да | вру потребителя | Потребитель | Коммерческий | На опоре | Коммерческий
283 | Юргинский РЭС | ПС 110/10 КкВ "Юрга" | ф. "Некрасово" | Палецкая | ТП № 219 | Улица Луговая дом 26 |  | 1 | 0 |  |  |  | plc, gprs |  | модернизация | Нет | Да | Да | вру потребителя | Потребитель | Коммерческий | На опоре | Коммерческий
284 | Юргинский РЭС | ПС 110/10 КкВ "Юрга" | ф. "Некрасово" | Палецкая | ТП № 219 | Улица Луговая дом 30 |  | 1 | 0 |  |  |  | plc, gprs |  | модернизация | Нет | Да | Да | вру потребителя | Потребитель | Коммерческий | На опоре | Коммерческий
285 | Юргинский РЭС | ПС 110/10 КкВ "Юрга" | ф. "Некрасово" | Палецкая | ТП № 219 | Улица Луговая дом 32 |  | 1 | 0 |  |  |  | plc, gprs |  | модернизация | Нет | Да | Да | вру потребителя | Потребитель | Коммерческий | На опоре | Коммерческий
286 | Юргинский РЭС | ПС 110/10 КкВ "Юрга" | ф. "Некрасово" | Палецкая | ТП № 219 | Улица Луговая дом 32 |  | 1 | 0 |  |  |  | plc, gprs |  | модернизация | Нет | Да | Да | вру потребителя | Потребитель | Коммерческий | На опоре | Коммерческий
287 | Юргинский РЭС | ПС 110/10 КкВ "Юрга" | ф. "Некрасово" | Палецкая | ТП № 219 | Улица Луговая дом 32А |  | 1 | 0 |  |  |  | plc, gprs |  | модернизация | Нет | Да | Да | вру потребителя | Потребитель | Коммерческий | На опоре | Коммерческий
288 | Юргинский РЭС | ПС 110/10 КкВ "Юрга" | ф. "Некрасово" | Палецкая | ТП № 219 | Улица Луговая дом 34 |  | 1 | 0 |  |  |  | plc, gprs |  | модернизация | Нет | Да | Да | вру потребителя | Потребитель | Коммерческий | На опоре | Коммерческий
289 | Юргинский РЭС | ПС 110/10 КкВ "Юрга" | ф. "Некрасово" | Палецкая | ТП № 219 | Улица Луговая дом 36 |  | 1 | 0 |  |  |  | plc, gprs |  | модернизация | Нет | Да | Да | вру потребителя | Потребитель | Коммерческий | На опоре | Коммерческий
290 | Юргинский РЭС | ПС 110/10 КкВ "Юрга" | ф. "Некрасово" | Палецкая | ТП № 218 | Улица Колхозная дом 60 |  | 1 | 0 |  |  |  | plc, gprs |  | модернизация | Нет | Да | Да | вру потребителя | Потребитель | Коммерческий | На опоре | Коммерческий
291 | Юргинский РЭС | ПС 110/10 КкВ "Юрга" | ф. "Некрасово" | Палецкая | ТП № 218 | Улица Молодёжная дом 2 |  | 1 | 0 |  |  |  | plc, gprs |  | модернизация | Нет | Да | Да | вру потребителя | Потребитель | Коммерческий | На опоре | Коммерческий
292 | Юргинский РЭС | ПС 110/10 КкВ "Юрга" | ф. "Некрасово" | Палецкая | ТП № 218 | Улица Молодёжная дом 4 |  | 1 | 0 |  |  |  | plc, gprs |  | модернизация | Нет | Да | Да | вру потребителя | Потребитель | Коммерческий | На опоре | Коммерческий
293 | Юргинский РЭС | ПС 110/10 КкВ "Юрга" | ф. "Некрасово" | Палецкая | ТП № 218 | Улица Молодёжная дом 5 |  | 1 | 0 |  |  |  | plc, gprs |  | модернизация | Нет | Да | Да | вру потребителя | Потребитель | Коммерческий | На опоре | Коммерческий
294 | Юргинский РЭС | ПС 110/10 КкВ "Юрга" | ф. "Некрасово" | Палецкая | ТП № 218 | Улица Молодёжная дом 7 |  | 1 | 0 |  |  |  | plc, gprs |  | модернизация | Нет | Да | Да | вру потребителя | Потребитель | Коммерческий | На опоре | Коммерческий
295 | Юргинский РЭС | ПС 110/10 КкВ "Юрга" | ф. "Некрасово" | Палецкая | ТП № 218 | Улица Молодёжная дом 9 квартира 1 |  | 1 | 0 |  |  |  | plc, gprs |  | модернизация | Нет | Да | Да | вру потребителя | Потребитель | Коммерческий | На опоре | Коммерческий
296 | Юргинский РЭС | ПС 110/10 КкВ "Юрга" | ф. "Некрасово" | Палецкая | ТП № 218 | Улица Молодёжная дом 9 квартира 2 |  | 1 | 0 |  |  |  | plc, gprs |  | модернизация | Нет | Да | Да | вру потребителя | Потребитель | Коммерческий | На опоре | Коммерческий
297 | Юргинский РЭС | ПС 110/10 КкВ "Юрга" | ф. "Некрасово" | Палецкая | ТП № 218 | Улица Молодёжная дом 11 квартира 1 |  | 1 | 0 |  |  |  | plc, gprs |  | модернизация | Нет | Да | Да | вру потребителя | Потребитель | Коммерческий | На опоре | Коммерческий
298 | Юргинский РЭС | ПС 110/10 КкВ "Юрга" | ф. "Некрасово" | Палецкая | ТП № 218 | Улица Молодёжная дом 11 квартира 2 |  | 1 | 0 |  |  |  | plc, gprs |  | модернизация | Нет | Да | Да | вру потребителя | Потребитель | Коммерческий | На опоре | Коммерческий
299 | Юргинский РЭС | ПС 110/10 КкВ "Юрга" | ф. "Некрасово" | Палецкая | ТП № 218 | Улица Молодёжная дом 13 квартира 1 |  | 1 | 0 |  |  |  | plc, gprs |  | модернизация | Нет | Да | Да | вру потребителя | Потребитель | Коммерческий | На опоре | Коммерческий
300 | Юргинский РЭС | ПС 110/10 КкВ "Юрга" | ф. "Некрасово" | Палецкая | ТП № 218 | Улица Молодёжная дом 13 квартира 2 |  | 1 | 0 |  |  |  | plc, gprs |  | модернизация | Нет | Да | Да | вру потребителя | Потребитель | Коммерческий | На опоре | Коммерческий
301 | Юргинский РЭС | ПС 110/10 КкВ "Юрга" | ф. "Некрасово" | Палецкая | ТП № 218 | Улица Молодёжная дом 15 квартира 1 |  | 1 | 0 |  |  |  | plc, gprs |  | модернизация | Нет | Да | Да | вру потребителя | Потребитель | Коммерческий | На опоре | Коммерческий
302 | Юргинский РЭС | ПС 110/10 КкВ "Юрга" | ф. "Некрасово" | Палецкая | ТП № 218 | Улица Молодёжная дом 15 квартира 2 |  | 1 | 0 |  |  |  | plc, gprs |  | модернизация | Нет | Да | Да | вру потребителя | Потребитель | Коммерческий | На опоре | Коммерческий
303 | Юргинский РЭС | ПС 110/10 КкВ "Юрга" | ф. "Некрасово" | Палецкая | ТП № 218 | Улица Молодёжная дом 17 |  | 1 | 0 |  |  |  | plc, gprs |  | модернизация | Нет | Да | Да | вру потребителя | Потребитель | Коммерческий | На опоре | Коммерческий
304 | Юргинский РЭС | ПС 110/10 КкВ "Юрга" | ф. "Некрасово" | Палецкая | ТП № 218 | Улица Молодёжная дом 19 |  | 1 | 0 |  |  |  | plc, gprs |  | модернизация | Нет | Да | Да | вру потребителя | Потребитель | Коммерческий | На опоре | Коммерческий
305 | Юргинский РЭС | ПС 110/10 КкВ "Юрга" | ф. "Некрасово" | Палецкая | ТП № 218 | Улица Молодёжная дом 21 |  | 1 | 0 |  |  |  | plc, gprs |  | модернизация | Нет | Да | Да | вру потребителя | Потребитель | Коммерческий | На опоре | Коммерческий
306 | Юргинский РЭС | ПС 110/10 КкВ "Юрга" | ф. "Некрасово" | Палецкая | ТП № 218 | Улица Молодёжная дом 23 |  |  | 1 |  | 1 |  | plc, gprs |  | модернизация | Нет | Да | Да | вру потребителя | Потребитель | Коммерческий | На опоре | Коммерческий
307 | Юргинский РЭС | ПС 110/10 КкВ "Юрга" | ф. "Некрасово" | Палецкая | ТП № 218 | Улица Молодёжная дом 25 |  | 1 | 0 |  |  |  | plc, gprs |  | модернизация | Нет | Да | Да | вру потребителя | Потребитель | Коммерческий | На опоре | Коммерческий
308 | Юргинский РЭС | ПС 110/10 КкВ "Юрга" | ф. "Некрасово" | Палецкая | ТП № 051 | СПК "Палецкая" |  |  | 1 | 1 |  | 3 | plc, gprs |  | модернизация | Нет | Да | Да | Распределительное устройство 0,4 кВ ТП | ЮТПО ф-ла ТРС ОАО "ТЭ" | Коммерческий | Распределительное устройство 0,4 кВ ТП | Коммерческий
309 | Юргинский РЭС | ПС 110/10 КкВ "Юрга" | ф. "Некрасово" | Палецкая | ТП № 959 | СПК "Палецкая" |  |  | 1 | 1 |  | 3 | plc, gprs |  | модернизация | Нет | Да | Да | Распределительное устройство 0,4 кВ ТП | ЮТПО ф-ла ТРС ОАО "ТЭ" | Коммерческий | Распределительное устройство 0,4 кВ ТП | Коммерческий
310 | Юргинский РЭС | ПС 110/10 КкВ "Юрга" | ф. "Некрасово" | Палецкая | ТП № 962 | СПК "Палецкая" |  |  | 1 |  | 1 |  | plc, gprs |  | модернизация | Нет | Да | Да | вру потребителя | Потребитель | Коммерческий | На опоре | Коммерческий
311 | Юргинский РЭС | ПС 110/10 КкВ "Юрга" | ф. "Некрасово" | Палецкая | ТП № 965 | СПК "Палецкая" |  |  | 1 | 1 |  | 3 | plc, gprs |  | модернизация | Нет | Да | Да | Распределительное устройство 0,4 кВ ТП | ЮТПО ф-ла ТРС ОАО "ТЭ" | Коммерческий | Распределительное устройство 0,4 кВ ТП | Коммерческий
7 | Юргинский РЭС | ПС 110/10 кВ "Юрга" |  | Палецкая |  |  |  | 103 | 17 | 3 | 14 | 9 | plc, gprs
312 | Юргинский РЭС | ПС 110/10 кВ "Плетнёво" | ф. "Плетнёво" | Плетнёво | ТП № 204 | ООО "Север" |  |  | 1 |  | 1 |  | plc, gprs |  | модернизация | Нет | Да | Да | вру потребителя | Потребитель | Коммерческий | На опоре | Коммерческий
313 | Юргинский РЭС | ПС 110/10 кВ "Плетнёво" | ф. "Плетнёво" | Плетнёво | ТП № 204 | ООО "Алиса" |  |  | 1 | 1 |  | 3 | plc, gprs |  | модернизация | Нет | Да | Да | Распределительное устройство 0,4 кВ ТП | Потребитель | Коммерческий | На опоре | Коммерческий
314 | Юргинский РЭС | ПС 110/10 кВ "Плетнёво" | ф. "Плетнёво" | Плетнёво | ТП № 204 | С-Плетневский детский сад"Солнышко"- |  |  | 1 |  | 1 |  | plc, gprs |  | модернизация | Нет | Да | Да | вру потребителя | Потребитель | Коммерческий | На опоре | Коммерческий
315 | Юргинский РЭС | ПС 110/10 кВ "Плетнёво" | ф. "Плетнёво" | Плетнёво | ТП № 059 | ГЛПУ ТО "Областная больница"№22 (с.Юргинское) |  |  | 1 |  | 1 |  | plc, gprs |  | модернизация | Нет | Да | Да | вру потребителя | Потребитель | Коммерческий | На опоре | Коммерческий
316 | Юргинский РЭС | ПС 110/10 кВ "Плетнёво" | ф. "Плетнёво" | Плетнёво | ТП № 059 | Акционерный коммерческий Сберегательный Банк РФ, Омутинское отделение №1648 |  |  | 1 |  | 1 |  | plc, gprs |  | модернизация | Нет | Да | Да | вру потребителя | Потребитель | Коммерческий | На опоре | Коммерческий
317 | Юргинский РЭС | ПС 110/10 кВ "Плетнёво" | ф. "Плетнёво" | Плетнёво | ТП № 059 | ИП Дерябин Геннадий иванович |  | 1 | 0 |  |  |  | plc, gprs |  | модернизация | Нет | Да | Да | вру потребителя | Потребитель | Коммерческий | На опоре | Коммерческий
318 | Юргинский РЭС | ПС 110/10 кВ "Плетнёво" | ф. "Плетнёво" | Плетнёво | ТП № 059 | МОУ "Северо-Плетневская общеобразовательная муниципальная средняя школа" |  |  | 1 |  | 1 |  | plc, gprs |  | модернизация | Нет | Да | Да | вру потребителя | Потребитель | Коммерческий | На опоре | Коммерческий
319 | Юргинский РЭС | ПС 110/10 кВ "Плетнёво" | ф. "Плетнёво" | Плетнёво | ТП № 059 | МОУ "Северо-Плетневская общеобразовательная муниципальная средняя школа" |  |  | 1 |  | 1 |  | plc, gprs |  | модернизация | Нет | Да | Да | вру потребителя | Потребитель | Коммерческий | На опоре | Коммерческий
320 | Юргинский РЭС | ПС 110/10 кВ "Плетнёво" | ф. "Плетнёво" | Плетнёво | ТП № 059 | Администрация Северо-Плетневского сельского поселения |  |  | 1 |  | 1 |  | plc, gprs |  | модернизация | Нет | Да | Да | вру потребителя | Потребитель | Коммерческий | На опоре | Коммерческий
321 | Юргинский РЭС | ПС 110/10 кВ "Плетнёво" | ф. "Плетнёво" | Плетнёво | ТП № 059 | ИП Отраднов Владимир Георгиевич |  | 1 | 0 |  |  |  | plc, gprs |  | модернизация | Нет | Да | Да | вру потребителя | Потребитель | Коммерческий | На опоре | Коммерческий
322 | Юргинский РЭС | ПС 110/10 кВ "Плетнёво" | ф. "Плетнёво" | Плетнёво | ТП № 145 | ООО "Север" |  |  | 1 | 1 |  | 3 | plc, gprs |  | модернизация | Нет | Да | Да | Распределительное устройство 0,4 кВ ТП | ЮТПО ф-ла ТРС ОАО "ТЭ" | Коммерческий | Распределительное устройство 0,4 кВ ТП | Коммерческий
323 | Юргинский РЭС | ПС 110/10 кВ "Плетнёво" | ф. "Плетнёво" | Плетнёво | ТП № 149 | ООО "Север" |  |  | 1 | 1 |  | 3 | plc, gprs |  | модернизация | Нет | Да | Да | Распределительное устройство 0,4 кВ ТП | ЮТПО ф-ла ТРС ОАО "ТЭ" | Коммерческий | Распределительное устройство 0,4 кВ ТП | Коммерческий
324 | Юргинский РЭС | ПС 110/10 кВ "Плетнёво" | ф. "Плетнёво" | Плетнёво | ТП № 189 | МУП "Юргинское жилищно-коммунальное хозяйство" |  |  | 1 |  | 1 |  | plc, gprs |  | модернизация | Нет | Да | Да | вру потребителя | Потребитель | Коммерческий | На опоре | Коммерческий
325 | Юргинский РЭС | ПС 110/10 кВ "Плетнёво" | ф. "Плетнёво" | Плетнёво | ТП № 189 | МУП "Юргинское жилищно-коммунальное хозяйство" |  |  | 1 |  | 1 |  | plc, gprs |  | модернизация | Нет | Да | Да | вру потребителя | Потребитель | Коммерческий | На опоре | Коммерческий
326 | Юргинский РЭС | ПС 110/10 кВ "Плетнёво" | ф. "Плетнёво" | Плетнёво | ТП № 189 | ГУ 26 ОФПС по Тюменской области |  | 1 | 0 |  |  |  | plc, gprs |  | модернизация | Нет | Да | Да | вру потребителя | Потребитель | Коммерческий | На опоре | Коммерческий
327 | Юргинский РЭС | ПС 110/10 кВ "Плетнёво" | ф. "Плетнёво" | Плетнёво | ТП № 189 | ООО "Кооператор-А" |  |  | 1 | 1 |  | 3 | plc, gprs |  | модернизация | Нет | Да | Да | вру потребителя | Потребитель | Коммерческий | На опоре | Коммерческий
328 | Юргинский РЭС | ПС 110/10 кВ "Плетнёво" | ф. "Плетнёво" | Плетнёво | ТП № 189 | МОУ "Северо-Плетневская общеобразовательная муниципальная средняя школа" |  | 1 | 0 |  |  |  | plc, gprs |  | модернизация | Нет | Да | Да | вру потребителя | Потребитель | Коммерческий | На опоре | Коммерческий
329 | Юргинский РЭС | ПС 110/10 кВ "Плетнёво" | ф. "Плетнёво" | Плетнёво | ТП № 189 | Администрация Северо-Плетневского сельского поселения |  |  | 1 |  | 1 |  | plc, gprs |  | модернизация | Нет | Да | Да | вру потребителя | Потребитель | Коммерческий | На опоре | Коммерческий
330 | Юргинский РЭС | ПС 110/10 кВ "Плетнёво" | ф. "Плетнёво" | Плетнёво | ТП № 205 | ФГУП "Почта России" |  | 1 | 0 |  |  |  | plc, gprs |  | модернизация | Нет | Да | Да | вру потребителя | Потребитель | Коммерческий | На опоре | Коммерческий
331 | Юргинский РЭС | ПС 110/10 кВ "Плетнёво" | ф. "Плетнёво" | Плетнёво | ТП № 205 | ФГУП "Почта России" |  |  | 1 |  | 1 |  | plc, gprs |  | модернизация | Нет | Да | Да | вру потребителя | Потребитель | Коммерческий | На опоре | Коммерческий
332 | Юргинский РЭС | ПС 110/10 кВ "Плетнёво" | ф. "Плетнёво" | Плетнёво | ТП № 205 | Автономное учреждение "Центр культуры и досуга Юргинского муниципального района" |  |  | 1 |  | 1 |  | plc, gprs |  | модернизация | Нет | Да | Да | вру потребителя | Потребитель | Коммерческий | На опоре | Коммерческий
333 | Юргинский РЭС | ПС 110/10 кВ "Плетнёво" | ф. "Плетнёво" | Плетнёво | ТП № 205 | ООО "Кооператор-А" |  | 1 | 0 |  |  |  | plc, gprs |  | модернизация | Нет | Да | Да | вру потребителя | Потребитель | Коммерческий | На опоре | Коммерческий
334 | Юргинский РЭС | ПС 110/10 кВ "Плетнёво" | ф. "Плетнёво" | Плетнёво | ТП № 205 | ООО "Север" |  |  | 1 | 1 |  | 3 | plc, gprs |  | модернизация | Нет | Да | Да | вру потребителя | Потребитель | Коммерческий | На опоре | Коммерческий
335 | Юргинский РЭС | ПС 110/10 кВ "Плетнёво" | ф. "Плетнёво" | Плетнёво | ТП № 205 | ООО "Север" |  |  | 1 |  | 1 |  | plc, gprs |  | модернизация | Нет | Да | Да | вру потребителя | Потребитель | Коммерческий | На опоре | Коммерческий
336 | Юргинский РЭС | ПС 110/10 кВ "Плетнёво" | ф. "Плетнёво" | Плетнёво | ТП № 205 | Администрация Северо-Плетневского сельского поселения |  | 1 | 0 |  |  |  | plc, gprs |  | модернизация | Нет | Да | Да | вру потребителя | Потребитель | Коммерческий | На опоре | Коммерческий
337 | Юргинский РЭС | ПС 110/10 кВ "Плетнёво" | ф. "Плетнёво" | Плетнёво | ТП № 204 | Улица Гагарина дом 2 квартира 1 |  |  | 0 |  |  |  | plc, gprs |  | модернизация | Нет | Да | Да | вру потребителя | Потребитель | Коммерческий | На опоре | Коммерческий
338 | Юргинский РЭС | ПС 110/10 кВ "Плетнёво" | ф. "Плетнёво" | Плетнёво | ТП № 204 | Улица Гагарина дом 2 квартира 2 |  |  | 1 |  | 1 |  | plc, gprs |  | модернизация | Нет | Да | Да | вру потребителя | Потребитель | Коммерческий | На опоре | Коммерческий
339 | Юргинский РЭС | ПС 110/10 кВ "Плетнёво" | ф. "Плетнёво" | Плетнёво | ТП № 204 | Улица Гагарина дом 3 квартира 1 |  |  | 1 |  | 1 |  | plc, gprs |  | модернизация | Нет | Да | Да | вру потребителя | Потребитель | Коммерческий | На опоре | Коммерческий
340 | Юргинский РЭС | ПС 110/10 кВ "Плетнёво" | ф. "Плетнёво" | Плетнёво | ТП № 204 | Улица Гагарина дом 3 квартира 2 |  |  | 1 |  | 1 |  | plc, gprs |  | модернизация | Нет | Да | Да | вру потребителя | Потребитель | Коммерческий | На опоре | Коммерческий
341 | Юргинский РЭС | ПС 110/10 кВ "Плетнёво" | ф. "Плетнёво" | Плетнёво | ТП № 204 | Улица Гагарина дом 4 квартира 1 |  | 1 | 0 |  |  |  | plc, gprs |  | модернизация | Нет | Да | Да | вру потребителя | Потребитель | Коммерческий | На опоре | Коммерческий
342 | Юргинский РЭС | ПС 110/10 кВ "Плетнёво" | ф. "Плетнёво" | Плетнёво | ТП № 204 | Улица Гагарина дом 4 квартира 2 |  |  | 1 |  | 1 |  | plc, gprs |  | модернизация | Нет | Да | Да | вру потребителя | Потребитель | Коммерческий | На опоре | Коммерческий
343 | Юргинский РЭС | ПС 110/10 кВ "Плетнёво" | ф. "Плетнёво" | Плетнёво | ТП № 204 | Улица Гагарина дом 5 квартира 2 |  | 1 | 0 |  |  |  | plc, gprs |  | модернизация | Нет | Да | Да | вру потребителя | Потребитель | Коммерческий | На опоре | Коммерческий
344 | Юргинский РЭС | ПС 110/10 кВ "Плетнёво" | ф. "Плетнёво" | Плетнёво | ТП № 204 | Улица Гагарина дом 5 квартира 2 |  | 1 | 0 |  |  |  | plc, gprs |  | модернизация | Нет | Да | Да | вру потребителя | Потребитель | Коммерческий | На опоре | Коммерческий
345 | Юргинский РЭС | ПС 110/10 кВ "Плетнёво" | ф. "Плетнёво" | Плетнёво | ТП № 204 | Улица Гагарина дом 17 |  |  | 1 |  | 1 |  | plc, gprs |  | модернизация | Нет | Да | Да | вру потребителя | Потребитель | Коммерческий | На опоре | Коммерческий
346 | Юргинский РЭС | ПС 110/10 кВ "Плетнёво" | ф. "Плетнёво" | Плетнёво | ТП № 204 | Улица Гагарина дом 19 |  | 1 | 0 |  |  |  | plc, gprs |  | модернизация | Нет | Да | Да | вру потребителя | Потребитель | Коммерческий | На опоре | Коммерческий
347 | Юргинский РЭС | ПС 110/10 кВ "Плетнёво" | ф. "Плетнёво" | Плетнёво | ТП № 204 | Улица Гагарина дом 21 |  |  | 1 |  | 1 |  | plc, gprs |  | модернизация | Нет | Да | Да | вру потребителя | Потребитель | Коммерческий | На опоре | Коммерческий
348 | Юргинский РЭС | ПС 110/10 кВ "Плетнёво" | ф. "Плетнёво" | Плетнёво | ТП № 204 | Улица Гагарина дом 21 |  |  | 1 |  | 1 |  | plc, gprs |  | модернизация | Нет | Да | Да | вру потребителя | Потребитель | Коммерческий | На опоре | Коммерческий
349 | Юргинский РЭС | ПС 110/10 кВ "Плетнёво" | ф. "Плетнёво" | Плетнёво | ТП № 204 | Улица Гагарина дом 23 |  |  | 1 |  | 1 |  | plc, gprs |  | модернизация | Нет | Да | Да | вру потребителя | Потребитель | Коммерческий | На опоре | Коммерческий
350 | Юргинский РЭС | ПС 110/10 кВ "Плетнёво" | ф. "Плетнёво" | Плетнёво | ТП № 204 | Улица Гагарина дом 25 |  |  | 1 |  | 1 |  | plc, gprs |  | модернизация | Нет | Да | Да | вру потребителя | Потребитель | Коммерческий | На опоре | Коммерческий
351 | Юргинский РЭС | ПС 110/10 кВ "Плетнёво" | ф. "Плетнёво" | Плетнёво | ТП № 204 | Улица Гагарина дом 27 |  | 1 | 0 |  |  |  | plc, gprs |  | модернизация | Нет | Да | Да | вру потребителя | Потребитель | Коммерческий | На опоре | Коммерческий
352 | Юргинский РЭС | ПС 110/10 кВ "Плетнёво" | ф. "Плетнёво" | Плетнёво | ТП № 204 | Улица Гагарина дом 29 квартира 1 |  |  | 1 |  | 1 |  | plc, gprs |  | модернизация | Нет | Да | Да | вру потребителя | Потребитель | Коммерческий | На опоре | Коммерческий
353 | Юргинский РЭС | ПС 110/10 кВ "Плетнёво" | ф. "Плетнёво" | Плетнёво | ТП № 204 | Улица Гагарина дом 29 квартира 2 |  |  | 1 |  | 1 |  | plc, gprs |  | модернизация | Нет | Да | Да | вру потребителя | Потребитель | Коммерческий | На опоре | Коммерческий
354 | Юргинский РЭС | ПС 110/10 кВ "Плетнёво" | ф. "Плетнёво" | Плетнёво | ТП № 205 | Улица Гагарина дом 5 квартира 1 |  | 1 | 0 |  |  |  | plc, gprs |  | модернизация | Нет | Да | Да | вру потребителя | Потребитель | Коммерческий | На опоре | Коммерческий
355 | Юргинский РЭС | ПС 110/10 кВ "Плетнёво" | ф. "Плетнёво" | Плетнёво | ТП № 205 | Улица Гагарина дом 5 квартира 1 |  | 1 | 0 |  |  |  | plc, gprs |  | модернизация | Нет | Да | Да | вру потребителя | Потребитель | Коммерческий | На опоре | Коммерческий
356 | Юргинский РЭС | ПС 110/10 кВ "Плетнёво" | ф. "Плетнёво" | Плетнёво | ТП № 205 | Улица Гагарина дом 6 квартира 2 |  | 1 | 0 |  |  |  | plc, gprs |  | модернизация | Нет | Да | Да | вру потребителя | Потребитель | Коммерческий | На опоре | Коммерческий
357 | Юргинский РЭС | ПС 110/10 кВ "Плетнёво" | ф. "Плетнёво" | Плетнёво | ТП № 205 | Улица Гагарина дом 7 квартира 1 |  | 1 | 0 |  |  |  | plc, gprs |  | модернизация | Нет | Да | Да | вру потребителя | Потребитель | Коммерческий | На опоре | Коммерческий
358 | Юргинский РЭС | ПС 110/10 кВ "Плетнёво" | ф. "Плетнёво" | Плетнёво | ТП № 205 | Улица Гагарина дом 7 квартира 2 |  | 1 | 0 |  |  |  | plc, gprs |  | модернизация | Нет | Да | Да | вру потребителя | Потребитель | Коммерческий | На опоре | Коммерческий
359 | Юргинский РЭС | ПС 110/10 кВ "Плетнёво" | ф. "Плетнёво" | Плетнёво | ТП № 205 | Улица Гагарина дом 8 квартира 1 |  | 1 | 0 |  |  |  | plc, gprs |  | модернизация | Нет | Да | Да | вру потребителя | Потребитель | Коммерческий | На опоре | Коммерческий
360 | Юргинский РЭС | ПС 110/10 кВ "Плетнёво" | ф. "Плетнёво" | Плетнёво | ТП № 205 | Улица Гагарина дом 8 квартира 2 |  |  | 1 |  | 1 |  | plc, gprs |  | модернизация | Нет | Да | Да | вру потребителя | Потребитель | Коммерческий | На опоре | Коммерческий
361 | Юргинский РЭС | ПС 110/10 кВ "Плетнёво" | ф. "Плетнёво" | Плетнёво | ТП № 205 | Улица Гагарина дом 9 |  | 1 | 0 |  |  |  | plc, gprs |  | модернизация | Нет | Да | Да | вру потребителя | Потребитель | Коммерческий | На опоре | Коммерческий
362 | Юргинский РЭС | ПС 110/10 кВ "Плетнёво" | ф. "Плетнёво" | Плетнёво | ТП № 205 | Улица Гагарина дом 10 |  |  | 1 |  | 1 |  | plc, gprs |  | модернизация | Нет | Да | Да | вру потребителя | Потребитель | Коммерческий | На опоре | Коммерческий
363 | Юргинский РЭС | ПС 110/10 кВ "Плетнёво" | ф. "Плетнёво" | Плетнёво | ТП № 205 | Улица Гагарина дом 11 квартира 1 |  | 1 | 0 |  |  |  | plc, gprs |  | модернизация | Нет | Да | Да | вру потребителя | Потребитель | Коммерческий | На опоре | Коммерческий
364 | Юргинский РЭС | ПС 110/10 кВ "Плетнёво" | ф. "Плетнёво" | Плетнёво | ТП № 205 | Улица Гагарина дом 11 квартира 2 |  | 1 | 0 |  |  |  | plc, gprs |  | модернизация | Нет | Да | Да | вру потребителя | Потребитель | Коммерческий | На опоре | Коммерческий
365 | Юргинский РЭС | ПС 110/10 кВ "Плетнёво" | ф. "Плетнёво" | Плетнёво | ТП № 205 | Улица Гагарина дом 13 |  | 1 | 0 |  |  |  | plc, gprs |  | модернизация | Нет | Да | Да | вру потребителя | Потребитель | Коммерческий | На опоре | Коммерческий
366 | Юргинский РЭС | ПС 110/10 кВ "Плетнёво" | ф. "Плетнёво" | Плетнёво | ТП № 205 | Улица Гагарина дом 15 квартира 1 |  |  | 1 |  | 1 |  | plc, gprs |  | модернизация | Нет | Да | Да | вру потребителя | Потребитель | Коммерческий | На опоре | Коммерческий
367 | Юргинский РЭС | ПС 110/10 кВ "Плетнёво" | ф. "Плетнёво" | Плетнёво | ТП № 205 | Улица Гагарина дом 15 квартира 2 |  | 1 | 0 |  |  |  | plc, gprs |  | модернизация | Нет | Да | Да | вру потребителя | Потребитель | Коммерческий | На опоре | Коммерческий
368 | Юргинский РЭС | ПС 110/10 кВ "Плетнёво" | ф. "Плетнёво" | Плетнёво | ТП № 205 | Улица Ленина дом 41 |  |  | 1 |  | 1 |  | plc, gprs |  | модернизация | Нет | Да | Да | вру потребителя | Потребитель | Коммерческий | На опоре | Коммерческий
369 | Юргинский РЭС | ПС 110/10 кВ "Плетнёво" | ф. "Плетнёво" | Плетнёво | ТП № 205 | Улица Ленина дом 43 |  |  | 1 |  | 1 |  | plc, gprs |  | модернизация | Нет | Да | Да | вру потребителя | Потребитель | Коммерческий | На опоре | Коммерческий
370 | Юргинский РЭС | ПС 110/10 кВ "Плетнёво" | ф. "Плетнёво" | Плетнёво | ТП № 205 | Улица Ленина дом 42 квартира 1 |  |  | 1 |  | 1 |  | plc, gprs |  | модернизация | Нет | Да | Да | вру потребителя | Потребитель | Коммерческий | На опоре | Коммерческий
371 | Юргинский РЭС | ПС 110/10 кВ "Плетнёво" | ф. "Плетнёво" | Плетнёво | ТП № 205 | Улица Ленина дом 42 квартира 2 |  |  | 1 |  | 1 |  | plc, gprs |  | модернизация | Нет | Да | Да | вру потребителя | Потребитель | Коммерческий | На опоре | Коммерческий
372 | Юргинский РЭС | ПС 110/10 кВ "Плетнёво" | ф. "Плетнёво" | Плетнёво | ТП № 205 | Улица Ленина дом 44 |  |  | 1 |  | 1 |  | plc, gprs |  | модернизация | Нет | Да | Да | вру потребителя | Потребитель | Коммерческий | На опоре | Коммерческий
373 | Юргинский РЭС | ПС 110/10 кВ "Плетнёво" | ф. "Плетнёво" | Плетнёво | ТП № 205 | Улица Ленина дом 46 квартира 1 |  | 1 | 0 |  |  |  | plc, gprs |  | модернизация | Нет | Да | Да | вру потребителя | Потребитель | Коммерческий | На опоре | Коммерческий
374 | Юргинский РЭС | ПС 110/10 кВ "Плетнёво" | ф. "Плетнёво" | Плетнёво | ТП № 205 | Улица Ленина дом 46 квартира 2 |  | 1 | 0 |  |  |  | plc, gprs |  | модернизация | Нет | Да | Да | вру потребителя | Потребитель | Коммерческий | На опоре | Коммерческий
375 | Юргинский РЭС | ПС 110/10 кВ "Плетнёво" | ф. "Плетнёво" | Плетнёво | ТП № 205 | Улица Ленина дом 50 |  |  | 1 |  | 1 |  | plc, gprs |  | модернизация | Нет | Да | Да | вру потребителя | Потребитель | Коммерческий | На опоре | Коммерческий
376 | Юргинский РЭС | ПС 110/10 кВ "Плетнёво" | ф. "Плетнёво" | Плетнёво | ТП № 205 | Улица Ленина дом 54 |  |  | 1 |  | 1 |  | plc, gprs |  | модернизация | Нет | Да | Да | вру потребителя | Потребитель | Коммерческий | На опоре | Коммерческий
377 | Юргинский РЭС | ПС 110/10 кВ "Плетнёво" | ф. "Плетнёво" | Плетнёво | ТП № 205 | Улица Ленина дом 56 |  |  | 1 |  | 1 |  | plc, gprs |  | модернизация | Нет | Да | Да | вру потребителя | Потребитель | Коммерческий | На опоре | Коммерческий
378 | Юргинский РЭС | ПС 110/10 кВ "Плетнёво" | ф. "Плетнёво" | Плетнёво | ТП № 993 | Улица Ленина дом 1 |  |  | 1 |  | 1 |  | plc, gprs |  | модернизация | Нет | Да | Да | вру потребителя | Потребитель | Коммерческий | На опоре | Коммерческий
379 | Юргинский РЭС | ПС 110/10 кВ "Плетнёво" | ф. "Плетнёво" | Плетнёво | ТП № 993 | Улица Ленина дом 2 |  |  | 1 |  | 1 |  | plc, gprs |  | модернизация | Нет | Да | Да | вру потребителя | Потребитель | Коммерческий | На опоре | Коммерческий
380 | Юргинский РЭС | ПС 110/10 кВ "Плетнёво" | ф. "Плетнёво" | Плетнёво | ТП № 993 | Улица Ленина дом 3 |  |  | 1 |  | 1 |  | plc, gprs |  | модернизация | Нет | Да | Да | вру потребителя | Потребитель | Коммерческий | На опоре | Коммерческий
381 | Юргинский РЭС | ПС 110/10 кВ "Плетнёво" | ф. "Плетнёво" | Плетнёво | ТП № 993 | Улица Ленина дом 4 |  |  | 1 |  | 1 |  | plc, gprs |  | модернизация | Нет | Да | Да | вру потребителя | Потребитель | Коммерческий | На опоре | Коммерческий
382 | Юргинский РЭС | ПС 110/10 кВ "Плетнёво" | ф. "Плетнёво" | Плетнёво | ТП № 993 | Улица Ленина дом 6 квартира 2 |  | 1 | 0 |  |  |  | plc, gprs |  | модернизация | Нет | Да | Да | вру потребителя | Потребитель | Коммерческий | На опоре | Коммерческий
383 | Юргинский РЭС | ПС 110/10 кВ "Плетнёво" | ф. "Плетнёво" | Плетнёво | ТП № 993 | Улица Ленина дом 7 |  | 1 | 0 |  |  |  | plc, gprs |  | модернизация | Нет | Да | Да | вру потребителя | Потребитель | Коммерческий | На опоре | Коммерческий
384 | Юргинский РЭС | ПС 110/10 кВ "Плетнёво" | ф. "Плетнёво" | Плетнёво | ТП № 993 | Улица Ленина дом 8 |  | 1 | 0 |  |  |  | plc, gprs |  | модернизация | Нет | Да | Да | вру потребителя | Потребитель | Коммерческий | На опоре | Коммерческий
385 | Юргинский РЭС | ПС 110/10 кВ "Плетнёво" | ф. "Плетнёво" | Плетнёво | ТП № 993 | Улица Ленина дом 9 |  | 1 | 0 |  |  |  | plc, gprs |  | модернизация | Нет | Да | Да | вру потребителя | Потребитель | Коммерческий | На опоре | Коммерческий
386 | Юргинский РЭС | ПС 110/10 кВ "Плетнёво" | ф. "Плетнёво" | Плетнёво | ТП № 993 | Улица Ленина дом 10 квартира 1 |  |  | 1 |  | 1 |  | plc, gprs |  | модернизация | Нет | Да | Да | вру потребителя | Потребитель | Коммерческий | На опоре | Коммерческий
387 | Юргинский РЭС | ПС 110/10 кВ "Плетнёво" | ф. "Плетнёво" | Плетнёво | ТП № 993 | Улица Ленина дом 10 квартира 2 |  |  | 1 |  | 1 |  | plc, gprs |  | модернизация | Нет | Да | Да | вру потребителя | Потребитель | Коммерческий | На опоре | Коммерческий
388 | Юргинский РЭС | ПС 110/10 кВ "Плетнёво" | ф. "Плетнёво" | Плетнёво | ТП № 993 | Улица Ленина дом 11 квартира 1 |  |  | 1 |  | 1 |  | plc, gprs |  | модернизация | Нет | Да | Да | вру потребителя | Потребитель | Коммерческий | На опоре | Коммерческий
389 | Юргинский РЭС | ПС 110/10 кВ "Плетнёво" | ф. "Плетнёво" | Плетнёво | ТП № 993 | Улица Ленина дом 11 квартира 2 |  |  | 1 |  | 1 |  | plc, gprs |  | модернизация | Нет | Да | Да | вру потребителя | Потребитель | Коммерческий | На опоре | Коммерческий
390 | Юргинский РЭС | ПС 110/10 кВ "Плетнёво" | ф. "Плетнёво" | Плетнёво | ТП № 993 | Улица Ленина дом 12 |  |  | 1 |  | 1 |  | plc, gprs |  | модернизация | Нет | Да | Да | вру потребителя | Потребитель | Коммерческий | На опоре | Коммерческий
391 | Юргинский РЭС | ПС 110/10 кВ "Плетнёво" | ф. "Плетнёво" | Плетнёво | ТП № 993 | Улица Ленина дом 13 |  |  | 1 |  | 1 |  | plc, gprs |  | модернизация | Нет | Да | Да | вру потребителя | Потребитель | Коммерческий | На опоре | Коммерческий
392 | Юргинский РЭС | ПС 110/10 кВ "Плетнёво" | ф. "Плетнёво" | Плетнёво | ТП № 993 | Улица Ленина дом 14 квартира 1 |  |  | 1 |  | 1 |  | plc, gprs |  | модернизация | Нет | Да | Да | вру потребителя | Потребитель | Коммерческий | На опоре | Коммерческий
393 | Юргинский РЭС | ПС 110/10 кВ "Плетнёво" | ф. "Плетнёво" | Плетнёво | ТП № 993 | Улица Ленина дом 14 квартира 2 |  |  | 1 |  | 1 |  | plc, gprs |  | модернизация | Нет | Да | Да | вру потребителя | Потребитель | Коммерческий | На опоре | Коммерческий
394 | Юргинский РЭС | ПС 110/10 кВ "Плетнёво" | ф. "Плетнёво" | Плетнёво | ТП № 993 | Улица Ленина дом 15 квартира 1 |  |  | 1 |  | 1 |  | plc, gprs |  | модернизация | Нет | Да | Да | вру потребителя | Потребитель | Коммерческий | На опоре | Коммерческий
395 | Юргинский РЭС | ПС 110/10 кВ "Плетнёво" | ф. "Плетнёво" | Плетнёво | ТП № 993 | Улица Ленина дом 15 квартира 2 |  |  | 1 |  | 1 |  | plc, gprs |  | модернизация | Нет | Да | Да | вру потребителя | Потребитель | Коммерческий | На опоре | Коммерческий
396 | Юргинский РЭС | ПС 110/10 кВ "Плетнёво" | ф. "Плетнёво" | Плетнёво | ТП № 993 | Улица Ленина дом 16 квартира 1 |  |  | 1 |  | 1 |  | plc, gprs |  | модернизация | Нет | Да | Да | вру потребителя | Потребитель | Коммерческий | На опоре | Коммерческий
397 | Юргинский РЭС | ПС 110/10 кВ "Плетнёво" | ф. "Плетнёво" | Плетнёво | ТП № 993 | Улица Ленина дом 16 квартира 2 |  |  | 1 |  | 1 |  | plc, gprs |  | модернизация | Нет | Да | Да | вру потребителя | Потребитель | Коммерческий | На опоре | Коммерческий
398 | Юргинский РЭС | ПС 110/10 кВ "Плетнёво" | ф. "Плетнёво" | Плетнёво | ТП № 993 | Улица Ленина дом 17 квартира 1 |  |  | 1 |  | 1 |  | plc, gprs |  | модернизация | Нет | Да | Да | вру потребителя | Потребитель | Коммерческий | На опоре | Коммерческий
399 | Юргинский РЭС | ПС 110/10 кВ "Плетнёво" | ф. "Плетнёво" | Плетнёво | ТП № 993 | Улица Ленина дом 17 квартира 2 |  |  | 1 |  | 1 |  | plc, gprs |  | модернизация | Нет | Да | Да | вру потребителя | Потребитель | Коммерческий | На опоре | Коммерческий
400 | Юргинский РЭС | ПС 110/10 кВ "Плетнёво" | ф. "Плетнёво" | Плетнёво | ТП № 993 | Улица Ленина дом 18 |  |  | 1 |  | 1 |  | plc, gprs |  | модернизация | Нет | Да | Да | вру потребителя | Потребитель | Коммерческий | На опоре | Коммерческий
401 | Юргинский РЭС | ПС 110/10 кВ "Плетнёво" | ф. "Плетнёво" | Плетнёво | ТП № 993 | Улица Ленина дом 19 |  |  | 1 |  | 1 |  | plc, gprs |  | модернизация | Нет | Да | Да | вру потребителя | Потребитель | Коммерческий | На опоре | Коммерческий
402 | Юргинский РЭС | ПС 110/10 кВ "Плетнёво" | ф. "Плетнёво" | Плетнёво | ТП № 993 | Улица Ленина дом 20 |  | 1 | 0 |  |  |  | plc, gprs |  | модернизация | Нет | Да | Да | вру потребителя | Потребитель | Коммерческий | На опоре | Коммерческий
403 | Юргинский РЭС | ПС 110/10 кВ "Плетнёво" | ф. "Плетнёво" | Плетнёво | ТП № 993 | Улица Ленина дом 21 |  |  | 1 |  | 1 |  | plc, gprs |  | модернизация | Нет | Да | Да | вру потребителя | Потребитель | Коммерческий | На опоре | Коммерческий
404 | Юргинский РЭС | ПС 110/10 кВ "Плетнёво" | ф. "Плетнёво" | Плетнёво | ТП № 993 | Улица Ленина дом 22 квартира 1 |  |  | 1 |  | 1 |  | plc, gprs |  | модернизация | Нет | Да | Да | вру потребителя | Потребитель | Коммерческий | На опоре | Коммерческий
405 | Юргинский РЭС | ПС 110/10 кВ "Плетнёво" | ф. "Плетнёво" | Плетнёво | ТП № 993 | Улица Ленина дом 22 квартира 2 |  |  | 1 |  | 1 |  | plc, gprs |  | модернизация | Нет | Да | Да | вру потребителя | Потребитель | Коммерческий | На опоре | Коммерческий
406 | Юргинский РЭС | ПС 110/10 кВ "Плетнёво" | ф. "Плетнёво" | Плетнёво | ТП № 993 | Улица Ленина дом 23 |  | 1 | 0 |  |  |  | plc, gprs |  | модернизация | Нет | Да | Да | вру потребителя | Потребитель | Коммерческий | На опоре | Коммерческий
407 | Юргинский РЭС | ПС 110/10 кВ "Плетнёво" | ф. "Плетнёво" | Плетнёво | ТП № 993 | Улица Ленина дом 24 |  | 1 | 0 |  |  |  | plc, gprs |  | модернизация | Нет | Да | Да | вру потребителя | Потребитель | Коммерческий | На опоре | Коммерческий
408 | Юргинский РЭС | ПС 110/10 кВ "Плетнёво" | ф. "Плетнёво" | Плетнёво | ТП № 993 | Улица Ленина дом 25 |  |  | 1 |  | 1 |  | plc, gprs |  | модернизация | Нет | Да | Да | вру потребителя | Потребитель | Коммерческий | На опоре | Коммерческий
409 | Юргинский РЭС | ПС 110/10 кВ "Плетнёво" | ф. "Плетнёво" | Плетнёво | ТП № 993 | Улица Ленина дом 27 квартира 1 |  |  | 1 |  | 1 |  | plc, gprs |  | модернизация | Нет | Да | Да | вру потребителя | Потребитель | Коммерческий | На опоре | Коммерческий
410 | Юргинский РЭС | ПС 110/10 кВ "Плетнёво" | ф. "Плетнёво" | Плетнёво | ТП № 993 | Улица Ленина дом 27 квартира 2 |  |  | 1 |  | 1 |  | plc, gprs |  | модернизация | Нет | Да | Да | вру потребителя | Потребитель | Коммерческий | На опоре | Коммерческий
411 | Юргинский РЭС | ПС 110/10 кВ "Плетнёво" | ф. "Плетнёво" | Плетнёво | ТП № 993 | Улица Ленина дом 29 квартира 1 |  |  | 1 |  | 1 |  | plc, gprs |  | модернизация | Нет | Да | Да | вру потребителя | Потребитель | Коммерческий | На опоре | Коммерческий
412 | Юргинский РЭС | ПС 110/10 кВ "Плетнёво" | ф. "Плетнёво" | Плетнёво | ТП № 993 | Улица Ленина дом 29 квартира 2 |  | 1 | 0 |  |  |  | plc, gprs |  | модернизация | Нет | Да | Да | вру потребителя | Потребитель | Коммерческий | На опоре | Коммерческий
413 | Юргинский РЭС | ПС 110/10 кВ "Плетнёво" | ф. "Плетнёво" | Плетнёво | ТП № 993 | Улица Ленина дом 31 |  |  | 1 |  | 1 |  | plc, gprs |  | модернизация | Нет | Да | Да | вру потребителя | Потребитель | Коммерческий | На опоре | Коммерческий
414 | Юргинский РЭС | ПС 110/10 кВ "Плетнёво" | ф. "Плетнёво" | Плетнёво | ТП № 993 | Улица Ленина дом 33 квартира 1 |  |  | 1 |  | 1 |  | plc, gprs |  | модернизация | Нет | Да | Да | вру потребителя | Потребитель | Коммерческий | На опоре | Коммерческий
415 | Юргинский РЭС | ПС 110/10 кВ "Плетнёво" | ф. "Плетнёво" | Плетнёво | ТП № 993 | Улица Ленина дом 33 квартира 2 |  |  | 1 |  | 1 |  | plc, gprs |  | модернизация | Нет | Да | Да | вру потребителя | Потребитель | Коммерческий | На опоре | Коммерческий
416 | Юргинский РЭС | ПС 110/10 кВ "Плетнёво" | ф. "Плетнёво" | Плетнёво | ТП № 993 | Улица Зои Космодемьянской дом 3 |  | 1 | 0 |  |  |  | plc, gprs |  | модернизация | Нет | Да | Да | вру потребителя | Потребитель | Коммерческий | На опоре | Коммерческий
417 | Юргинский РЭС | ПС 110/10 кВ "Плетнёво" | ф. "Плетнёво" | Плетнёво | ТП № 993 | Улица Зои Космодемьянской дом 4 |  | 1 | 0 |  |  |  | plc, gprs |  | модернизация | Нет | Да | Да | вру потребителя | Потребитель | Коммерческий | На опоре | Коммерческий
418 | Юргинский РЭС | ПС 110/10 кВ "Плетнёво" | ф. "Плетнёво" | Плетнёво | ТП № 993 | Улица Зои Космодемьянской дом 5 |  | 1 | 0 |  |  |  | plc, gprs |  | модернизация | Нет | Да | Да | вру потребителя | Потребитель | Коммерческий | На опоре | Коммерческий
419 | Юргинский РЭС | ПС 110/10 кВ "Плетнёво" | ф. "Плетнёво" | Плетнёво | ТП № 993 | Улица Зои Космодемьянской дом 6 |  | 1 | 0 |  |  |  | plc, gprs |  | модернизация | Нет | Да | Да | вру потребителя | Потребитель | Коммерческий | На опоре | Коммерческий
420 | Юргинский РЭС | ПС 110/10 кВ "Плетнёво" | ф. "Плетнёво" | Плетнёво | ТП № 993 | Улица Зои Космодемьянской дом 8 |  | 1 | 0 |  |  |  | plc, gprs |  | модернизация | Нет | Да | Да | вру потребителя | Потребитель | Коммерческий | На опоре | Коммерческий
421 | Юргинский РЭС | ПС 110/10 кВ "Плетнёво" | ф. "Плетнёво" | Плетнёво | ТП № 993 | Улица Зои Космодемьянской дом 9 |  | 1 | 0 |  |  |  | plc, gprs |  | модернизация | Нет | Да | Да | вру потребителя | Потребитель | Коммерческий | На опоре | Коммерческий
422 | Юргинский РЭС | ПС 110/10 кВ "Плетнёво" | ф. "Плетнёво" | Плетнёво | ТП № 993 | Улица Зои Космодемьянской дом 9 |  | 1 | 0 |  |  |  | plc, gprs |  | модернизация | Нет | Да | Да | вру потребителя | Потребитель | Коммерческий | На опоре | Коммерческий
423 | Юргинский РЭС | ПС 110/10 кВ "Плетнёво" | ф. "Плетнёво" | Плетнёво | ТП № 993 | Улица Зои Космодемьянской дом 10 |  | 1 | 0 |  |  |  | plc, gprs |  | модернизация | Нет | Да | Да | вру потребителя | Потребитель | Коммерческий | На опоре | Коммерческий
424 | Юргинский РЭС | ПС 110/10 кВ "Плетнёво" | ф. "Плетнёво" | Плетнёво | ТП № 993 | Улица Зои Космодемьянской дом 11 |  | 1 | 0 |  |  |  | plc, gprs |  | модернизация | Нет | Да | Да | вру потребителя | Потребитель | Коммерческий | На опоре | Коммерческий
425 | Юргинский РЭС | ПС 110/10 кВ "Плетнёво" | ф. "Плетнёво" | Плетнёво | ТП № 993 | Улица Зои Космодемьянской дом 12 |  |  | 1 |  | 1 |  | plc, gprs |  | модернизация | Нет | Да | Да | вру потребителя | Потребитель | Коммерческий | На опоре | Коммерческий
426 | Юргинский РЭС | ПС 110/10 кВ "Плетнёво" | ф. "Плетнёво" | Плетнёво | ТП № 993 | Улица Зои Космодемьянской дом 13 |  | 1 | 0 |  |  |  | plc, gprs |  | модернизация | Нет | Да | Да | вру потребителя | Потребитель | Коммерческий | На опоре | Коммерческий
427 | Юргинский РЭС | ПС 110/10 кВ "Плетнёво" | ф. "Плетнёво" | Плетнёво | ТП № 993 | Улица Зои Космодемьянской дом 15 |  |  | 1 |  | 1 |  | plc, gprs |  | модернизация | Нет | Да | Да | вру потребителя | Потребитель | Коммерческий | На опоре | Коммерческий
428 | Юргинский РЭС | ПС 110/10 кВ "Плетнёво" | ф. "Плетнёво" | Плетнёво | ТП № 993 | Улица Зои Космодемьянской дом 18 |  | 1 | 0 |  |  |  | plc, gprs |  | модернизация | Нет | Да | Да | вру потребителя | Потребитель | Коммерческий | На опоре | Коммерческий
429 | Юргинский РЭС | ПС 110/10 кВ "Плетнёво" | ф. "Плетнёво" | Плетнёво | ТП № 993 | Улица Зои Космодемьянской дом 20 |  |  | 1 |  | 1 |  | plc, gprs |  | модернизация | Нет | Да | Да | вру потребителя | Потребитель | Коммерческий | На опоре | Коммерческий
430 | Юргинский РЭС | ПС 110/10 кВ "Плетнёво" | ф. "Плетнёво" | Плетнёво | ТП № 993 | Улица Зои Космодемьянской дом 21 квартира 1 |  |  | 1 |  | 1 |  | plc, gprs |  | модернизация | Нет | Да | Да | вру потребителя | Потребитель | Коммерческий | На опоре | Коммерческий
431 | Юргинский РЭС | ПС 110/10 кВ "Плетнёво" | ф. "Плетнёво" | Плетнёво | ТП № 993 | Улица Зои Космодемьянской дом 21 квартира 2 |  |  | 1 |  | 1 |  | plc, gprs |  | модернизация | Нет | Да | Да | вру потребителя | Потребитель | Коммерческий | На опоре | Коммерческий
432 | Юргинский РЭС | ПС 110/10 кВ "Плетнёво" | ф. "Плетнёво" | Плетнёво | ТП № 993 | Улица Зои Космодемьянской дом 22 |  | 1 | 0 |  |  |  | plc, gprs |  | модернизация | Нет | Да | Да | вру потребителя | Потребитель | Коммерческий | На опоре | Коммерческий
433 | Юргинский РЭС | ПС 110/10 кВ "Плетнёво" | ф. "Плетнёво" | Плетнёво | ТП № 993 | Улица Зои Космодемьянской дом 23 |  | 1 | 0 |  |  |  | plc, gprs |  | модернизация | Нет | Да | Да | вру потребителя | Потребитель | Коммерческий | На опоре | Коммерческий
434 | Юргинский РЭС | ПС 110/10 кВ "Плетнёво" | ф. "Плетнёво" | Плетнёво | ТП № 993 | Улица Зои Космодемьянской дом 24 квартира 1 |  | 1 | 0 |  |  |  | plc, gprs |  | модернизация | Нет | Да | Да | вру потребителя | Потребитель | Коммерческий | На опоре | Коммерческий
435 | Юргинский РЭС | ПС 110/10 кВ "Плетнёво" | ф. "Плетнёво" | Плетнёво | ТП № 993 | Улица Зои Космодемьянской дом 24 квартира 2 |  | 1 | 0 |  |  |  | plc, gprs |  | модернизация | Нет | Да | Да | вру потребителя | Потребитель | Коммерческий | На опоре | Коммерческий
436 | Юргинский РЭС | ПС 110/10 кВ "Плетнёво" | ф. "Плетнёво" | Плетнёво | ТП № 993 | Улица Зои Космодемьянской дом 25 квартира 1 |  |  | 1 |  | 1 |  | plc, gprs |  | модернизация | Нет | Да | Да | вру потребителя | Потребитель | Коммерческий | На опоре | Коммерческий
437 | Юргинский РЭС | ПС 110/10 кВ "Плетнёво" | ф. "Плетнёво" | Плетнёво | ТП № 993 | Улица Зои Космодемьянской дом 25 квартира 2 |  |  | 1 |  | 1 |  | plc, gprs |  | модернизация | Нет | Да | Да | вру потребителя | Потребитель | Коммерческий | На опоре | Коммерческий
438 | Юргинский РЭС | ПС 110/10 кВ "Плетнёво" | ф. "Плетнёво" | Плетнёво | ТП № 993 | Улица Зои Космодемьянской дом 27 |  |  | 1 |  | 1 |  | plc, gprs |  | модернизация | Нет | Да | Да | вру потребителя | Потребитель | Коммерческий | На опоре | Коммерческий
439 | Юргинский РЭС | ПС 110/10 кВ "Плетнёво" | ф. "Плетнёво" | Плетнёво | ТП № 993 | Улица Зои Космодемьянской дом 29 |  | 1 | 0 |  |  |  | plc, gprs |  | модернизация | Нет | Да | Да | вру потребителя | Потребитель | Коммерческий | На опоре | Коммерческий
440 | Юргинский РЭС | ПС 110/10 кВ "Плетнёво" | ф. "Плетнёво" | Плетнёво | ТП № 993 | Улица Зои Космодемьянской дом 30 |  | 1 | 0 |  |  |  | plc, gprs |  | модернизация | Нет | Да | Да | вру потребителя | Потребитель | Коммерческий | На опоре | Коммерческий
441 | Юргинский РЭС | ПС 110/10 кВ "Плетнёво" | ф. "Плетнёво" | Плетнёво | ТП № 993 | Улица Зои Космодемьянской дом 31 |  | 1 | 0 |  |  |  | plc, gprs |  | модернизация | Нет | Да | Да | вру потребителя | Потребитель | Коммерческий | На опоре | Коммерческий
442 | Юргинский РЭС | ПС 110/10 кВ "Плетнёво" | ф. "Плетнёво" | Плетнёво | ТП № 993 | Улица Зои Космодемьянской дом 32 |  | 1 | 0 |  |  |  | plc, gprs |  | модернизация | Нет | Да | Да | вру потребителя | Потребитель | Коммерческий | На опоре | Коммерческий
443 | Юргинский РЭС | ПС 110/10 кВ "Плетнёво" | ф. "Плетнёво" | Плетнёво | ТП № 993 | Улица Зои Космодемьянской дом 34 квартира 1 |  | 1 | 0 |  |  |  | plc, gprs |  | модернизация | Нет | Да | Да | вру потребителя | Потребитель | Коммерческий | На опоре | Коммерческий
444 | Юргинский РЭС | ПС 110/10 кВ "Плетнёво" | ф. "Плетнёво" | Плетнёво | ТП № 993 | Улица Зои Космодемьянской дом 34 квартира 2 |  | 1 | 0 |  |  |  | plc, gprs |  | модернизация | Нет | Да | Да | вру потребителя | Потребитель | Коммерческий | На опоре | Коммерческий
445 | Юргинский РЭС | ПС 110/10 кВ "Плетнёво" | ф. "Плетнёво" | Плетнёво | ТП № 993 | Улица Зои Космодемьянской дом 36 квартира 1 |  |  | 1 |  | 1 |  | plc, gprs |  | модернизация | Нет | Да | Да | вру потребителя | Потребитель | Коммерческий | На опоре | Коммерческий
446 | Юргинский РЭС | ПС 110/10 кВ "Плетнёво" | ф. "Плетнёво" | Плетнёво | ТП № 993 | Улица Зои Космодемьянской дом 36 квартира 2 |  |  | 1 |  | 1 |  | plc, gprs |  | модернизация | Нет | Да | Да | вру потребителя | Потребитель | Коммерческий | На опоре | Коммерческий
447 | Юргинский РЭС | ПС 110/10 кВ "Плетнёво" | ф. "Плетнёво" | Плетнёво | ТП № 993 | Улица Зои Космодемьянской дом 38 квартира 1 |  |  | 1 |  | 1 |  | plc, gprs |  | модернизация | Нет | Да | Да | вру потребителя | Потребитель | Коммерческий | На опоре | Коммерческий
448 | Юргинский РЭС | ПС 110/10 кВ "Плетнёво" | ф. "Плетнёво" | Плетнёво | ТП № 993 | Улица Зои Космодемьянской дом 38 квартира 2 |  |  | 1 |  | 1 |  | plc, gprs |  | модернизация | Нет | Да | Да | вру потребителя | Потребитель | Коммерческий | На опоре | Коммерческий
449 | Юргинский РЭС | ПС 110/10 кВ "Плетнёво" | ф. "Плетнёво" | Плетнёво | ТП № 993 | Улица Зои Космодемьянской дом 40 квартира 1 |  |  | 1 |  | 1 |  | plc, gprs |  | модернизация | Нет | Да | Да | вру потребителя | Потребитель | Коммерческий | На опоре | Коммерческий
450 | Юргинский РЭС | ПС 110/10 кВ "Плетнёво" | ф. "Плетнёво" | Плетнёво | ТП № 993 | Улица Зои Космодемьянской дом 40 квартира 2 |  |  | 1 |  | 1 |  | plc, gprs |  | модернизация | Нет | Да | Да | вру потребителя | Потребитель | Коммерческий | На опоре | Коммерческий
451 | Юргинский РЭС | ПС 110/10 кВ "Плетнёво" | ф. "Плетнёво" | Плетнёво | ТП № 993 | Улица Зои Космодемьянской дом 42 квартира 1 |  | 1 | 0 |  |  |  | plc, gprs |  | модернизация | Нет | Да | Да | вру потребителя | Потребитель | Коммерческий | На опоре | Коммерческий
452 | Юргинский РЭС | ПС 110/10 кВ "Плетнёво" | ф. "Плетнёво" | Плетнёво | ТП № 993 | Улица Зои Космодемьянской дом 42 квартира 2 |  |  | 1 |  | 1 |  | plc, gprs |  | модернизация | Нет | Да | Да | вру потребителя | Потребитель | Коммерческий | На опоре | Коммерческий
453 | Юргинский РЭС | ПС 110/10 кВ "Плетнёво" | ф. "Плетнёво" | Плетнёво | ТП № 993 | Улица Зои Космодемьянской дом 44 квартира 1 |  |  | 1 |  | 1 |  | plc, gprs |  | модернизация | Нет | Да | Да | вру потребителя | Потребитель | Коммерческий | На опоре | Коммерческий
454 | Юргинский РЭС | ПС 110/10 кВ "Плетнёво" | ф. "Плетнёво" | Плетнёво | ТП № 993 | Улица Зои Космодемьянской дом 44 квартира 2 |  | 1 | 0 |  |  |  | plc, gprs |  | модернизация | Нет | Да | Да | вру потребителя | Потребитель | Коммерческий | На опоре | Коммерческий
455 | Юргинский РЭС | ПС 110/10 кВ "Плетнёво" | ф. "Плетнёво" | Плетнёво | ТП № 993 | Улица Зои Космодемьянской дом 46 |  | 1 | 0 |  |  |  | plc, gprs |  | модернизация | Нет | Да | Да | вру потребителя | Потребитель | Коммерческий | На опоре | Коммерческий
456 | Юргинский РЭС | ПС 110/10 кВ "Плетнёво" | ф. "Плетнёво" | Плетнёво | ТП № 993 | Улица Зои Космодемьянской дом 48 квартира 1 |  |  | 1 |  | 1 |  | plc, gprs |  | модернизация | Нет | Да | Да | вру потребителя | Потребитель | Коммерческий | На опоре | Коммерческий
457 | Юргинский РЭС | ПС 110/10 кВ "Плетнёво" | ф. "Плетнёво" | Плетнёво | ТП № 993 | Улица Зои Космодемьянской дом 48 квартира 2 |  |  | 1 |  | 1 |  | plc, gprs |  | модернизация | Нет | Да | Да | вру потребителя | Потребитель | Коммерческий | На опоре | Коммерческий
458 | Юргинский РЭС | ПС 110/10 кВ "Плетнёво" | ф. "Плетнёво" | Плетнёво | ТП № 993 | Улица Зои Космодемьянской дом 50 |  |  | 1 |  | 1 |  | plc, gprs |  | модернизация | Нет | Да | Да | вру потребителя | Потребитель | Коммерческий | На опоре | Коммерческий
459 | Юргинский РЭС | ПС 110/10 кВ "Плетнёво" | ф. "Плетнёво" | Плетнёво | ТП № 993 | Улица Подкорытова дом 1 квартира 1 |  |  | 1 |  | 1 |  | plc, gprs |  | модернизация | Нет | Да | Да | вру потребителя | Потребитель | Коммерческий | На опоре | Коммерческий
460 | Юргинский РЭС | ПС 110/10 кВ "Плетнёво" | ф. "Плетнёво" | Плетнёво | ТП № 993 | Улица Подкорытова дом 1 квартира 2 |  |  | 1 |  | 1 |  | plc, gprs |  | модернизация | Нет | Да | Да | вру потребителя | Потребитель | Коммерческий | На опоре | Коммерческий
461 | Юргинский РЭС | ПС 110/10 кВ "Плетнёво" | ф. "Плетнёво" | Плетнёво | ТП № 993 | Улица Подкорытова дом 2 |  | 1 | 0 |  |  |  | plc, gprs |  | модернизация | Нет | Да | Да | вру потребителя | Потребитель | Коммерческий | На опоре | Коммерческий
462 | Юргинский РЭС | ПС 110/10 кВ "Плетнёво" | ф. "Плетнёво" | Плетнёво | ТП № 993 | Улица Подкорытова дом 2 |  |  | 1 |  | 1 |  | plc, gprs |  | модернизация | Нет | Да | Да | вру потребителя | Потребитель | Коммерческий | На опоре | Коммерческий
463 | Юргинский РЭС | ПС 110/10 кВ "Плетнёво" | ф. "Плетнёво" | Плетнёво | ТП № 993 | Улица Подкорытова дом 2 |  |  | 1 |  | 1 |  | plc, gprs |  | модернизация | Нет | Да | Да | вру потребителя | Потребитель | Коммерческий | На опоре | Коммерческий
464 | Юргинский РЭС | ПС 110/10 кВ "Плетнёво" | ф. "Плетнёво" | Плетнёво | ТП № 993 | Улица Подкорытова дом 3 |  |  | 1 |  | 1 |  | plc, gprs |  | модернизация | Нет | Да | Да | вру потребителя | Потребитель | Коммерческий | На опоре | Коммерческий
465 | Юргинский РЭС | ПС 110/10 кВ "Плетнёво" | ф. "Плетнёво" | Плетнёво | ТП № 993 | Улица Подкорытова дом 5 квартира 1 |  |  | 1 |  | 1 |  | plc, gprs |  | модернизация | Нет | Да | Да | вру потребителя | Потребитель | Коммерческий | На опоре | Коммерческий
466 | Юргинский РЭС | ПС 110/10 кВ "Плетнёво" | ф. "Плетнёво" | Плетнёво | ТП № 993 | Улица Подкорытова дом 5 квартира 2 |  |  | 1 |  | 1 |  | plc, gprs |  | модернизация | Нет | Да | Да | вру потребителя | Потребитель | Коммерческий | На опоре | Коммерческий
467 | Юргинский РЭС | ПС 110/10 кВ "Плетнёво" | ф. "Плетнёво" | Плетнёво | ТП № 993 | Улица Подкорытова дом 6 |  |  | 1 |  | 1 |  | plc, gprs |  | модернизация | Нет | Да | Да | вру потребителя | Потребитель | Коммерческий | На опоре | Коммерческий
468 | Юргинский РЭС | ПС 110/10 кВ "Плетнёво" | ф. "Плетнёво" | Плетнёво | ТП № 993 | Улица Подкорытова дом 7 квартира 1 |  |  | 1 |  | 1 |  | plc, gprs |  | модернизация | Нет | Да | Да | вру потребителя | Потребитель | Коммерческий | На опоре | Коммерческий
469 | Юргинский РЭС | ПС 110/10 кВ "Плетнёво" | ф. "Плетнёво" | Плетнёво | ТП № 993 | Улица Подкорытова дом 7 квартира 2 |  |  | 1 |  | 1 |  | plc, gprs |  | модернизация | Нет | Да | Да | вру потребителя | Потребитель | Коммерческий | На опоре | Коммерческий
470 | Юргинский РЭС | ПС 110/10 кВ "Плетнёво" | ф. "Плетнёво" | Плетнёво | ТП № 993 | Улица Подкорытова дом 9 |  |  | 1 |  | 1 |  | plc, gprs |  | модернизация | Нет | Да | Да | вру потребителя | Потребитель | Коммерческий | На опоре | Коммерческий
471 | Юргинский РЭС | ПС 110/10 кВ "Плетнёво" | ф. "Плетнёво" | Плетнёво | ТП № 993 | Улица Подкорытова дом 10 |  |  | 1 |  | 1 |  | plc, gprs |  | модернизация | Нет | Да | Да | вру потребителя | Потребитель | Коммерческий | На опоре | Коммерческий
472 | Юргинский РЭС | ПС 110/10 кВ "Плетнёво" | ф. "Плетнёво" | Плетнёво | ТП № 993 | Улица Подкорытова дом 11 |  |  | 1 |  | 1 |  | plc, gprs |  | модернизация | Нет | Да | Да | вру потребителя | Потребитель | Коммерческий | На опоре | Коммерческий
473 | Юргинский РЭС | ПС 110/10 кВ "Плетнёво" | ф. "Плетнёво" | Плетнёво | ТП № 993 | Улица Подкорытова дом 12 |  |  | 1 |  | 1 |  | plc, gprs |  | модернизация | Нет | Да | Да | вру потребителя | Потребитель | Коммерческий | На опоре | Коммерческий
474 | Юргинский РЭС | ПС 110/10 кВ "Плетнёво" | ф. "Плетнёво" | Плетнёво | ТП № 993 | Улица Подкорытова дом 13 |  |  | 1 |  | 1 |  | plc, gprs |  | модернизация | Нет | Да | Да | вру потребителя | Потребитель | Коммерческий | На опоре | Коммерческий
475 | Юргинский РЭС | ПС 110/10 кВ "Плетнёво" | ф. "Плетнёво" | Плетнёво | ТП № 993 | Улица Подкорытова дом 14 |  |  | 1 |  | 1 |  | plc, gprs |  | модернизация | Нет | Да | Да | вру потребителя | Потребитель | Коммерческий | На опоре | Коммерческий
476 | Юргинский РЭС | ПС 110/10 кВ "Плетнёво" | ф. "Плетнёво" | Плетнёво | ТП № 993 | Улица Подкорытова дом 15 |  |  | 1 |  | 1 |  | plc, gprs |  | модернизация | Нет | Да | Да | вру потребителя | Потребитель | Коммерческий | На опоре | Коммерческий
477 | Юргинский РЭС | ПС 110/10 кВ "Плетнёво" | ф. "Плетнёво" | Плетнёво | ТП № 993 | Улица Подкорытова дом 16 |  |  | 1 |  | 1 |  | plc, gprs |  | модернизация | Нет | Да | Да | вру потребителя | Потребитель | Коммерческий | На опоре | Коммерческий
478 | Юргинский РЭС | ПС 110/10 кВ "Плетнёво" | ф. "Плетнёво" | Плетнёво | ТП № 993 | ООО Елена |  | 1 | 0 |  |  |  | plc, gprs |  | модернизация | Нет | Да | Да | вру потребителя | Потребитель | Коммерческий | На опоре | Коммерческий
479 | Юргинский РЭС | ПС 110/10 кВ "Плетнёво" | ф. "Плетнёво" | Плетнёво | ТП № 993 | ИП Кугаевских Н.А. |  |  | 1 |  | 1 |  | plc, gprs |  | модернизация | Нет | Да | Да | вру потребителя | Потребитель | Коммерческий | На опоре | Коммерческий
480 | Юргинский РЭС | ПС 110/10 кВ "Плетнёво" | ф. "Плетнёво" | Плетнёво | ТП № 993 | ООО "Алиса" |  |  | 1 |  | 1 |  | plc, gprs |  | модернизация | Нет | Да | Да | вру потребителя | Потребитель | Коммерческий | На опоре | Коммерческий
481 | Юргинский РЭС | ПС 110/10 кВ "Плетнёво" | ф. "Ернякуль" | Плетнёво | ТП № 164 | ОАО "Ростелеком" ТФ Тюменского РУС Юргинский ЦКТО |  |  | 1 |  | 1 |  | plc, gprs |  | модернизация | Нет | Да | Да | вру потребителя | Потребитель | Коммерческий | На опоре | Коммерческий
482 | Юргинский РЭС | ПС 110/10 кВ "Плетнёво" | ф. "Ернякуль" | Плетнёво | ТП № 164 | ОАО "Ростелеком" ТФ Тюменского РУС Юргинский ЦКТО |  |  | 1 |  | 1 |  | plc, gprs |  | модернизация | Нет | Да | Да | вру потребителя | Потребитель | Коммерческий | На опоре | Коммерческий
483 | Юргинский РЭС | ПС 110/10 кВ "Плетнёво" | ф. "Ернякуль" | Плетнёво | ТП № 164 | ООО "Кооператор-А" |  | 1 | 0 |  |  |  | plc, gprs |  | модернизация | Нет | Да | Да | вру потребителя | Потребитель | Коммерческий | На опоре | Коммерческий
484 | Юргинский РЭС | ПС 110/10 кВ "Плетнёво" | ф. "Ернякуль" | Плетнёво | ТП № 164 | ООО "Кооператор-А" |  | 1 | 0 |  |  |  | plc, gprs |  | модернизация | Нет | Да | Да | вру потребителя | Потребитель | Коммерческий | На опоре | Коммерческий
485 | Юргинский РЭС | ПС 110/10 кВ "Плетнёво" | ф. "Ернякуль" | Плетнёво | ТП № 164 | ООО "Север" |  |  | 1 |  | 1 |  | plc, gprs |  | модернизация | Нет | Да | Да | вру потребителя | Потребитель | Коммерческий | На опоре | Коммерческий
486 | Юргинский РЭС | ПС 110/10 кВ "Плетнёво" | ф. "Ернякуль" | Плетнёво | ТП № 164 | ООО "Север" |  |  | 1 |  | 1 |  | plc, gprs |  | модернизация | Нет | Да | Да | вру потребителя | Потребитель | Коммерческий | На опоре | Коммерческий
487 | Юргинский РЭС | ПС 110/10 кВ "Плетнёво" | ф. "Ернякуль" | Плетнёво | ТП № 164 | ООО "Алиса" |  |  | 1 |  | 1 |  | plc, gprs |  | модернизация | Нет | Да | Да | вру потребителя | Потребитель | Коммерческий | На опоре | Коммерческий
488 | Юргинский РЭС | ПС 110/10 кВ "Плетнёво" | ф. "Ернякуль" | Плетнёво | ТП № 164 | ООО "Алиса" |  |  | 1 |  | 1 |  | plc, gprs |  | модернизация | Нет | Да | Да | вру потребителя | Потребитель | Коммерческий | На опоре | Коммерческий
489 | Юргинский РЭС | ПС 110/10 кВ "Плетнёво" | ф. "Ернякуль" | Плетнёво | ТП № 164 | Улица Ленина дом 51 |  | 1 | 0 |  |  |  | plc, gprs |  | модернизация | Нет | Да | Да | вру потребителя | Потребитель | Коммерческий | На опоре | Коммерческий
490 | Юргинский РЭС | ПС 110/10 кВ "Плетнёво" | ф. "Ернякуль" | Плетнёво | ТП № 164 | Улица Ленина дом 55 |  | 1 | 0 |  |  |  | plc, gprs |  | модернизация | Нет | Да | Да | вру потребителя | Потребитель | Коммерческий | На опоре | Коммерческий
491 | Юргинский РЭС | ПС 110/10 кВ "Плетнёво" | ф. "Ернякуль" | Плетнёво | ТП № 164 | Улица Ленина дом 57 |  | 1 | 0 |  |  |  | plc, gprs |  | модернизация | Нет | Да | Да | вру потребителя | Потребитель | Коммерческий | На опоре | Коммерческий
492 | Юргинский РЭС | ПС 110/10 кВ "Плетнёво" | ф. "Ернякуль" | Плетнёво | ТП № 164 | Улица Ленина дом 63 |  | 1 | 0 |  |  |  | plc, gprs |  | модернизация | Нет | Да | Да | вру потребителя | Потребитель | Коммерческий | На опоре | Коммерческий
493 | Юргинский РЭС | ПС 110/10 кВ "Плетнёво" | ф. "Ернякуль" | Плетнёво | ТП № 164 | Улица Ленина дом 65 |  |  | 1 |  | 1 |  | plc, gprs |  | модернизация | Нет | Да | Да | вру потребителя | Потребитель | Коммерческий | На опоре | Коммерческий
494 | Юргинский РЭС | ПС 110/10 кВ "Плетнёво" | ф. "Ернякуль" | Плетнёво | ТП № 164 | Улица Ленина дом 67 |  | 1 | 0 |  |  |  | plc, gprs |  | модернизация | Нет | Да | Да | вру потребителя | Потребитель | Коммерческий | На опоре | Коммерческий
495 | Юргинский РЭС | ПС 110/10 кВ "Плетнёво" | ф. "Ернякуль" | Плетнёво | ТП № 895 | Улица Строителей дом 1 |  | 1 | 0 |  |  |  | plc, gprs |  | модернизация | Нет | Да | Да | вру потребителя | Потребитель | Коммерческий | На опоре | Коммерческий
496 | Юргинский РЭС | ПС 110/10 кВ "Плетнёво" | ф. "Ернякуль" | Плетнёво | ТП № 895 | Улица Строителей дом 3 |  | 1 | 0 |  |  |  | plc, gprs |  | модернизация | Нет | Да | Да | вру потребителя | Потребитель | Коммерческий | На опоре | Коммерческий
497 | Юргинский РЭС | ПС 110/10 кВ "Плетнёво" | ф. "Ернякуль" | Плетнёво | ТП № 895 | Улица Строителей дом 4 |  | 1 | 0 |  |  |  | plc, gprs |  | модернизация | Нет | Да | Да | вру потребителя | Потребитель | Коммерческий | На опоре | Коммерческий
498 | Юргинский РЭС | ПС 110/10 кВ "Плетнёво" | ф. "Ернякуль" | Плетнёво | ТП № 895 | Улица Строителей дом 5 |  | 1 | 0 |  |  |  | plc, gprs |  | модернизация | Нет | Да | Да | вру потребителя | Потребитель | Коммерческий | На опоре | Коммерческий
499 | Юргинский РЭС | ПС 110/10 кВ "Плетнёво" | ф. "Ернякуль" | Плетнёво | ТП № 895 | Улица Строителей дом 6 квартира 1 |  | 1 | 0 |  |  |  | plc, gprs |  | модернизация | Нет | Да | Да | вру потребителя | Потребитель | Коммерческий | На опоре | Коммерческий
500 | Юргинский РЭС | ПС 110/10 кВ "Плетнёво" | ф. "Ернякуль" | Плетнёво | ТП № 895 | Улица Строителей дом 7 |  | 1 | 0 |  |  |  | plc, gprs |  | модернизация | Нет | Да | Да | вру потребителя | Потребитель | Коммерческий | На опоре | Коммерческий
501 | Юргинский РЭС | ПС 110/10 кВ "Плетнёво" | ф. "Ернякуль" | Плетнёво | ТП № 895 | Улица Строителей дом 6 квартира 2 |  | 1 | 0 |  |  |  | plc, gprs |  | модернизация | Нет | Да | Да | вру потребителя | Потребитель | Коммерческий | На опоре | Коммерческий
502 | Юргинский РЭС | ПС 110/10 кВ "Плетнёво" | ф. "Ернякуль" | Плетнёво | ТП № 895 | Улица Строителей дом 8 |  |  | 1 |  | 1 |  | plc, gprs |  | модернизация | Нет | Да | Да | вру потребителя | Потребитель | Коммерческий | На опоре | Коммерческий
503 | Юргинский РЭС | ПС 110/10 кВ "Плетнёво" | ф. "Ернякуль" | Плетнёво | ТП № 895 | Улица Строителей дом 12 |  |  | 1 |  | 1 |  | plc, gprs |  | модернизация | Нет | Да | Да | вру потребителя | Потребитель | Коммерческий | На опоре | Коммерческий
504 | Юргинский РЭС | ПС 110/10 кВ "Плетнёво" | ф. "Ернякуль" | Плетнёво | ТП № 895 | Улица Строителей дом 9 |  |  | 1 |  | 1 |  | plc, gprs |  | модернизация | Нет | Да | Да | вру потребителя | Потребитель | Коммерческий | На опоре | Коммерческий
505 | Юргинский РЭС | ПС 110/10 кВ "Плетнёво" | ф. "Ернякуль" | Плетнёво | ТП № 895 | Улица Строителей дом 10 |  |  | 1 |  | 1 |  | plc, gprs |  | модернизация | Нет | Да | Да | вру потребителя | Потребитель | Коммерческий | На опоре | Коммерческий
506 | Юргинский РЭС | ПС 110/10 кВ "Плетнёво" | ф. "Ернякуль" | Плетнёво | ТП № 895 | Улица Строителей дом 14 |  | 1 | 0 |  |  |  | plc, gprs |  | модернизация | Нет | Да | Да | вру потребителя | Потребитель | Коммерческий | На опоре | Коммерческий
507 | Юргинский РЭС | ПС 110/10 кВ "Плетнёво" | ф. "Ернякуль" | Плетнёво | ТП № 895 | Улица Сергеева дом 7 |  | 1 | 0 |  |  |  | plc, gprs |  | модернизация | Нет | Да | Да | вру потребителя | Потребитель | Коммерческий | На опоре | Коммерческий
508 | Юргинский РЭС | ПС 110/10 кВ "Плетнёво" | ф. "Ернякуль" | Плетнёво | ТП № 895 | Улица Сергеева дом 8 |  | 1 | 0 |  |  |  | plc, gprs |  | модернизация | Нет | Да | Да | вру потребителя | Потребитель | Коммерческий | На опоре | Коммерческий
509 | Юргинский РЭС | ПС 110/10 кВ "Плетнёво" | ф. "Ернякуль" | Плетнёво | ТП № 895 | Улица Сергеева дом 9 |  |  | 1 |  | 1 |  | plc, gprs |  | модернизация | Нет | Да | Да | вру потребителя | Потребитель | Коммерческий | На опоре | Коммерческий
510 | Юргинский РЭС | ПС 110/10 кВ "Плетнёво" | ф. "Ернякуль" | Плетнёво | ТП № 895 | Улица Сергеева дом 10 |  | 1 | 0 |  |  |  | plc, gprs |  | модернизация | Нет | Да | Да | вру потребителя | Потребитель | Коммерческий | На опоре | Коммерческий
511 | Юргинский РЭС | ПС 110/10 кВ "Плетнёво" | ф. "Ернякуль" | Плетнёво | ТП № 895 | Улица Сергеева дом 13 |  | 1 | 0 |  |  |  | plc, gprs |  | модернизация | Нет | Да | Да | вру потребителя | Потребитель | Коммерческий | На опоре | Коммерческий
512 | Юргинский РЭС | ПС 110/10 кВ "Плетнёво" | ф. "Ернякуль" | Плетнёво | ТП № 895 | Улица Сергеева дом 14 |  |  | 1 |  | 1 |  | plc, gprs |  | модернизация | Нет | Да | Да | вру потребителя | Потребитель | Коммерческий | На опоре | Коммерческий
513 | Юргинский РЭС | ПС 110/10 кВ "Плетнёво" | ф. "Ернякуль" | Плетнёво | ТП № 895 | Улица Сергеева дом 15 |  |  | 1 |  | 1 |  | plc, gprs |  | модернизация | Нет | Да | Да | вру потребителя | Потребитель | Коммерческий | На опоре | Коммерческий
514 | Юргинский РЭС | ПС 110/10 кВ "Плетнёво" | ф. "Ернякуль" | Плетнёво | ТП № 895 | Улица Сергеева дом 17 |  | 1 | 0 |  |  |  | plc, gprs |  | модернизация | Нет | Да | Да | вру потребителя | Потребитель | Коммерческий | На опоре | Коммерческий
515 | Юргинский РЭС | ПС 110/10 кВ "Плетнёво" | ф. "Ернякуль" | Плетнёво | ТП № 895 | Улица Сергеева дом 18 |  |  | 1 |  | 1 |  | plc, gprs |  | модернизация | Нет | Да | Да | вру потребителя | Потребитель | Коммерческий | На опоре | Коммерческий
516 | Юргинский РЭС | ПС 110/10 кВ "Плетнёво" | ф. "Ернякуль" | Плетнёво | ТП № 895 | Улица Сергеева дом 19 |  | 1 | 0 |  |  |  | plc, gprs |  | модернизация | Нет | Да | Да | вру потребителя | Потребитель | Коммерческий | На опоре | Коммерческий
517 | Юргинский РЭС | ПС 110/10 кВ "Плетнёво" | ф. "Ернякуль" | Плетнёво | ТП № 895 | Улица Сергеева дом 20 |  | 1 | 0 |  |  |  | plc, gprs |  | модернизация | Нет | Да | Да | вру потребителя | Потребитель | Коммерческий | На опоре | Коммерческий
518 | Юргинский РЭС | ПС 110/10 кВ "Плетнёво" | ф. "Ернякуль" | Плетнёво | ТП № 895 | Улица Сергеева дом 21 |  |  | 1 |  | 1 |  | plc, gprs |  | модернизация | Нет | Да | Да | вру потребителя | Потребитель | Коммерческий | На опоре | Коммерческий
519 | Юргинский РЭС | ПС 110/10 кВ "Плетнёво" | ф. "Ернякуль" | Плетнёво | ТП № 895 | Улица Сергеева дом 23 |  | 1 | 0 |  |  |  | plc, gprs |  | модернизация | Нет | Да | Да | вру потребителя | Потребитель | Коммерческий | На опоре | Коммерческий
520 | Юргинский РЭС | ПС 110/10 кВ "Плетнёво" | ф. "Ернякуль" | Плетнёво | ТП № 895 | Улица Сергеева дом 25 |  | 1 | 0 |  |  |  | plc, gprs |  | модернизация | Нет | Да | Да | вру потребителя | Потребитель | Коммерческий | На опоре | Коммерческий
521 | Юргинский РЭС | ПС 110/10 кВ "Плетнёво" | ф. "Ернякуль" | Плетнёво | ТП № 895 | Улица Сергеева дом 24 |  | 1 | 0 |  |  |  | plc, gprs |  | модернизация | Нет | Да | Да | вру потребителя | Потребитель | Коммерческий | На опоре | Коммерческий
522 | Юргинский РЭС | ПС 110/10 кВ "Плетнёво" | ф. "Ернякуль" | Плетнёво | ТП № 895 | Улица Сергеева дом 26 |  |  | 1 |  | 1 |  | plc, gprs |  | модернизация | Нет | Да | Да | вру потребителя | Потребитель | Коммерческий | На опоре | Коммерческий
523 | Юргинский РЭС | ПС 110/10 кВ "Плетнёво" | ф. "Ернякуль" | Плетнёво | ТП № 895 | Улица Сергеева дом 27 |  | 1 | 0 |  |  |  | plc, gprs |  | модернизация | Нет | Да | Да | вру потребителя | Потребитель | Коммерческий | На опоре | Коммерческий
524 | Юргинский РЭС | ПС 110/10 кВ "Плетнёво" | ф. "Ернякуль" | Плетнёво | ТП № 895 | Улица Сергеева дом 28 |  | 1 | 0 |  |  |  | plc, gprs |  | модернизация | Нет | Да | Да | вру потребителя | Потребитель | Коммерческий | На опоре | Коммерческий
525 | Юргинский РЭС | ПС 110/10 кВ "Плетнёво" | ф. "Ернякуль" | Плетнёво | ТП № 895 | Улица Сергеева дом 30 |  |  | 1 |  | 1 |  | plc, gprs |  | модернизация | Нет | Да | Да | вру потребителя | Потребитель | Коммерческий | На опоре | Коммерческий
526 | Юргинский РЭС | ПС 110/10 кВ "Плетнёво" | ф. "Ернякуль" | Плетнёво | ТП № 895 | Улица Сергеева дом 36 квартира 1 |  |  | 1 |  | 1 |  | plc, gprs |  | модернизация | Нет | Да | Да | вру потребителя | Потребитель | Коммерческий | На опоре | Коммерческий
527 | Юргинский РЭС | ПС 110/10 кВ "Плетнёво" | ф. "Ернякуль" | Плетнёво | ТП № 895 | Улица Сергеева дом 36 квартира 2 |  |  | 1 |  | 1 |  | plc, gprs |  | модернизация | Нет | Да | Да | вру потребителя | Потребитель | Коммерческий | На опоре | Коммерческий
528 | Юргинский РЭС | ПС 110/10 кВ "Плетнёво" | ф. "Ернякуль" | Плетнёво | ТП № 895 | Улица Сергеева дом 40 |  |  | 1 |  | 1 |  | plc, gprs |  | модернизация | Нет | Да | Да | вру потребителя | Потребитель | Коммерческий | На опоре | Коммерческий
529 | Юргинский РЭС | ПС 110/10 кВ "Плетнёво" | ф. "Ернякуль" | Плетнёво | ТП № 895 | Улица Сергеева дом 38 |  |  | 1 |  | 1 |  | plc, gprs |  | модернизация | Нет | Да | Да | вру потребителя | Потребитель | Коммерческий | На опоре | Коммерческий
530 | Юргинский РЭС | ПС 110/10 кВ "Плетнёво" | ф. "Ернякуль" | Плетнёво | ТП № 895 | Улица Басова дом 15 |  |  | 1 |  | 1 |  | plc, gprs |  | модернизация | Нет | Да | Да | вру потребителя | Потребитель | Коммерческий | На опоре | Коммерческий
531 | Юргинский РЭС | ПС 110/10 кВ "Плетнёво" | ф. "Ернякуль" | Плетнёво | ТП № 895 | Улица Басова дом 25 |  |  | 1 |  | 1 |  | plc, gprs |  | модернизация | Нет | Да | Да | вру потребителя | Потребитель | Коммерческий | На опоре | Коммерческий
532 | Юргинский РЭС | ПС 110/10 кВ "Плетнёво" | ф. "Ернякуль" | Плетнёво | ТП № 895 | Улица Басова дом 27 |  | 1 | 0 |  |  |  | plc, gprs |  | модернизация | Нет | Да | Да | вру потребителя | Потребитель | Коммерческий | На опоре | Коммерческий
533 | Юргинский РЭС | ПС 110/10 кВ "Плетнёво" | ф. "Ернякуль" | Плетнёво | ТП № 895 | Улица Басова дом 59 |  | 1 | 0 |  |  |  | plc, gprs |  | модернизация | Нет | Да | Да | вру потребителя | Потребитель | Коммерческий | На опоре | Коммерческий
534 | Юргинский РЭС | ПС 110/10 кВ "Плетнёво" | ф. "Ернякуль" | Плетнёво | ТП № 895 | Улица Басова дом 31 |  |  | 1 |  | 1 |  | plc, gprs |  | модернизация | Нет | Да | Да | вру потребителя | Потребитель | Коммерческий | На опоре | Коммерческий
535 | Юргинский РЭС | ПС 110/10 кВ "Плетнёво" | ф. "Ернякуль" | Плетнёво | ТП № 895 | Улица Басова дом 33 |  | 1 | 0 |  |  |  | plc, gprs |  | модернизация | Нет | Да | Да | вру потребителя | Потребитель | Коммерческий | На опоре | Коммерческий
536 | Юргинский РЭС | ПС 110/10 кВ "Плетнёво" | ф. "Ернякуль" | Плетнёво | ТП № 895 | Улица Басова дом 35 |  | 1 | 0 |  |  |  | plc, gprs |  | модернизация | Нет | Да | Да | вру потребителя | Потребитель | Коммерческий | На опоре | Коммерческий
537 | Юргинский РЭС | ПС 110/10 кВ "Плетнёво" | ф. "Ернякуль" | Плетнёво | ТП № 895 | Улица Басова дом 37 |  | 1 | 0 |  |  |  | plc, gprs |  | модернизация | Нет | Да | Да | вру потребителя | Потребитель | Коммерческий | На опоре | Коммерческий
538 | Юргинский РЭС | ПС 110/10 кВ "Плетнёво" | ф. "Ернякуль" | Плетнёво | ТП № 895 | Улица Басова дом 39 |  |  | 1 |  | 1 |  | plc, gprs |  | модернизация | Нет | Да | Да | вру потребителя | Потребитель | Коммерческий | На опоре | Коммерческий
539 | Юргинский РЭС | ПС 110/10 кВ "Плетнёво" | ф. "Ернякуль" | Плетнёво | ТП № 895 | Улица Басова дом 41 |  | 1 | 0 |  |  |  | plc, gprs |  | модернизация | Нет | Да | Да | вру потребителя | Потребитель | Коммерческий | На опоре | Коммерческий
540 | Юргинский РЭС | ПС 110/10 кВ "Плетнёво" | ф. "Ернякуль" | Плетнёво | ТП № 895 | Улица Басова дом 43 |  | 1 | 0 |  |  |  | plc, gprs |  | модернизация | Нет | Да | Да | вру потребителя | Потребитель | Коммерческий | На опоре | Коммерческий
541 | Юргинский РЭС | ПС 110/10 кВ "Плетнёво" | ф. "Ернякуль" | Плетнёво | ТП № 895 | Улица Басова дом 45 |  | 1 | 0 |  |  |  | plc, gprs |  | модернизация | Нет | Да | Да | вру потребителя | Потребитель | Коммерческий | На опоре | Коммерческий
542 | Юргинский РЭС | ПС 110/10 кВ "Плетнёво" | ф. "Ернякуль" | Плетнёво | ТП № 895 | Улица Басова дом 47 квартира 1 |  |  | 1 |  | 1 |  | plc, gprs |  | модернизация | Нет | Да | Да | вру потребителя | Потребитель | Коммерческий | На опоре | Коммерческий
543 | Юргинский РЭС | ПС 110/10 кВ "Плетнёво" | ф. "Ернякуль" | Плетнёво | ТП № 895 | Улица Басова дом 47 квартира 2 |  |  | 1 |  | 1 |  | plc, gprs |  | модернизация | Нет | Да | Да | вру потребителя | Потребитель | Коммерческий | На опоре | Коммерческий
544 | Юргинский РЭС | ПС 110/10 кВ "Плетнёво" | ф. "Ернякуль" | Плетнёво | ТП № 895 | Улица Басова дом 49 |  | 1 | 0 |  |  |  | plc, gprs |  | модернизация | Нет | Да | Да | вру потребителя | Потребитель | Коммерческий | На опоре | Коммерческий
545 | Юргинский РЭС | ПС 110/10 кВ "Плетнёво" | ф. "Ернякуль" | Плетнёво | ТП № 895 | Улица Басова дом 51 |  |  | 1 |  | 1 |  | plc, gprs |  | модернизация | Нет | Да | Да | вру потребителя | Потребитель | Коммерческий | На опоре | Коммерческий
546 | Юргинский РЭС | ПС 110/10 кВ "Плетнёво" | ф. "Ернякуль" | Плетнёво | ТП № 895 | Улица Басова дом 53 |  |  | 1 |  | 1 |  | plc, gprs |  | модернизация | Нет | Да | Да | вру потребителя | Потребитель | Коммерческий | На опоре | Коммерческий
547 | Юргинский РЭС | ПС 110/10 кВ "Плетнёво" | ф. "Ернякуль" | Плетнёво | ТП № 895 | Улица Басова дом 55 |  | 1 | 0 |  |  |  | plc, gprs |  | модернизация | Нет | Да | Да | вру потребителя | Потребитель | Коммерческий | На опоре | Коммерческий
8 | Юргинский РЭС | ПС 110/10 кВ "Плетнёво" |  | Плетнёво |  |  |  | 96 | 139 | 5 | 134 | 15 | plc, gprs
548 | Юргинский РЭС | ПС 110/10 КкВ "Юрга" | ф. "Володино" | Володино | ТП № 117 | Улица Кирова дом 2 |  |  | 1 |  | 1 |  | plc, gprs |  | модернизация | Нет | Да | Да | вру потребителя | Потребитель | Коммерческий | На опоре | Коммерческий
549 | Юргинский РЭС | ПС 110/10 КкВ "Юрга" | ф. "Володино" | Володино | ТП № 117 | Улица Кирова дом 4 |  | 1 | 0 |  |  |  | plc, gprs |  | модернизация | Нет | Да | Да | вру потребителя | Потребитель | Коммерческий | На опоре | Коммерческий
550 | Юргинский РЭС | ПС 110/10 КкВ "Юрга" | ф. "Володино" | Володино | ТП № 117 | Улица Кирова дом 6 квартира 1 |  | 1 | 0 |  |  |  | plc, gprs |  | модернизация | Нет | Да | Да | вру потребителя | Потребитель | Коммерческий | На опоре | Коммерческий
551 | Юргинский РЭС | ПС 110/10 КкВ "Юрга" | ф. "Володино" | Володино | ТП № 117 | Улица Кирова дом 6 квартира 2 |  | 1 | 0 |  |  |  | plc, gprs |  | модернизация | Нет | Да | Да | вру потребителя | Потребитель | Коммерческий | На опоре | Коммерческий
552 | Юргинский РЭС | ПС 110/10 КкВ "Юрга" | ф. "Володино" | Володино | ТП № 117 | Улица Кирова дом 8 квартира 1 |  | 1 | 0 |  |  |  | plc, gprs |  | модернизация | Нет | Да | Да | вру потребителя | Потребитель | Коммерческий | На опоре | Коммерческий
553 | Юргинский РЭС | ПС 110/10 КкВ "Юрга" | ф. "Володино" | Володино | ТП № 117 | Улица Кирова дом 8 квартира 2 |  | 1 | 0 |  |  |  | plc, gprs |  | модернизация | Нет | Да | Да | вру потребителя | Потребитель | Коммерческий | На опоре | Коммерческий
554 | Юргинский РЭС | ПС 110/10 КкВ "Юрга" | ф. "Володино" | Володино | ТП № 117 | Улица Кирова дом 10 квартира 1 |  | 1 | 0 |  |  |  | plc, gprs |  | модернизация | Нет | Да | Да | вру потребителя | Потребитель | Коммерческий | На опоре | Коммерческий
555 | Юргинский РЭС | ПС 110/10 КкВ "Юрга" | ф. "Володино" | Володино | ТП № 117 | Улица Кирова дом 10 квартира 2 |  | 1 | 0 |  |  |  | plc, gprs |  | модернизация | Нет | Да | Да | вру потребителя | Потребитель | Коммерческий | На опоре | Коммерческий
556 | Юргинский РЭС | ПС 110/10 КкВ "Юрга" | ф. "Володино" | Володино | ТП № 117 | Улица Кирова дом 12 квартира 1 |  | 1 | 0 |  |  |  | plc, gprs |  | модернизация | Нет | Да | Да | вру потребителя | Потребитель | Коммерческий | На опоре | Коммерческий
557 | Юргинский РЭС | ПС 110/10 КкВ "Юрга" | ф. "Володино" | Володино | ТП № 117 | Улица Кирова дом 12 квартира 2 |  | 1 | 0 |  |  |  | plc, gprs |  | модернизация | Нет | Да | Да | вру потребителя | Потребитель | Коммерческий | На опоре | Коммерческий
558 | Юргинский РЭС | ПС 110/10 КкВ "Юрга" | ф. "Володино" | Володино | ТП № 117 | Улица Кирова дом 14 квартира 1 |  | 1 | 0 |  |  |  | plc, gprs |  | модернизация | Нет | Да | Да | вру потребителя | Потребитель | Коммерческий | На опоре | Коммерческий
559 | Юргинский РЭС | ПС 110/10 КкВ "Юрга" | ф. "Володино" | Володино | ТП № 117 | Улица Кирова дом 14 квартира 2 |  |  | 1 |  | 1 |  | plc, gprs |  | модернизация | Нет | Да | Да | вру потребителя | Потребитель | Коммерческий | На опоре | Коммерческий
560 | Юргинский РЭС | ПС 110/10 КкВ "Юрга" | ф. "Володино" | Володино | ТП № 117 | Улица Кирова дом 16 квартира 1 |  | 1 | 0 |  |  |  | plc, gprs |  | модернизация | Нет | Да | Да | вру потребителя | Потребитель | Коммерческий | На опоре | Коммерческий
561 | Юргинский РЭС | ПС 110/10 КкВ "Юрга" | ф. "Володино" | Володино | ТП № 117 | Улица Кирова дом 16 квартира 2 |  | 1 | 0 |  |  |  | plc, gprs |  | модернизация | Нет | Да | Да | вру потребителя | Потребитель | Коммерческий | На опоре | Коммерческий
562 | Юргинский РЭС | ПС 110/10 КкВ "Юрга" | ф. "Володино" | Володино | ТП № 117 | Улица Кирова дом 18 |  | 1 | 0 |  |  |  | plc, gprs |  | модернизация | Нет | Да | Да | вру потребителя | Потребитель | Коммерческий | На опоре | Коммерческий
563 | Юргинский РЭС | ПС 110/10 КкВ "Юрга" | ф. "Володино" | Володино | ТП № 117 | Улица Кирова дом 20 квартира 1 |  | 1 | 0 |  |  |  | plc, gprs |  | модернизация | Нет | Да | Да | вру потребителя | Потребитель | Коммерческий | На опоре | Коммерческий
564 | Юргинский РЭС | ПС 110/10 КкВ "Юрга" | ф. "Володино" | Володино | ТП № 117 | Улица Кирова дом 20 квартира 2 |  | 1 | 0 |  |  |  | plc, gprs |  | модернизация | Нет | Да | Да | вру потребителя | Потребитель | Коммерческий | На опоре | Коммерческий
565 | Юргинский РЭС | ПС 110/10 КкВ "Юрга" | ф. "Володино" | Володино | ТП № 117 | Улица Кирова дом 22 |  | 1 | 0 |  |  |  | plc, gprs |  | модернизация | Нет | Да | Да | вру потребителя | Потребитель | Коммерческий | На опоре | Коммерческий
566 | Юргинский РЭС | ПС 110/10 КкВ "Юрга" | ф. "Володино" | Володино | ТП № 117 | Улица Советская дом 11 квартира 1 |  | 1 | 0 |  |  |  | plc, gprs |  | модернизация | Нет | Да | Да | вру потребителя | Потребитель | Коммерческий | На опоре | Коммерческий
567 | Юргинский РЭС | ПС 110/10 КкВ "Юрга" | ф. "Володино" | Володино | ТП № 117 | Улица Советская дом 11 квартира 2 |  | 1 | 0 |  |  |  | plc, gprs |  | модернизация | Нет | Да | Да | вру потребителя | Потребитель | Коммерческий | На опоре | Коммерческий
568 | Юргинский РЭС | ПС 110/10 КкВ "Юрга" | ф. "Володино" | Володино | ТП № 117 | Улица Советская дом 13 квартира 1 |  | 1 | 0 |  |  |  | plc, gprs |  | модернизация | Нет | Да | Да | вру потребителя | Потребитель | Коммерческий | На опоре | Коммерческий
569 | Юргинский РЭС | ПС 110/10 КкВ "Юрга" | ф. "Володино" | Володино | ТП № 117 | Улица Советская дом 13 квартира 2 |  | 1 | 0 |  |  |  | plc, gprs |  | модернизация | Нет | Да | Да | вру потребителя | Потребитель | Коммерческий | На опоре | Коммерческий
570 | Юргинский РЭС | ПС 110/10 КкВ "Юрга" | ф. "Володино" | Володино | ТП № 117 | Улица Советская дом 15 |  | 1 | 0 |  |  |  | plc, gprs |  | модернизация | Нет | Да | Да | вру потребителя | Потребитель | Коммерческий | На опоре | Коммерческий
571 | Юргинский РЭС | ПС 110/10 КкВ "Юрга" | ф. "Володино" | Володино | ТП № 117 | Улица Советская дом 17 |  | 1 | 0 |  |  |  | plc, gprs |  | модернизация | Нет | Да | Да | вру потребителя | Потребитель | Коммерческий | На опоре | Коммерческий
572 | Юргинский РЭС | ПС 110/10 КкВ "Юрга" | ф. "Володино" | Володино | ТП № 117 | Улица Советская дом 19 |  | 1 | 0 |  |  |  | plc, gprs |  | модернизация | Нет | Да | Да | вру потребителя | Потребитель | Коммерческий | На опоре | Коммерческий
573 | Юргинский РЭС | ПС 110/10 КкВ "Юрга" | ф. "Володино" | Володино | ТП № 117 | Улица Советская дом 21 |  | 1 | 0 |  |  |  | plc, gprs |  | модернизация | Нет | Да | Да | вру потребителя | Потребитель | Коммерческий | На опоре | Коммерческий
574 | Юргинский РЭС | ПС 110/10 КкВ "Юрга" | ф. "Володино" | Володино | ТП № 117 | Улица Советская дом 23 |  | 1 | 0 |  |  |  | plc, gprs |  | модернизация | Нет | Да | Да | вру потребителя | Потребитель | Коммерческий | На опоре | Коммерческий
575 | Юргинский РЭС | ПС 110/10 КкВ "Юрга" | ф. "Володино" | Володино | ТП № 117 | Улица Советская дом 25 |  | 1 | 0 |  |  |  | plc, gprs |  | модернизация | Нет | Да | Да | вру потребителя | Потребитель | Коммерческий | На опоре | Коммерческий
576 | Юргинский РЭС | ПС 110/10 КкВ "Юрга" | ф. "Володино" | Володино | ТП № 117 | Улица Советская дом 27 |  | 1 | 0 |  |  |  | plc, gprs |  | модернизация | Нет | Да | Да | вру потребителя | Потребитель | Коммерческий | На опоре | Коммерческий
577 | Юргинский РЭС | ПС 110/10 КкВ "Юрга" | ф. "Володино" | Володино | ТП № 117 | Улица Советская дом 29 |  | 1 | 0 |  |  |  | plc, gprs |  | модернизация | Нет | Да | Да | вру потребителя | Потребитель | Коммерческий | На опоре | Коммерческий
578 | Юргинский РЭС | ПС 110/10 КкВ "Юрга" | ф. "Володино" | Володино | ТП № 117 | Улица Советская дом 30 |  | 1 | 0 |  |  |  | plc, gprs |  | модернизация | Нет | Да | Да | вру потребителя | Потребитель | Коммерческий | На опоре | Коммерческий
579 | Юргинский РЭС | ПС 110/10 КкВ "Юрга" | ф. "Володино" | Володино | ТП № 117 | Улица Советская дом 31 |  | 1 | 0 |  |  |  | plc, gprs |  | модернизация | Нет | Да | Да | вру потребителя | Потребитель | Коммерческий | На опоре | Коммерческий
580 | Юргинский РЭС | ПС 110/10 КкВ "Юрга" | ф. "Володино" | Володино | ТП № 117 | Улица Советская дом 32 |  | 1 | 0 |  |  |  | plc, gprs |  | модернизация | Нет | Да | Да | вру потребителя | Потребитель | Коммерческий | На опоре | Коммерческий
581 | Юргинский РЭС | ПС 110/10 КкВ "Юрга" | ф. "Володино" | Володино | ТП № 117 | Улица Советская дом 33 |  |  | 1 |  | 1 |  | plc, gprs |  | модернизация | Нет | Да | Да | вру потребителя | Потребитель | Коммерческий | На опоре | Коммерческий
582 | Юргинский РЭС | ПС 110/10 КкВ "Юрга" | ф. "Володино" | Володино | ТП № 117 | Улица Советская дом 34 |  | 1 | 0 |  |  |  | plc, gprs |  | модернизация | Нет | Да | Да | вру потребителя | Потребитель | Коммерческий | На опоре | Коммерческий
583 | Юргинский РЭС | ПС 110/10 КкВ "Юрга" | ф. "Володино" | Володино | ТП № 117 | Улица Советская дом 35 |  | 1 | 0 |  |  |  | plc, gprs |  | модернизация | Нет | Да | Да | вру потребителя | Потребитель | Коммерческий | На опоре | Коммерческий
584 | Юргинский РЭС | ПС 110/10 КкВ "Юрга" | ф. "Володино" | Володино | ТП № 117 | Улица Советская дом 36 |  | 1 | 0 |  |  |  | plc, gprs |  | модернизация | Нет | Да | Да | вру потребителя | Потребитель | Коммерческий | На опоре | Коммерческий
585 | Юргинский РЭС | ПС 110/10 КкВ "Юрга" | ф. "Володино" | Володино | ТП № 117 | Улица Советская дом 38 |  | 1 | 0 |  |  |  | plc, gprs |  | модернизация | Нет | Да | Да | вру потребителя | Потребитель | Коммерческий | На опоре | Коммерческий
586 | Юргинский РЭС | ПС 110/10 КкВ "Юрга" | ф. "Володино" | Володино | ТП № 117 | Улица Советская дом 39 |  | 1 | 0 |  |  |  | plc, gprs |  | модернизация | Нет | Да | Да | вру потребителя | Потребитель | Коммерческий | На опоре | Коммерческий
587 | Юргинский РЭС | ПС 110/10 КкВ "Юрга" | ф. "Володино" | Володино | ТП № 117 | Улица Советская дом 41 |  | 1 | 0 |  |  |  | plc, gprs |  | модернизация | Нет | Да | Да | вру потребителя | Потребитель | Коммерческий | На опоре | Коммерческий
588 | Юргинский РЭС | ПС 110/10 КкВ "Юрга" | ф. "Володино" | Володино | ТП № 117 | Улица Советская дом 42 |  |  | 1 |  | 1 |  | plc, gprs |  | модернизация | Нет | Да | Да | вру потребителя | Потребитель | Коммерческий | На опоре | Коммерческий
589 | Юргинский РЭС | ПС 110/10 КкВ "Юрга" | ф. "Володино" | Володино | ТП № 117 | Улица Советская дом 43 |  | 1 | 0 |  |  |  | plc, gprs |  | модернизация | Нет | Да | Да | вру потребителя | Потребитель | Коммерческий | На опоре | Коммерческий
590 | Юргинский РЭС | ПС 110/10 КкВ "Юрга" | ф. "Володино" | Володино | ТП № 159 | Улица Молодёжная дом 15 |  | 1 | 0 |  |  |  | plc, gprs |  | модернизация | Нет | Да | Да | вру потребителя | Потребитель | Коммерческий | На опоре | Коммерческий
591 | Юргинский РЭС | ПС 110/10 КкВ "Юрга" | ф. "Володино" | Володино | ТП № 159 | Улица Молодёжная дом 17 |  | 1 | 0 |  |  |  | plc, gprs |  | модернизация | Нет | Да | Да | вру потребителя | Потребитель | Коммерческий | На опоре | Коммерческий
592 | Юргинский РЭС | ПС 110/10 КкВ "Юрга" | ф. "Володино" | Володино | ТП № 159 | Улица Молодёжная дом 19 |  | 1 | 0 |  |  |  | plc, gprs |  | модернизация | Нет | Да | Да | вру потребителя | Потребитель | Коммерческий | На опоре | Коммерческий
593 | Юргинский РЭС | ПС 110/10 КкВ "Юрга" | ф. "Володино" | Володино | ТП № 159 | Улица Молодёжная дом 21 |  | 1 | 0 |  |  |  | plc, gprs |  | модернизация | Нет | Да | Да | вру потребителя | Потребитель | Коммерческий | На опоре | Коммерческий
594 | Юргинский РЭС | ПС 110/10 КкВ "Юрга" | ф. "Володино" | Володино | ТП № 159 | Улица Молодёжная дом 23 |  | 1 | 0 |  |  |  | plc, gprs |  | модернизация | Нет | Да | Да | вру потребителя | Потребитель | Коммерческий | На опоре | Коммерческий
595 | Юргинский РЭС | ПС 110/10 КкВ "Юрга" | ф. "Володино" | Володино | ТП № 159 | Улица Молодёжная дом 25 |  | 1 | 0 |  |  |  | plc, gprs |  | модернизация | Нет | Да | Да | вру потребителя | Потребитель | Коммерческий | На опоре | Коммерческий
596 | Юргинский РЭС | ПС 110/10 КкВ "Юрга" | ф. "Володино" | Володино | ТП № 159 | Улица Молодёжная дом 27 |  | 1 | 0 |  |  |  | plc, gprs |  | модернизация | Нет | Да | Да | вру потребителя | Потребитель | Коммерческий | На опоре | Коммерческий
597 | Юргинский РЭС | ПС 110/10 КкВ "Юрга" | ф. "Володино" | Володино | ТП № 159 | Улица Молодёжная дом 29 |  | 1 | 0 |  |  |  | plc, gprs |  | модернизация | Нет | Да | Да | вру потребителя | Потребитель | Коммерческий | На опоре | Коммерческий
598 | Юргинский РЭС | ПС 110/10 КкВ "Юрга" | ф. "Володино" | Володино | ТП № 117 | ИП Штраух Иван Иванович |  |  | 1 |  | 1 |  | plc, gprs |  | модернизация | Нет | Да | Да | вру потребителя | Потребитель | Коммерческий | На опоре | Коммерческий
599 | Юргинский РЭС | ПС 110/10 КкВ "Юрга" | ф. "Володино" | Володино | ТП № 117 | Администрация Володинского сельского поселения |  | 1 | 0 |  |  |  | plc, gprs |  | модернизация | Нет | Да | Да | вру потребителя | Потребитель | Коммерческий | На опоре | Коммерческий
600 | Юргинский РЭС | ПС 110/10 КкВ "Юрга" | ф. "Володино" | Володино | ТП № 117 | Крестьянников В.А. |  |  | 1 |  | 1 |  | plc, gprs |  | модернизация | Нет | Да | Да | вру потребителя | Потребитель | Коммерческий | На опоре | Коммерческий
601 | Юргинский РЭС | ПС 110/10 КкВ "Юрга" | ф. "Володино" | Володино | ТП № 159 | Администрация Володинского сельского поселения |  |  | 1 |  | 1 |  | plc, gprs |  | модернизация | Нет | Да | Да | вру потребителя | Потребитель | Коммерческий | На опоре | Коммерческий
602 | Юргинский РЭС | ПС 110/10 КкВ "Юрга" | ф. "Володино" | Володино | ТП № 159 | МУП "Юргинское жилищно-коммунальное хозяйство" |  |  | 1 |  | 1 |  | plc, gprs |  | модернизация | Нет | Да | Да | вру потребителя | Потребитель | Коммерческий | На опоре | Коммерческий
603 | Юргинский РЭС | ПС 110/10 КкВ "Юрга" | ф. "Володино" | Володино | ТП № 159 | МУП "Юргинское жилищно-коммунальное хозяйство" |  |  | 1 |  | 1 |  | plc, gprs |  | модернизация | Нет | Да | Да | вру потребителя | Потребитель | Коммерческий | На опоре | Коммерческий
604 | Юргинский РЭС | ПС 110/10 КкВ "Юрга" | ф. "Володино" | Володино | ТП № 159 | ФГУП "Почта России" |  | 1 | 0 |  |  |  | plc, gprs |  | модернизация | Нет | Да | Да | вру потребителя | Потребитель | Коммерческий | На опоре | Коммерческий
605 | Юргинский РЭС | ПС 110/10 КкВ "Юрга" | ф. "Володино" | Володино | ТП № 159 | Автономное учреждение "Центр культуры и досуга Юргинского муниципального района" |  |  | 1 |  | 1 |  | plc, gprs |  | модернизация | Нет | Да | Да | вру потребителя | Потребитель | Коммерческий | На опоре | Коммерческий
606 | Юргинский РЭС | ПС 110/10 КкВ "Юрга" | ф. "Володино" | Володино | ТП № 159 | МАОУ "Юргинская СОШ" |  |  | 1 |  | 1 |  | plc, gprs |  | модернизация | Нет | Да | Да | вру потребителя | Потребитель | Коммерческий | На опоре | Коммерческий
607 | Юргинский РЭС | ПС 110/10 КкВ "Юрга" | ф. "Володино" | Володино | ТП № 159 | МАОУ "Юргинская СОШ" |  |  | 1 |  | 1 |  | plc, gprs |  | модернизация | Нет | Да | Да | вру потребителя | Потребитель | Коммерческий | На опоре | Коммерческий
608 | Юргинский РЭС | ПС 110/10 КкВ "Юрга" | ф. "Володино" | Володино | ТП № 952 | Улица Гагарина дом 1 |  | 1 | 0 |  |  |  | plc, gprs |  | модернизация | Нет | Да | Да | вру потребителя | Потребитель | Коммерческий | На опоре | Коммерческий
609 | Юргинский РЭС | ПС 110/10 КкВ "Юрга" | ф. "Володино" | Володино | ТП № 952 | Улица Гагарина дом 3 |  | 1 | 0 |  |  |  | plc, gprs |  | модернизация | Нет | Да | Да | вру потребителя | Потребитель | Коммерческий | На опоре | Коммерческий
610 | Юргинский РЭС | ПС 110/10 КкВ "Юрга" | ф. "Володино" | Володино | ТП № 952 | Улица Гагарина дом 4 |  | 1 | 0 |  |  |  | plc, gprs |  | модернизация | Нет | Да | Да | вру потребителя | Потребитель | Коммерческий | На опоре | Коммерческий
611 | Юргинский РЭС | ПС 110/10 КкВ "Юрга" | ф. "Володино" | Володино | ТП № 952 | Улица Гагарина дом 5 |  | 1 | 0 |  |  |  | plc, gprs |  | модернизация | Нет | Да | Да | вру потребителя | Потребитель | Коммерческий | На опоре | Коммерческий
612 | Юргинский РЭС | ПС 110/10 КкВ "Юрга" | ф. "Володино" | Володино | ТП № 952 | Улица Гагарина дом 6 |  | 1 | 0 |  |  |  | plc, gprs |  | модернизация | Нет | Да | Да | вру потребителя | Потребитель | Коммерческий | На опоре | Коммерческий
613 | Юргинский РЭС | ПС 110/10 КкВ "Юрга" | ф. "Володино" | Володино | ТП № 952 | Улица Гагарина дом 7 |  | 1 | 0 |  |  |  | plc, gprs |  | модернизация | Нет | Да | Да | вру потребителя | Потребитель | Коммерческий | На опоре | Коммерческий
614 | Юргинский РЭС | ПС 110/10 КкВ "Юрга" | ф. "Володино" | Володино | ТП № 952 | Улица Гагарина дом 8 |  | 1 | 0 |  |  |  | plc, gprs |  | модернизация | Нет | Да | Да | вру потребителя | Потребитель | Коммерческий | На опоре | Коммерческий
615 | Юргинский РЭС | ПС 110/10 КкВ "Юрга" | ф. "Володино" | Володино | ТП № 952 | Улица Гагарина дом 9 |  | 1 | 0 |  |  |  | plc, gprs |  | модернизация | Нет | Да | Да | вру потребителя | Потребитель | Коммерческий | На опоре | Коммерческий
616 | Юргинский РЭС | ПС 110/10 КкВ "Юрга" | ф. "Володино" | Володино | ТП № 952 | Улица Гагарина дом 11 |  | 1 | 0 |  |  |  | plc, gprs |  | модернизация | Нет | Да | Да | вру потребителя | Потребитель | Коммерческий | На опоре | Коммерческий
617 | Юргинский РЭС | ПС 110/10 КкВ "Юрга" | ф. "Володино" | Володино | ТП № 952 | Улица Гагарина дом 15 |  | 1 | 0 |  |  |  | plc, gprs |  | модернизация | Нет | Да | Да | вру потребителя | Потребитель | Коммерческий | На опоре | Коммерческий
618 | Юргинский РЭС | ПС 110/10 КкВ "Юрга" | ф. "Володино" | Володино | ТП № 952 | Улица Гагарина дом 16 |  | 1 | 0 |  |  |  | plc, gprs |  | модернизация | Нет | Да | Да | вру потребителя | Потребитель | Коммерческий | На опоре | Коммерческий
619 | Юргинский РЭС | ПС 110/10 КкВ "Юрга" | ф. "Володино" | Володино | ТП № 952 | Улица Гагарина дом 17 |  | 1 | 0 |  |  |  | plc, gprs |  | модернизация | Нет | Да | Да | вру потребителя | Потребитель | Коммерческий | На опоре | Коммерческий
620 | Юргинский РЭС | ПС 110/10 КкВ "Юрга" | ф. "Володино" | Володино | ТП № 952 | Улица Гагарина дом 18 |  | 1 | 0 |  |  |  | plc, gprs |  | модернизация | Нет | Да | Да | вру потребителя | Потребитель | Коммерческий | На опоре | Коммерческий
621 | Юргинский РЭС | ПС 110/10 КкВ "Юрга" | ф. "Володино" | Володино | ТП № 952 | Улица Гагарина дом 20 |  | 1 | 0 |  |  |  | plc, gprs |  | модернизация | Нет | Да | Да | вру потребителя | Потребитель | Коммерческий | На опоре | Коммерческий
622 | Юргинский РЭС | ПС 110/10 КкВ "Юрга" | ф. "Володино" | Володино | ТП № 952 | Улица Гагарина дом 22 |  | 1 | 0 |  |  |  | plc, gprs |  | модернизация | Нет | Да | Да | вру потребителя | Потребитель | Коммерческий | На опоре | Коммерческий
623 | Юргинский РЭС | ПС 110/10 КкВ "Юрга" | ф. "Володино" | Володино | ТП № 952 | Улица Гагарина дом 24 |  | 1 | 0 |  |  |  | plc, gprs |  | модернизация | Нет | Да | Да | вру потребителя | Потребитель | Коммерческий | На опоре | Коммерческий
624 | Юргинский РЭС | ПС 110/10 КкВ "Юрга" | ф. "Володино" | Володино | ТП № 952 | Улица Гагарина дом 26 |  | 1 | 0 |  |  |  | plc, gprs |  | модернизация | Нет | Да | Да | вру потребителя | Потребитель | Коммерческий | На опоре | Коммерческий
625 | Юргинский РЭС | ПС 110/10 КкВ "Юрга" | ф. "Володино" | Володино | ТП № 952 | Улица Мира дом 2 квартира 1 |  | 1 | 0 |  |  |  | plc, gprs |  | модернизация | Нет | Да | Да | вру потребителя | Потребитель | Коммерческий | На опоре | Коммерческий
626 | Юргинский РЭС | ПС 110/10 КкВ "Юрга" | ф. "Володино" | Володино | ТП № 952 | Улица Мира дом 2 квартира 2 |  | 1 | 0 |  |  |  | plc, gprs |  | модернизация | Нет | Да | Да | вру потребителя | Потребитель | Коммерческий | На опоре | Коммерческий
627 | Юргинский РЭС | ПС 110/10 КкВ "Юрга" | ф. "Володино" | Володино | ТП № 952 | Улица Мира дом 4 квартира 1 |  | 1 | 0 |  |  |  | plc, gprs |  | модернизация | Нет | Да | Да | вру потребителя | Потребитель | Коммерческий | На опоре | Коммерческий
628 | Юргинский РЭС | ПС 110/10 КкВ "Юрга" | ф. "Володино" | Володино | ТП № 952 | Улица Мира дом 4 квартира 2 |  | 1 | 0 |  |  |  | plc, gprs |  | модернизация | Нет | Да | Да | вру потребителя | Потребитель | Коммерческий | На опоре | Коммерческий
629 | Юргинский РЭС | ПС 110/10 КкВ "Юрга" | ф. "Володино" | Володино | ТП № 952 | Улица Мира дом 6 квартира 1 |  | 1 | 0 |  |  |  | plc, gprs |  | модернизация | Нет | Да | Да | вру потребителя | Потребитель | Коммерческий | На опоре | Коммерческий
630 | Юргинский РЭС | ПС 110/10 КкВ "Юрга" | ф. "Володино" | Володино | ТП № 952 | Улица Мира дом 6 квартира 2 |  | 1 | 0 |  |  |  | plc, gprs |  | модернизация | Нет | Да | Да | вру потребителя | Потребитель | Коммерческий | На опоре | Коммерческий
631 | Юргинский РЭС | ПС 110/10 КкВ "Юрга" | ф. "Володино" | Володино | ТП № 952 | Улица Мира дом 8 квартира 1 |  | 1 | 0 |  |  |  | plc, gprs |  | модернизация | Нет | Да | Да | вру потребителя | Потребитель | Коммерческий | На опоре | Коммерческий
632 | Юргинский РЭС | ПС 110/10 КкВ "Юрга" | ф. "Володино" | Володино | ТП № 952 | Улица Мира дом 8 квартира 2 |  | 1 | 0 |  |  |  | plc, gprs |  | модернизация | Нет | Да | Да | вру потребителя | Потребитель | Коммерческий | На опоре | Коммерческий
633 | Юргинский РЭС | ПС 110/10 КкВ "Юрга" | ф. "Володино" | Володино | ТП № 952 | Улица Молодёжная дом 1 квартира 1 |  |  | 1 |  | 1 |  | plc, gprs |  | модернизация | Нет | Да | Да | вру потребителя | Потребитель | Коммерческий | На опоре | Коммерческий
634 | Юргинский РЭС | ПС 110/10 КкВ "Юрга" | ф. "Володино" | Володино | ТП № 952 | Улица Молодёжная дом 1 квартира 2 |  | 1 | 0 |  |  |  | plc, gprs |  | модернизация | Нет | Да | Да | вру потребителя | Потребитель | Коммерческий | На опоре | Коммерческий
635 | Юргинский РЭС | ПС 110/10 КкВ "Юрга" | ф. "Володино" | Володино | ТП № 952 | Улица Молодёжная дом 2 квартира 1 |  | 1 | 0 |  |  |  | plc, gprs |  | модернизация | Нет | Да | Да | вру потребителя | Потребитель | Коммерческий | На опоре | Коммерческий
636 | Юргинский РЭС | ПС 110/10 КкВ "Юрга" | ф. "Володино" | Володино | ТП № 952 | Улица Молодёжная дом 2 квартира 2 |  | 1 | 0 |  |  |  | plc, gprs |  | модернизация | Нет | Да | Да | вру потребителя | Потребитель | Коммерческий | На опоре | Коммерческий
637 | Юргинский РЭС | ПС 110/10 КкВ "Юрга" | ф. "Володино" | Володино | ТП № 952 | Улица Молодёжная дом 3 квартира 1 |  | 1 | 0 |  |  |  | plc, gprs |  | модернизация | Нет | Да | Да | вру потребителя | Потребитель | Коммерческий | На опоре | Коммерческий
638 | Юргинский РЭС | ПС 110/10 КкВ "Юрга" | ф. "Володино" | Володино | ТП № 952 | Улица Молодёжная дом 3 квартира 2 |  | 1 | 0 |  |  |  | plc, gprs |  | модернизация | Нет | Да | Да | вру потребителя | Потребитель | Коммерческий | На опоре | Коммерческий
639 | Юргинский РЭС | ПС 110/10 КкВ "Юрга" | ф. "Володино" | Володино | ТП № 952 | Улица Молодёжная дом 4 квартира 1 |  | 1 | 0 |  |  |  | plc, gprs |  | модернизация | Нет | Да | Да | вру потребителя | Потребитель | Коммерческий | На опоре | Коммерческий
640 | Юргинский РЭС | ПС 110/10 КкВ "Юрга" | ф. "Володино" | Володино | ТП № 952 | Улица Молодёжная дом 4 квартира 2 |  | 1 | 0 |  |  |  | plc, gprs |  | модернизация | Нет | Да | Да | вру потребителя | Потребитель | Коммерческий | На опоре | Коммерческий
641 | Юргинский РЭС | ПС 110/10 КкВ "Юрга" | ф. "Володино" | Володино | ТП № 952 | Улица Молодёжная дом 5 квартира 1 |  | 1 | 0 |  |  |  | plc, gprs |  | модернизация | Нет | Да | Да | вру потребителя | Потребитель | Коммерческий | На опоре | Коммерческий
642 | Юргинский РЭС | ПС 110/10 КкВ "Юрга" | ф. "Володино" | Володино | ТП № 952 | Улица Молодёжная дом 5 квартира 2 |  | 1 | 0 |  |  |  | plc, gprs |  | модернизация | Нет | Да | Да | вру потребителя | Потребитель | Коммерческий | На опоре | Коммерческий
643 | Юргинский РЭС | ПС 110/10 КкВ "Юрга" | ф. "Володино" | Володино | ТП № 952 | Улица Молодёжная дом 6 квартира 1 |  | 1 | 0 |  |  |  | plc, gprs |  | модернизация | Нет | Да | Да | вру потребителя | Потребитель | Коммерческий | На опоре | Коммерческий
644 | Юргинский РЭС | ПС 110/10 КкВ "Юрга" | ф. "Володино" | Володино | ТП № 952 | Улица Молодёжная дом 6 квартира 2 |  | 1 | 0 |  |  |  | plc, gprs |  | модернизация | Нет | Да | Да | вру потребителя | Потребитель | Коммерческий | На опоре | Коммерческий
645 | Юргинский РЭС | ПС 110/10 КкВ "Юрга" | ф. "Володино" | Володино | ТП № 952 | Улица Молодёжная дом 8 квартира 1 |  | 1 | 0 |  |  |  | plc, gprs |  | модернизация | Нет | Да | Да | вру потребителя | Потребитель | Коммерческий | На опоре | Коммерческий
646 | Юргинский РЭС | ПС 110/10 КкВ "Юрга" | ф. "Володино" | Володино | ТП № 952 | Улица Молодёжная дом 8 квартира 2 |  | 1 | 0 |  |  |  | plc, gprs |  | модернизация | Нет | Да | Да | вру потребителя | Потребитель | Коммерческий | На опоре | Коммерческий
647 | Юргинский РЭС | ПС 110/10 КкВ "Юрга" | ф. "Володино" | Володино | ТП № 952 | Улица Молодёжная дом 10 квартира 1 |  | 1 | 0 |  |  |  | plc, gprs |  | модернизация | Нет | Да | Да | вру потребителя | Потребитель | Коммерческий | На опоре | Коммерческий
648 | Юргинский РЭС | ПС 110/10 КкВ "Юрга" | ф. "Володино" | Володино | ТП № 952 | Улица Молодёжная дом 10 квартира 2 |  | 1 | 0 |  |  |  | plc, gprs |  | модернизация | Нет | Да | Да | вру потребителя | Потребитель | Коммерческий | На опоре | Коммерческий
649 | Юргинский РЭС | ПС 110/10 КкВ "Юрга" | ф. "Володино" | Володино | ТП № 952 | Улица Молодёжная дом 12 квартира 1 |  | 1 | 0 |  |  |  | plc, gprs |  | модернизация | Нет | Да | Да | вру потребителя | Потребитель | Коммерческий | На опоре | Коммерческий
650 | Юргинский РЭС | ПС 110/10 КкВ "Юрга" | ф. "Володино" | Володино | ТП № 952 | Улица Молодёжная дом 12 квартира 2 |  | 1 | 0 |  |  |  | plc, gprs |  | модернизация | Нет | Да | Да | вру потребителя | Потребитель | Коммерческий | На опоре | Коммерческий
651 | Юргинский РЭС | ПС 110/10 КкВ "Юрга" | ф. "Володино" | Володино | ТП № 952 | Улица Молодёжная дом 14 квартира 1 |  | 1 | 0 |  |  |  | plc, gprs |  | модернизация | Нет | Да | Да | вру потребителя | Потребитель | Коммерческий | На опоре | Коммерческий
652 | Юргинский РЭС | ПС 110/10 КкВ "Юрга" | ф. "Володино" | Володино | ТП № 952 | Улица Молодёжная дом 14 квартира 2 |  | 1 | 0 |  |  |  | plc, gprs |  | модернизация | Нет | Да | Да | вру потребителя | Потребитель | Коммерческий | На опоре | Коммерческий
653 | Юргинский РЭС | ПС 110/10 КкВ "Юрга" | ф. "Володино" | Володино | ТП № 952 | Улица Молодёжная дом 16 |  | 1 | 0 |  |  |  | plc, gprs |  | модернизация | Нет | Да | Да | вру потребителя | Потребитель | Коммерческий | На опоре | Коммерческий
654 | Юргинский РЭС | ПС 110/10 КкВ "Юрга" | ф. "Володино" | Володино | ТП № 952 | Улица Советская дом 1 квартира 1 |  |  | 1 |  | 1 |  | plc, gprs |  | модернизация | Нет | Да | Да | вру потребителя | Потребитель | Коммерческий | На опоре | Коммерческий
655 | Юргинский РЭС | ПС 110/10 КкВ "Юрга" | ф. "Володино" | Володино | ТП № 952 | Улица Советская дом 2 |  | 1 | 0 |  |  |  | plc, gprs |  | модернизация | Нет | Да | Да | вру потребителя | Потребитель | Коммерческий | На опоре | Коммерческий
656 | Юргинский РЭС | ПС 110/10 КкВ "Юрга" | ф. "Володино" | Володино | ТП № 952 | Улица Советская дом 3 |  |  | 1 |  | 1 |  | plc, gprs |  | модернизация | Нет | Да | Да | вру потребителя | Потребитель | Коммерческий | На опоре | Коммерческий
657 | Юргинский РЭС | ПС 110/10 КкВ "Юрга" | ф. "Володино" | Володино | ТП № 952 | Улица Советская дом 3 |  |  | 1 |  | 1 |  | plc, gprs |  | модернизация | Нет | Да | Да | вру потребителя | Потребитель | Коммерческий | На опоре | Коммерческий
658 | Юргинский РЭС | ПС 110/10 КкВ "Юрга" | ф. "Володино" | Володино | ТП № 952 | Улица Советская дом 4 |  | 1 | 0 |  |  |  | plc, gprs |  | модернизация | Нет | Да | Да | вру потребителя | Потребитель | Коммерческий | На опоре | Коммерческий
659 | Юргинский РЭС | ПС 110/10 КкВ "Юрга" | ф. "Володино" | Володино | ТП № 952 | Улица Советская дом 5 |  | 1 | 0 |  |  |  | plc, gprs |  | модернизация | Нет | Да | Да | вру потребителя | Потребитель | Коммерческий | На опоре | Коммерческий
660 | Юргинский РЭС | ПС 110/10 КкВ "Юрга" | ф. "Володино" | Володино | ТП № 952 | Улица Советская дом 6 |  |  | 1 |  | 1 |  | plc, gprs |  | модернизация | Нет | Да | Да | вру потребителя | Потребитель | Коммерческий | На опоре | Коммерческий
661 | Юргинский РЭС | ПС 110/10 КкВ "Юрга" | ф. "Володино" | Володино | ТП № 952 | Улица Советская дом 7 |  | 1 | 0 |  |  |  | plc, gprs |  | модернизация | Нет | Да | Да | вру потребителя | Потребитель | Коммерческий | На опоре | Коммерческий
662 | Юргинский РЭС | ПС 110/10 КкВ "Юрга" | ф. "Володино" | Володино | ТП № 952 | Улица Советская дом 8 |  | 1 | 0 |  |  |  | plc, gprs |  | модернизация | Нет | Да | Да | вру потребителя | Потребитель | Коммерческий | На опоре | Коммерческий
663 | Юргинский РЭС | ПС 110/10 КкВ "Юрга" | ф. "Володино" | Володино | ТП № 952 | Улица Советская дом 9 |  | 1 | 0 |  |  |  | plc, gprs |  | модернизация | Нет | Да | Да | вру потребителя | Потребитель | Коммерческий | На опоре | Коммерческий
664 | Юргинский РЭС | ПС 110/10 КкВ "Юрга" | ф. "Володино" | Володино | ТП № 952 | Улица Советская дом 10 |  | 1 | 0 |  |  |  | plc, gprs |  | модернизация | Нет | Да | Да | вру потребителя | Потребитель | Коммерческий | На опоре | Коммерческий
665 | Юргинский РЭС | ПС 110/10 КкВ "Юрга" | ф. "Володино" | Володино | ТП № 952 | Улица Советская дом 14 |  | 1 | 0 |  |  |  | plc, gprs |  | модернизация | Нет | Да | Да | вру потребителя | Потребитель | Коммерческий | На опоре | Коммерческий
666 | Юргинский РЭС | ПС 110/10 КкВ "Юрга" | ф. "Володино" | Володино | ТП № 952 | Улица Советская дом 18 |  | 1 | 0 |  |  |  | plc, gprs |  | модернизация | Нет | Да | Да | вру потребителя | Потребитель | Коммерческий | На опоре | Коммерческий
667 | Юргинский РЭС | ПС 110/10 КкВ "Юрга" | ф. "Володино" | Володино | ТП № 952 | Улица Советская дом 20 квартира 1 |  | 1 | 0 |  |  |  | plc, gprs |  | модернизация | Нет | Да | Да | вру потребителя | Потребитель | Коммерческий | На опоре | Коммерческий
668 | Юргинский РЭС | ПС 110/10 КкВ "Юрга" | ф. "Володино" | Володино | ТП № 952 | Улица Советская дом 20 квартира 2 |  | 1 | 0 |  |  |  | plc, gprs |  | модернизация | Нет | Да | Да | вру потребителя | Потребитель | Коммерческий | На опоре | Коммерческий
669 | Юргинский РЭС | ПС 110/10 КкВ "Юрга" | ф. "Володино" | Володино | ТП № 952 | Улица Советская дом 22 квартира 1 |  | 1 | 0 |  |  |  | plc, gprs |  | модернизация | Нет | Да | Да | вру потребителя | Потребитель | Коммерческий | На опоре | Коммерческий
670 | Юргинский РЭС | ПС 110/10 КкВ "Юрга" | ф. "Володино" | Володино | ТП № 952 | Улица Советская дом 22 квартира 2 |  | 1 | 0 |  |  |  | plc, gprs |  | модернизация | Нет | Да | Да | вру потребителя | Потребитель | Коммерческий | На опоре | Коммерческий
671 | Юргинский РЭС | ПС 110/10 КкВ "Юрга" | ф. "Володино" | Володино | ТП № 952 | Улица Советская дом 24 квартира 1 |  | 1 | 0 |  |  |  | plc, gprs |  | модернизация | Нет | Да | Да | вру потребителя | Потребитель | Коммерческий | На опоре | Коммерческий
672 | Юргинский РЭС | ПС 110/10 КкВ "Юрга" | ф. "Володино" | Володино | ТП № 952 | Улица Советская дом 24 квартира 2 |  | 1 | 0 |  |  |  | plc, gprs |  | модернизация | Нет | Да | Да | вру потребителя | Потребитель | Коммерческий | На опоре | Коммерческий
673 | Юргинский РЭС | ПС 110/10 КкВ "Юрга" | ф. "Володино" | Володино | ТП № 952 | МУП "Юргинское жилищно-коммунальное хозяйство" |  |  | 1 |  | 1 |  | plc, gprs |  | модернизация | Нет | Да | Да | вру потребителя | Потребитель | Коммерческий | На опоре | Коммерческий
674 | Юргинский РЭС | ПС 110/10 КкВ "Юрга" | ф. "Володино" | Володино | ТП № 952 | МУП "Юргинское жилищно-коммунальное хозяйство" |  | 1 | 0 |  |  |  | plc, gprs |  | модернизация | Нет | Да | Да | вру потребителя | Потребитель | Коммерческий | На опоре | Коммерческий
675 | Юргинский РЭС | ПС 110/10 КкВ "Юрга" | ф. "Володино" | Володино | ТП № 952 | ООО "Саша" |  | 1 | 0 |  |  |  | plc, gprs |  | модернизация | Нет | Да | Да | вру потребителя | Потребитель | Коммерческий | На опоре | Коммерческий
676 | Юргинский РЭС | ПС 110/10 КкВ "Юрга" | ф. "Володино" | Володино | ТП № 952 | ООО "Кооператор-А" |  | 1 | 0 |  |  |  | plc, gprs |  | модернизация | Нет | Да | Да | вру потребителя | Потребитель | Коммерческий | На опоре | Коммерческий
677 | Юргинский РЭС | ПС 110/10 КкВ "Юрга" | ф. "Володино" | Володино | ТП № 952 | ГЛПУ ТО "Областная больница"№22 (с.Юргинское) |  |  | 1 |  | 1 |  | plc, gprs |  | модернизация | Нет | Да | Да | вру потребителя | Потребитель | Коммерческий | На опоре | Коммерческий
678 | Юргинский РЭС | ПС 110/10 КкВ "Юрга" | ф. "Володино" | Володино | ТП № 952 | ГЛПУ ТО "Областная больница"№22 (с.Юргинское) |  | 1 | 0 |  |  |  | plc, gprs |  | модернизация | Нет | Да | Да | вру потребителя | Потребитель | Коммерческий | На опоре | Коммерческий
679 | Юргинский РЭС | ПС 110/10 КкВ "Юрга" | ф. "Володино" | Володино | ТП № 954 | Администрация Володинского сельского поселения |  | 1 | 0 |  |  |  | plc, gprs |  | модернизация | Нет | Да | Да | вру потребителя | Потребитель | Коммерческий | На опоре | Коммерческий
680 | Юргинский РЭС | ПС 110/10 КкВ "Юрга" | ф. "Володино" | Володино | ТП № 954 | ООО "Саша" |  | 1 | 0 |  |  |  | plc, gprs |  | модернизация | Нет | Да | Да | вру потребителя | Потребитель | Коммерческий | На опоре | Коммерческий
681 | Юргинский РЭС | ПС 110/10 КкВ "Юрга" | ф. "Володино" | Володино | ТП № 954 | Улица Ленина дом 1 |  | 1 | 0 |  |  |  | plc, gprs |  | модернизация | Нет | Да | Да | вру потребителя | Потребитель | Коммерческий | На опоре | Коммерческий
682 | Юргинский РЭС | ПС 110/10 КкВ "Юрга" | ф. "Володино" | Володино | ТП № 954 | Улица Ленина дом 2 квартира 1 |  | 1 | 0 |  |  |  | plc, gprs |  | модернизация | Нет | Да | Да | вру потребителя | Потребитель | Коммерческий | На опоре | Коммерческий
683 | Юргинский РЭС | ПС 110/10 КкВ "Юрга" | ф. "Володино" | Володино | ТП № 954 | Улица Ленина дом 2 квартира 2 |  | 1 | 0 |  |  |  | plc, gprs |  | модернизация | Нет | Да | Да | вру потребителя | Потребитель | Коммерческий | На опоре | Коммерческий
684 | Юргинский РЭС | ПС 110/10 КкВ "Юрга" | ф. "Володино" | Володино | ТП № 954 | Улица Ленина дом 3 |  | 1 | 0 |  |  |  | plc, gprs |  | модернизация | Нет | Да | Да | вру потребителя | Потребитель | Коммерческий | На опоре | Коммерческий
685 | Юргинский РЭС | ПС 110/10 КкВ "Юрга" | ф. "Володино" | Володино | ТП № 954 | Улица Ленина дом 4 квартира 1 |  | 1 | 0 |  |  |  | plc, gprs |  | модернизация | Нет | Да | Да | вру потребителя | Потребитель | Коммерческий | На опоре | Коммерческий
686 | Юргинский РЭС | ПС 110/10 КкВ "Юрга" | ф. "Володино" | Володино | ТП № 954 | Улица Ленина дом 4 квартира 2 |  | 1 | 0 |  |  |  | plc, gprs |  | модернизация | Нет | Да | Да | вру потребителя | Потребитель | Коммерческий | На опоре | Коммерческий
687 | Юргинский РЭС | ПС 110/10 КкВ "Юрга" | ф. "Володино" | Володино | ТП № 954 | Улица Ленина дом 5 |  | 1 | 0 |  |  |  | plc, gprs |  | модернизация | Нет | Да | Да | вру потребителя | Потребитель | Коммерческий | На опоре | Коммерческий
688 | Юргинский РЭС | ПС 110/10 КкВ "Юрга" | ф. "Володино" | Володино | ТП № 954 | Улица Ленина дом 6 |  | 1 | 0 |  |  |  | plc, gprs |  | модернизация | Нет | Да | Да | вру потребителя | Потребитель | Коммерческий | На опоре | Коммерческий
689 | Юргинский РЭС | ПС 110/10 КкВ "Юрга" | ф. "Володино" | Володино | ТП № 954 | Улица Ленина дом 7 |  | 1 | 0 |  |  |  | plc, gprs |  | модернизация | Нет | Да | Да | вру потребителя | Потребитель | Коммерческий | На опоре | Коммерческий
690 | Юргинский РЭС | ПС 110/10 КкВ "Юрга" | ф. "Володино" | Володино | ТП № 954 | Улица Ленина дом 8 |  | 1 | 0 |  |  |  | plc, gprs |  | модернизация | Нет | Да | Да | вру потребителя | Потребитель | Коммерческий | На опоре | Коммерческий
691 | Юргинский РЭС | ПС 110/10 КкВ "Юрга" | ф. "Володино" | Володино | ТП № 954 | Улица Ленина дом 9 |  | 1 | 0 |  |  |  | plc, gprs |  | модернизация | Нет | Да | Да | вру потребителя | Потребитель | Коммерческий | На опоре | Коммерческий
692 | Юргинский РЭС | ПС 110/10 КкВ "Юрга" | ф. "Володино" | Володино | ТП № 954 | Улица Ленина дом 10 |  | 1 | 0 |  |  |  | plc, gprs |  | модернизация | Нет | Да | Да | вру потребителя | Потребитель | Коммерческий | На опоре | Коммерческий
693 | Юргинский РЭС | ПС 110/10 КкВ "Юрга" | ф. "Володино" | Володино | ТП № 954 | Улица Ленина дом 11 |  | 1 | 0 |  |  |  | plc, gprs |  | модернизация | Нет | Да | Да | вру потребителя | Потребитель | Коммерческий | На опоре | Коммерческий
694 | Юргинский РЭС | ПС 110/10 КкВ "Юрга" | ф. "Володино" | Володино | ТП № 954 | Улица Ленина дом 12 |  | 1 | 0 |  |  |  | plc, gprs |  | модернизация | Нет | Да | Да | вру потребителя | Потребитель | Коммерческий | На опоре | Коммерческий
695 | Юргинский РЭС | ПС 110/10 КкВ "Юрга" | ф. "Володино" | Володино | ТП № 954 | Улица Ленина дом 13 |  | 1 | 0 |  |  |  | plc, gprs |  | модернизация | Нет | Да | Да | вру потребителя | Потребитель | Коммерческий | На опоре | Коммерческий
696 | Юргинский РЭС | ПС 110/10 КкВ "Юрга" | ф. "Володино" | Володино | ТП № 954 | Улица Ленина дом 15 |  | 1 | 0 |  |  |  | plc, gprs |  | модернизация | Нет | Да | Да | вру потребителя | Потребитель | Коммерческий | На опоре | Коммерческий
697 | Юргинский РЭС | ПС 110/10 КкВ "Юрга" | ф. "Володино" | Володино | ТП № 954 | Улица Ленина дом 16 |  | 1 | 0 |  |  |  | plc, gprs |  | модернизация | Нет | Да | Да | вру потребителя | Потребитель | Коммерческий | На опоре | Коммерческий
698 | Юргинский РЭС | ПС 110/10 КкВ "Юрга" | ф. "Володино" | Володино | ТП № 954 | Улица Ленина дом 18 |  | 1 | 0 |  |  |  | plc, gprs |  | модернизация | Нет | Да | Да | вру потребителя | Потребитель | Коммерческий | На опоре | Коммерческий
699 | Юргинский РЭС | ПС 110/10 КкВ "Юрга" | ф. "Володино" | Володино | ТП № 954 | Улица Ленина дом 20 |  | 1 | 0 |  |  |  | plc, gprs |  | модернизация | Нет | Да | Да | вру потребителя | Потребитель | Коммерческий | На опоре | Коммерческий
700 | Юргинский РЭС | ПС 110/10 КкВ "Юрга" | ф. "Володино" | Володино | ТП № 954 | Улица Ленина дом 22 |  | 1 | 0 |  |  |  | plc, gprs |  | модернизация | Нет | Да | Да | вру потребителя | Потребитель | Коммерческий | На опоре | Коммерческий
701 | Юргинский РЭС | ПС 110/10 КкВ "Юрга" | ф. "Володино" | Володино | ТП № 954 | Улица Ленина дом 24 |  | 1 | 0 |  |  |  | plc, gprs |  | модернизация | Нет | Да | Да | вру потребителя | Потребитель | Коммерческий | На опоре | Коммерческий
702 | Юргинский РЭС | ПС 110/10 КкВ "Юрга" | ф. "Володино" | Володино | ТП № 954 | Улица Ленина дом 26 |  | 1 | 0 |  |  |  | plc, gprs |  | модернизация | Нет | Да | Да | вру потребителя | Потребитель | Коммерческий | На опоре | Коммерческий
703 | Юргинский РЭС | ПС 110/10 КкВ "Юрга" | ф. "Володино" | Володино | ТП № 954 | Улица Ленина дом 28 |  | 1 | 0 |  |  |  | plc, gprs |  | модернизация | Нет | Да | Да | вру потребителя | Потребитель | Коммерческий | На опоре | Коммерческий
704 | Юргинский РЭС | ПС 110/10 КкВ "Юрга" | ф. "Володино" | Володино | ТП № 954 | Улица Ленина дом 30 квартира 1 |  |  | 1 |  | 1 |  | plc, gprs |  | модернизация | Нет | Да | Да | вру потребителя | Потребитель | Коммерческий | На опоре | Коммерческий
705 | Юргинский РЭС | ПС 110/10 КкВ "Юрга" | ф. "Володино" | Володино | ТП № 954 | Улица Ленина дом 30 квартира 2 |  | 1 | 0 |  |  |  | plc, gprs |  | модернизация | Нет | Да | Да | вру потребителя | Потребитель | Коммерческий | На опоре | Коммерческий
706 | Юргинский РЭС | ПС 110/10 КкВ "Юрга" | ф. "Володино" | Володино | ТП № 954 | Улица Ленина дом 32 квартира 1 |  | 1 | 0 |  |  |  | plc, gprs |  | модернизация | Нет | Да | Да | вру потребителя | Потребитель | Коммерческий | На опоре | Коммерческий
707 | Юргинский РЭС | ПС 110/10 КкВ "Юрга" | ф. "Володино" | Володино | ТП № 954 | Улица Ленина дом 32 квартира 2 |  | 1 | 0 |  |  |  | plc, gprs |  | модернизация | Нет | Да | Да | вру потребителя | Потребитель | Коммерческий | На опоре | Коммерческий
708 | Юргинский РЭС | ПС 110/10 КкВ "Юрга" | ф. "Володино" | Володино | ТП № 954 | Улица Ленина дом 34 квартира 1 |  | 1 | 0 |  |  |  | plc, gprs |  | модернизация | Нет | Да | Да | вру потребителя | Потребитель | Коммерческий | На опоре | Коммерческий
709 | Юргинский РЭС | ПС 110/10 КкВ "Юрга" | ф. "Володино" | Володино | ТП № 954 | Улица Ленина дом 34 квартира 2 |  | 1 | 0 |  |  |  | plc, gprs |  | модернизация | Нет | Да | Да | вру потребителя | Потребитель | Коммерческий | На опоре | Коммерческий
710 | Юргинский РЭС | ПС 110/10 КкВ "Юрга" | ф. "Володино" | Володино | ТП № 954 | Улица Ленина дом 36 квартира 1 |  | 1 | 0 |  |  |  | plc, gprs |  | модернизация | Нет | Да | Да | вру потребителя | Потребитель | Коммерческий | На опоре | Коммерческий
711 | Юргинский РЭС | ПС 110/10 КкВ "Юрга" | ф. "Володино" | Володино | ТП № 954 | Улица Ленина дом 36 квартира 2 |  | 1 | 0 |  |  |  | plc, gprs |  | модернизация | Нет | Да | Да | вру потребителя | Потребитель | Коммерческий | На опоре | Коммерческий
712 | Юргинский РЭС | ПС 110/10 КкВ "Юрга" | ф. "Володино" | Володино | ТП № 954 | Улица Ленина дом 38 |  | 1 | 0 |  |  |  | plc, gprs |  | модернизация | Нет | Да | Да | вру потребителя | Потребитель | Коммерческий | На опоре | Коммерческий
713 | Юргинский РЭС | ПС 110/10 КкВ "Юрга" | ф. "Володино" | Володино | ТП № 954 | Улица Ленина дом 40 |  | 1 | 0 |  |  |  | plc, gprs |  | модернизация | Нет | Да | Да | вру потребителя | Потребитель | Коммерческий | На опоре | Коммерческий
714 | Юргинский РЭС | ПС 110/10 КкВ "Юрга" | ф. "Володино" | Володино | ТП № 954 | Улица Ленина дом 42 |  | 1 | 0 |  |  |  | plc, gprs |  | модернизация | Нет | Да | Да | вру потребителя | Потребитель | Коммерческий | На опоре | Коммерческий
715 | Юргинский РЭС | ПС 110/10 КкВ "Юрга" | ф. "Володино" | Володино | ТП № 954 | Улица Заречная дом 1 |  | 1 | 0 |  |  |  | plc, gprs |  | модернизация | Нет | Да | Да | вру потребителя | Потребитель | Коммерческий | На опоре | Коммерческий
716 | Юргинский РЭС | ПС 110/10 КкВ "Юрга" | ф. "Володино" | Володино | ТП № 954 | Улица Заречная дом 2 |  | 1 | 0 |  |  |  | plc, gprs |  | модернизация | Нет | Да | Да | вру потребителя | Потребитель | Коммерческий | На опоре | Коммерческий
717 | Юргинский РЭС | ПС 110/10 КкВ "Юрга" | ф. "Володино" | Володино | ТП № 954 | Улица Заречная дом 3 |  | 1 | 0 |  |  |  | plc, gprs |  | модернизация | Нет | Да | Да | вру потребителя | Потребитель | Коммерческий | На опоре | Коммерческий
718 | Юргинский РЭС | ПС 110/10 КкВ "Юрга" | ф. "Володино" | Володино | ТП № 954 | Улица Заречная дом 4 |  | 1 | 0 |  |  |  | plc, gprs |  | модернизация | Нет | Да | Да | вру потребителя | Потребитель | Коммерческий | На опоре | Коммерческий
719 | Юргинский РЭС | ПС 110/10 КкВ "Юрга" | ф. "Володино" | Володино | ТП № 954 | Улица Заречная дом 6 |  | 1 | 0 |  |  |  | plc, gprs |  | модернизация | Нет | Да | Да | вру потребителя | Потребитель | Коммерческий | На опоре | Коммерческий
720 | Юргинский РЭС | ПС 110/10 КкВ "Юрга" | ф. "Володино" | Володино | ТП № 954 | Улица Свердлова дом 2 |  | 1 | 0 |  |  |  | plc, gprs |  | модернизация | Нет | Да | Да | вру потребителя | Потребитель | Коммерческий | На опоре | Коммерческий
721 | Юргинский РЭС | ПС 110/10 КкВ "Юрга" | ф. "Володино" | Володино | ТП № 954 | Улица Свердлова дом 3 |  | 1 | 0 |  |  |  | plc, gprs |  | модернизация | Нет | Да | Да | вру потребителя | Потребитель | Коммерческий | На опоре | Коммерческий
722 | Юргинский РЭС | ПС 110/10 КкВ "Юрга" | ф. "Володино" | Володино | ТП № 954 | Улица Свердлова дом 5 |  | 1 | 0 |  |  |  | plc, gprs |  | модернизация | Нет | Да | Да | вру потребителя | Потребитель | Коммерческий | На опоре | Коммерческий
723 | Юргинский РЭС | ПС 110/10 КкВ "Юрга" | ф. "Володино" | Володино | ТП № 954 | Улица Свердлова дом 6 |  | 1 | 0 |  |  |  | plc, gprs |  | модернизация | Нет | Да | Да | вру потребителя | Потребитель | Коммерческий | На опоре | Коммерческий
724 | Юргинский РЭС | ПС 110/10 КкВ "Юрга" | ф. "Володино" | Володино | ТП № 954 | Улица Свердлова дом 7 |  | 1 | 0 |  |  |  | plc, gprs |  | модернизация | Нет | Да | Да | вру потребителя | Потребитель | Коммерческий | На опоре | Коммерческий
725 | Юргинский РЭС | ПС 110/10 КкВ "Юрга" | ф. "Володино" | Володино | ТП № 954 | Улица Свердлова дом 8 |  | 1 | 0 |  |  |  | plc, gprs |  | модернизация | Нет | Да | Да | вру потребителя | Потребитель | Коммерческий | На опоре | Коммерческий
726 | Юргинский РЭС | ПС 110/10 КкВ "Юрга" | ф. "Володино" | Володино | ТП № 954 | Улица Свердлова дом 10 |  | 1 | 0 |  |  |  | plc, gprs |  | модернизация | Нет | Да | Да | вру потребителя | Потребитель | Коммерческий | На опоре | Коммерческий
727 | Юргинский РЭС | ПС 110/10 КкВ "Юрга" | ф. "Володино" | Володино | ТП № 951 | Улица Дерябина дом 1 |  | 1 | 0 |  |  |  | plc, gprs |  | модернизация | Нет | Да | Да | вру потребителя | Потребитель | Коммерческий | На опоре | Коммерческий
728 | Юргинский РЭС | ПС 110/10 КкВ "Юрга" | ф. "Володино" | Володино | ТП № 951 | Улица Дерябина дом 2 |  | 1 | 0 |  |  |  | plc, gprs |  | модернизация | Нет | Да | Да | вру потребителя | Потребитель | Коммерческий | На опоре | Коммерческий
729 | Юргинский РЭС | ПС 110/10 КкВ "Юрга" | ф. "Володино" | Володино | ТП № 951 | Улица Дерябина дом 3 |  | 1 | 0 |  |  |  | plc, gprs |  | модернизация | Нет | Да | Да | вру потребителя | Потребитель | Коммерческий | На опоре | Коммерческий
730 | Юргинский РЭС | ПС 110/10 КкВ "Юрга" | ф. "Володино" | Володино | ТП № 951 | Улица Дерябина дом 4 |  | 1 | 0 |  |  |  | plc, gprs |  | модернизация | Нет | Да | Да | вру потребителя | Потребитель | Коммерческий | На опоре | Коммерческий
731 | Юргинский РЭС | ПС 110/10 КкВ "Юрга" | ф. "Володино" | Володино | ТП № 951 | Улица Дерябина дом 5 |  | 1 | 0 |  |  |  | plc, gprs |  | модернизация | Нет | Да | Да | вру потребителя | Потребитель | Коммерческий | На опоре | Коммерческий
732 | Юргинский РЭС | ПС 110/10 КкВ "Юрга" | ф. "Володино" | Володино | ТП № 951 | Улица Дерябина дом 7 |  | 1 | 0 |  |  |  | plc, gprs |  | модернизация | Нет | Да | Да | вру потребителя | Потребитель | Коммерческий | На опоре | Коммерческий
733 | Юргинский РЭС | ПС 110/10 КкВ "Юрга" | ф. "Володино" | Володино | ТП № 951 | Улица Дерябина дом 8 |  | 1 | 0 |  |  |  | plc, gprs |  | модернизация | Нет | Да | Да | вру потребителя | Потребитель | Коммерческий | На опоре | Коммерческий
734 | Юргинский РЭС | ПС 110/10 КкВ "Юрга" | ф. "Володино" | Володино | ТП № 951 | Улица Дерябина дом 9 |  | 1 | 0 |  |  |  | plc, gprs |  | модернизация | Нет | Да | Да | вру потребителя | Потребитель | Коммерческий | На опоре | Коммерческий
735 | Юргинский РЭС | ПС 110/10 КкВ "Юрга" | ф. "Володино" | Володино | ТП № 951 | Улица Дерябина дом 10 |  | 1 | 0 |  |  |  | plc, gprs |  | модернизация | Нет | Да | Да | вру потребителя | Потребитель | Коммерческий | На опоре | Коммерческий
736 | Юргинский РЭС | ПС 110/10 КкВ "Юрга" | ф. "Володино" | Володино | ТП № 951 | Улица Дерябина дом 12 |  | 1 | 0 |  |  |  | plc, gprs |  | модернизация | Нет | Да | Да | вру потребителя | Потребитель | Коммерческий | На опоре | Коммерческий
737 | Юргинский РЭС | ПС 110/10 КкВ "Юрга" | ф. "Володино" | Володино | ТП № 951 | Улица Дерябина дом 14 |  | 1 | 0 |  |  |  | plc, gprs |  | модернизация | Нет | Да | Да | вру потребителя | Потребитель | Коммерческий | На опоре | Коммерческий
738 | Юргинский РЭС | ПС 110/10 КкВ "Юрга" | ф. "Володино" | Володино | ТП № 951 | Улица Дерябина дом 16 |  | 1 | 0 |  |  |  | plc, gprs |  | модернизация | Нет | Да | Да | вру потребителя | Потребитель | Коммерческий | На опоре | Коммерческий
739 | Юргинский РЭС | ПС 110/10 КкВ "Юрга" | ф. "Володино" | Володино | ТП № 951 | Улица Дерябина дом 18 |  | 1 | 0 |  |  |  | plc, gprs |  | модернизация | Нет | Да | Да | вру потребителя | Потребитель | Коммерческий | На опоре | Коммерческий
740 | Юргинский РЭС | ПС 110/10 КкВ "Юрга" | ф. "Володино" | Володино | ТП № 951 | Улица Дерябина дом 20 |  | 1 | 0 |  |  |  | plc, gprs |  | модернизация | Нет | Да | Да | вру потребителя | Потребитель | Коммерческий | На опоре | Коммерческий
741 | Юргинский РЭС | ПС 110/10 КкВ "Юрга" | ф. "Володино" | Володино | ТП № 951 | Улица Дерябина дом 22 |  | 1 | 0 |  |  |  | plc, gprs |  | модернизация | Нет | Да | Да | вру потребителя | Потребитель | Коммерческий | На опоре | Коммерческий
742 | Юргинский РЭС | ПС 110/10 КкВ "Юрга" | ф. "Володино" | Володино | ТП № 951 | Улица Дерябина дом 24 |  | 1 | 0 |  |  |  | plc, gprs |  | модернизация | Нет | Да | Да | вру потребителя | Потребитель | Коммерческий | На опоре | Коммерческий
743 | Юргинский РЭС | ПС 110/10 КкВ "Юрга" | ф. "Володино" | Володино | ТП № 951 | Улица Дерябина дом 26 |  | 1 | 0 |  |  |  | plc, gprs |  | модернизация | Нет | Да | Да | вру потребителя | Потребитель | Коммерческий | На опоре | Коммерческий
744 | Юргинский РЭС | ПС 110/10 КкВ "Юрга" | ф. "Володино" | Володино | ТП № 951 | Улица Дерябина дом 28 |  | 1 | 0 |  |  |  | plc, gprs |  | модернизация | Нет | Да | Да | вру потребителя | Потребитель | Коммерческий | На опоре | Коммерческий
745 | Юргинский РЭС | ПС 110/10 КкВ "Юрга" | ф. "Володино" | Володино | ТП № 951 | Улица Дерябина дом 30 |  | 1 | 0 |  |  |  | plc, gprs |  | модернизация | Нет | Да | Да | вру потребителя | Потребитель | Коммерческий | На опоре | Коммерческий
746 | Юргинский РЭС | ПС 110/10 КкВ "Юрга" | ф. "Володино" | Володино | ТП № 951 | Улица Дерябина дом 36 |  | 1 | 0 |  |  |  | plc, gprs |  | модернизация | Нет | Да | Да | вру потребителя | Потребитель | Коммерческий | На опоре | Коммерческий
747 | Юргинский РЭС | ПС 110/10 КкВ "Юрга" | ф. "Володино" | Володино | ТП № 951 | Администрация Володинского сельского поселения |  | 1 | 0 |  |  |  | plc, gprs |  | модернизация | Нет | Да | Да | вру потребителя | Потребитель | Коммерческий | На опоре | Коммерческий
9 | Юргинский РЭС | ПС 110/10 кВ "Юрга" |  | Володино |  |  |  | 180 | 20 | 0 | 20 | 0 | plc, gprs
748 | Юргинский РЭС | ПС 110/10 кВ "Шипаково" | ф. "Шипаково" | Некрасово | ТП № 960 | Улица Октябрьская дом 2 |  | 1 | 0 |  |  |  | plc, gprs |  | модернизация | Нет | Да | Да | вру потребителя | Потребитель | Коммерческий | На опоре | Коммерческий
749 | Юргинский РЭС | ПС 110/10 кВ "Шипаково" | ф. "Шипаково" | Некрасово | ТП № 960 | Улица Октябрьская дом 4 |  | 1 | 0 |  |  |  | plc, gprs |  | модернизация | Нет | Да | Да | вру потребителя | Потребитель | Коммерческий | На опоре | Коммерческий
750 | Юргинский РЭС | ПС 110/10 кВ "Шипаково" | ф. "Шипаково" | Некрасово | ТП № 960 | Улица Комарова дом 1 |  | 1 | 0 |  |  |  | plc, gprs |  | модернизация | Нет | Да | Да | вру потребителя | Потребитель | Коммерческий | На опоре | Коммерческий
751 | Юргинский РЭС | ПС 110/10 кВ "Шипаково" | ф. "Шипаково" | Некрасово | ТП № 960 | Улица Комарова дом 4 квартира 1 |  | 1 | 0 |  |  |  | plc, gprs |  | модернизация | Нет | Да | Да | вру потребителя | Потребитель | Коммерческий | На опоре | Коммерческий
752 | Юргинский РЭС | ПС 110/10 кВ "Шипаково" | ф. "Шипаково" | Некрасово | ТП № 960 | Улица Комарова дом 8 квартира 1 |  | 1 | 0 |  |  |  | plc, gprs |  | модернизация | Нет | Да | Да | вру потребителя | Потребитель | Коммерческий | На опоре | Коммерческий
753 | Юргинский РЭС | ПС 110/10 кВ "Шипаково" | ф. "Шипаково" | Некрасово | ТП № 960 | Улица Комарова дом 8 квартира 2 |  | 1 | 0 |  |  |  | plc, gprs |  | модернизация | Нет | Да | Да | вру потребителя | Потребитель | Коммерческий | На опоре | Коммерческий
754 | Юргинский РЭС | ПС 110/10 кВ "Шипаково" | ф. "Шипаково" | Некрасово | ТП № 960 | Улица Комарова дом 9 |  | 1 | 0 |  |  |  | plc, gprs |  | модернизация | Нет | Да | Да | вру потребителя | Потребитель | Коммерческий | На опоре | Коммерческий
755 | Юргинский РЭС | ПС 110/10 кВ "Шипаково" | ф. "Шипаково" | Некрасово | ТП № 960 | Улица Комарова дом 11 квартира 1 |  | 1 | 0 |  |  |  | plc, gprs |  | модернизация | Нет | Да | Да | вру потребителя | Потребитель | Коммерческий | На опоре | Коммерческий
756 | Юргинский РЭС | ПС 110/10 кВ "Шипаково" | ф. "Шипаково" | Некрасово | ТП № 960 | Улица Комарова дом 11 квартира 2 |  | 1 | 0 |  |  |  | plc, gprs |  | модернизация | Нет | Да | Да | вру потребителя | Потребитель | Коммерческий | На опоре | Коммерческий
757 | Юргинский РЭС | ПС 110/10 кВ "Шипаково" | ф. "Шипаково" | Некрасово | ТП № 960 | Улица Комарова дом 12 квартира 1 |  | 1 | 0 |  |  |  | plc, gprs |  | модернизация | Нет | Да | Да | вру потребителя | Потребитель | Коммерческий | На опоре | Коммерческий
758 | Юргинский РЭС | ПС 110/10 кВ "Шипаково" | ф. "Шипаково" | Некрасово | ТП № 960 | Улица Комарова дом 12 квартира 2 |  | 1 | 0 |  |  |  | plc, gprs |  | модернизация | Нет | Да | Да | вру потребителя | Потребитель | Коммерческий | На опоре | Коммерческий
759 | Юргинский РЭС | ПС 110/10 кВ "Шипаково" | ф. "Шипаково" | Некрасово | ТП № 960 | Улица Комарова дом 13 квартира 1 |  | 1 | 0 |  |  |  | plc, gprs |  | модернизация | Нет | Да | Да | вру потребителя | Потребитель | Коммерческий | На опоре | Коммерческий
760 | Юргинский РЭС | ПС 110/10 кВ "Шипаково" | ф. "Шипаково" | Некрасово | ТП № 960 | Улица Комарова дом 13 квартира 2 |  | 1 | 0 |  |  |  | plc, gprs |  | модернизация | Нет | Да | Да | вру потребителя | Потребитель | Коммерческий | На опоре | Коммерческий
10 | Юргинский РЭС | ПС 110/10 кВ "Шипаково" |  | Некрасово |  |  |  | 13 | 0 | 0 | 0 | 0 | plc, gprs
761 | Юргинский РЭС | ПС 110/10 кВ "Шипаково" | ф. "Шипаково" | Дегтярево | ТП № 026 | Улица Блюхера дом 3 |  | 1 | 0 |  |  |  | plc, gprs |  | модернизация | Нет | Да | Да | вру потребителя | Потребитель | Коммерческий | На опоре | Коммерческий
762 | Юргинский РЭС | ПС 110/10 кВ "Шипаково" | ф. "Шипаково" | Дегтярево | ТП № 026 | Улица Блюхера дом 5 |  | 1 | 0 |  |  |  | plc, gprs |  | модернизация | Нет | Да | Да | вру потребителя | Потребитель | Коммерческий | На опоре | Коммерческий
763 | Юргинский РЭС | ПС 110/10 кВ "Шипаково" | ф. "Шипаково" | Дегтярево | ТП № 026 | Улица Блюхера дом 6 |  | 1 | 0 |  |  |  | plc, gprs |  | модернизация | Нет | Да | Да | вру потребителя | Потребитель | Коммерческий | На опоре | Коммерческий
764 | Юргинский РЭС | ПС 110/10 кВ "Шипаково" | ф. "Шипаково" | Дегтярево | ТП № 026 | Улица Блюхера дом 7 |  | 1 | 0 |  |  |  | plc, gprs |  | модернизация | Нет | Да | Да | вру потребителя | Потребитель | Коммерческий | На опоре | Коммерческий
765 | Юргинский РЭС | ПС 110/10 кВ "Шипаково" | ф. "Шипаково" | Дегтярево | ТП № 026 | Улица Блюхера дом 8 |  | 1 | 0 |  |  |  | plc, gprs |  | модернизация | Нет | Да | Да | вру потребителя | Потребитель | Коммерческий | На опоре | Коммерческий
766 | Юргинский РЭС | ПС 110/10 кВ "Шипаково" | ф. "Шипаково" | Дегтярево | ТП № 026 | Улица Блюхера дом 9 квартира 1 |  | 1 | 0 |  |  |  | plc, gprs |  | модернизация | Нет | Да | Да | вру потребителя | Потребитель | Коммерческий | На опоре | Коммерческий
767 | Юргинский РЭС | ПС 110/10 кВ "Шипаково" | ф. "Шипаково" | Дегтярево | ТП № 026 | Улица Блюхера дом 9 квартира 2 |  | 1 | 0 |  |  |  | plc, gprs |  | модернизация | Нет | Да | Да | вру потребителя | Потребитель | Коммерческий | На опоре | Коммерческий
768 | Юргинский РЭС | ПС 110/10 кВ "Шипаково" | ф. "Шипаково" | Дегтярево | ТП № 026 | Улица Блюхера дом 10 |  | 1 | 0 |  |  |  | plc, gprs |  | модернизация | Нет | Да | Да | вру потребителя | Потребитель | Коммерческий | На опоре | Коммерческий
769 | Юргинский РЭС | ПС 110/10 кВ "Шипаково" | ф. "Шипаково" | Дегтярево | ТП № 026 | Улица Блюхера дом 11 |  | 1 | 0 |  |  |  | plc, gprs |  | модернизация | Нет | Да | Да | вру потребителя | Потребитель | Коммерческий | На опоре | Коммерческий
770 | Юргинский РЭС | ПС 110/10 кВ "Шипаково" | ф. "Шипаково" | Дегтярево | ТП № 026 | Улица Блюхера дом 12 |  | 1 | 0 |  |  |  | plc, gprs |  | модернизация | Нет | Да | Да | вру потребителя | Потребитель | Коммерческий | На опоре | Коммерческий
771 | Юргинский РЭС | ПС 110/10 кВ "Шипаково" | ф. "Шипаково" | Дегтярево | ТП № 026 | Улица Блюхера дом 13 |  | 1 | 0 |  |  |  | plc, gprs |  | модернизация | Нет | Да | Да | вру потребителя | Потребитель | Коммерческий | На опоре | Коммерческий
772 | Юргинский РЭС | ПС 110/10 кВ "Шипаково" | ф. "Шипаково" | Дегтярево | ТП № 026 | Улица Блюхера дом 15 |  | 1 | 0 |  |  |  | plc, gprs |  | модернизация | Нет | Да | Да | вру потребителя | Потребитель | Коммерческий | На опоре | Коммерческий
773 | Юргинский РЭС | ПС 110/10 кВ "Шипаково" | ф. "Шипаково" | Дегтярево | ТП № 026 | Улица Блюхера дом 19 |  | 1 | 0 |  |  |  | plc, gprs |  | модернизация | Нет | Да | Да | вру потребителя | Потребитель | Коммерческий | На опоре | Коммерческий
774 | Юргинский РЭС | ПС 110/10 кВ "Шипаково" | ф. "Шипаково" | Дегтярево | ТП № 026 | Улица Блюхера дом 22 |  | 1 | 0 |  |  |  | plc, gprs |  | модернизация | Нет | Да | Да | вру потребителя | Потребитель | Коммерческий | На опоре | Коммерческий
775 | Юргинский РЭС | ПС 110/10 кВ "Шипаково" | ф. "Шипаково" | Дегтярево | ТП № 026 | Улица Блюхера дом 23 |  | 1 | 0 |  |  |  | plc, gprs |  | модернизация | Нет | Да | Да | вру потребителя | Потребитель | Коммерческий | На опоре | Коммерческий
776 | Юргинский РЭС | ПС 110/10 кВ "Шипаково" | ф. "Шипаково" | Дегтярево | ТП № 026 | Улица Блюхера дом 25 |  | 1 | 0 |  |  |  | plc, gprs |  | модернизация | Нет | Да | Да | вру потребителя | Потребитель | Коммерческий | На опоре | Коммерческий
777 | Юргинский РЭС | ПС 110/10 кВ "Шипаково" | ф. "Шипаково" | Дегтярево | ТП № 026 | Улица Блюхера дом 26 |  | 1 | 0 |  |  |  | plc, gprs |  | модернизация | Нет | Да | Да | вру потребителя | Потребитель | Коммерческий | На опоре | Коммерческий
778 | Юргинский РЭС | ПС 110/10 кВ "Шипаково" | ф. "Шипаково" | Дегтярево | ТП № 026 | Улица Блюхера дом 28 |  | 1 | 0 |  |  |  | plc, gprs |  | модернизация | Нет | Да | Да | вру потребителя | Потребитель | Коммерческий | На опоре | Коммерческий
779 | Юргинский РЭС | ПС 110/10 кВ "Шипаково" | ф. "Шипаково" | Дегтярево | ТП № 026 | Улица Блюхера дом 29 квартира 1 |  | 1 | 0 |  |  |  | plc, gprs |  | модернизация | Нет | Да | Да | вру потребителя | Потребитель | Коммерческий | На опоре | Коммерческий
780 | Юргинский РЭС | ПС 110/10 кВ "Шипаково" | ф. "Шипаково" | Дегтярево | ТП № 026 | Улица Блюхера дом 29 квартира 2 |  | 1 | 0 |  |  |  | plc, gprs |  | модернизация | Нет | Да | Да | вру потребителя | Потребитель | Коммерческий | На опоре | Коммерческий
781 | Юргинский РЭС | ПС 110/10 кВ "Шипаково" | ф. "Шипаково" | Дегтярево | ТП № 026 | Улица Блюхера дом 32 |  | 1 | 0 |  |  |  | plc, gprs |  | модернизация | Нет | Да | Да | вру потребителя | Потребитель | Коммерческий | На опоре | Коммерческий
782 | Юргинский РЭС | ПС 110/10 кВ "Шипаково" | ф. "Шипаково" | Дегтярево | ТП № 026 | Улица Блюхера дом 33 |  | 1 | 0 |  |  |  | plc, gprs |  | модернизация | Нет | Да | Да | вру потребителя | Потребитель | Коммерческий | На опоре | Коммерческий
783 | Юргинский РЭС | ПС 110/10 кВ "Шипаково" | ф. "Шипаково" | Дегтярево | ТП № 026 | Улица Первомайская дом 1 |  | 1 | 0 |  |  |  | plc, gprs |  | модернизация | Нет | Да | Да | вру потребителя | Потребитель | Коммерческий | На опоре | Коммерческий
784 | Юргинский РЭС | ПС 110/10 кВ "Шипаково" | ф. "Шипаково" | Дегтярево | ТП № 026 | Улица Первомайская дом 5 |  | 1 | 0 |  |  |  | plc, gprs |  | модернизация | Нет | Да | Да | вру потребителя | Потребитель | Коммерческий | На опоре | Коммерческий
785 | Юргинский РЭС | ПС 110/10 кВ "Шипаково" | ф. "Шипаково" | Дегтярево | ТП № 026 | Улица Первомайская дом 7 квартира 1 |  | 1 | 0 |  |  |  | plc, gprs |  | модернизация | Нет | Да | Да | вру потребителя | Потребитель | Коммерческий | На опоре | Коммерческий
786 | Юргинский РЭС | ПС 110/10 кВ "Шипаково" | ф. "Шипаково" | Дегтярево | ТП № 026 | Улица Первомайская дом 7 квартира 2 |  | 1 | 0 |  |  |  | plc, gprs |  | модернизация | Нет | Да | Да | вру потребителя | Потребитель | Коммерческий | На опоре | Коммерческий
787 | Юргинский РЭС | ПС 110/10 кВ "Шипаково" | ф. "Шипаково" | Дегтярево | ТП № 026 | Улица Первомайская дом 8 |  | 1 | 0 |  |  |  | plc, gprs |  | модернизация | Нет | Да | Да | вру потребителя | Потребитель | Коммерческий | На опоре | Коммерческий
788 | Юргинский РЭС | ПС 110/10 кВ "Шипаково" | ф. "Шипаково" | Дегтярево | ТП № 026 | Улица Первомайская дом 10 |  | 1 | 0 |  |  |  | plc, gprs |  | модернизация | Нет | Да | Да | вру потребителя | Потребитель | Коммерческий | На опоре | Коммерческий
789 | Юргинский РЭС | ПС 110/10 кВ "Шипаково" | ф. "Шипаково" | Дегтярево | ТП № 026 | Улица Первомайская дом 11 |  | 1 | 0 |  |  |  | plc, gprs |  | модернизация | Нет | Да | Да | вру потребителя | Потребитель | Коммерческий | На опоре | Коммерческий
11 | Юргинский РЭС | ПС 110/10 кВ "Шипаково" |  | Дегтярево |  |  |  | 29 | 0 | 0 | 0 | 0 | plc, gprs
790 | Юргинский РЭС | ПС 110/10 кВ "Зоново" | ф. "Бушуево" | Бушуево | ТП № 002 | ООО "Кооператор-А" |  | 1 | 0 |  |  |  | plc, gprs |  | модернизация | Нет | Да | Да | вру потребителя | Потребитель | Коммерческий | На опоре | Коммерческий
791 | Юргинский РЭС | ПС 110/10 кВ "Зоново" | ф. "Бушуево" | Бушуево | ТП № 237 | Улица Чапаева дом 35 |  | 1 | 0 |  |  |  | plc, gprs |  | модернизация | Нет | Да | Да | вру потребителя | Потребитель | Коммерческий | На опоре | Коммерческий
792 | Юргинский РЭС | ПС 110/10 кВ "Зоново" | ф. "Бушуево" | Бушуево | ТП № 237 | Улица Чапаева дом 64 |  | 1 | 0 |  |  |  | plc, gprs |  | модернизация | Нет | Да | Да | вру потребителя | Потребитель | Коммерческий | На опоре | Коммерческий
793 | Юргинский РЭС | ПС 110/10 кВ "Зоново" | ф. "Бушуево" | Бушуево | ТП № 237 | Улица Чапаева дом 66 |  | 1 | 0 |  |  |  | plc, gprs |  | модернизация | Нет | Да | Да | вру потребителя | Потребитель | Коммерческий | На опоре | Коммерческий
794 | Юргинский РЭС | ПС 110/10 кВ "Зоново" | ф. "Бушуево" | Бушуево | ТП № 237 | Улица Чапаева дом 70 |  | 1 | 0 |  |  |  | plc, gprs |  | модернизация | Нет | Да | Да | вру потребителя | Потребитель | Коммерческий | На опоре | Коммерческий
795 | Юргинский РЭС | ПС 110/10 кВ "Зоново" | ф. "Бушуево" | Бушуево | ТП № 237 | Улица Чапаева дом 74 |  | 1 | 0 |  |  |  | plc, gprs |  | модернизация | Нет | Да | Да | вру потребителя | Потребитель | Коммерческий | На опоре | Коммерческий
796 | Юргинский РЭС | ПС 110/10 кВ "Зоново" | ф. "Бушуево" | Бушуево | ТП № 237 | Улица Чапаева дом 78 квартира 1 |  | 1 | 0 |  |  |  | plc, gprs |  | модернизация | Нет | Да | Да | вру потребителя | Потребитель | Коммерческий | На опоре | Коммерческий
797 | Юргинский РЭС | ПС 110/10 кВ "Зоново" | ф. "Бушуево" | Бушуево | ТП № 237 | Улица Чапаева дом 78 квартира 2 |  | 1 | 0 |  |  |  | plc, gprs |  | модернизация | Нет | Да | Да | вру потребителя | Потребитель | Коммерческий | На опоре | Коммерческий
798 | Юргинский РЭС | ПС 110/10 кВ "Зоново" | ф. "Бушуево" | Бушуево | ТП № 237 | Улица Чапаева дом 80 квартира 1 |  | 1 | 0 |  |  |  | plc, gprs |  | модернизация | Нет | Да | Да | вру потребителя | Потребитель | Коммерческий | На опоре | Коммерческий
799 | Юргинский РЭС | ПС 110/10 кВ "Зоново" | ф. "Бушуево" | Бушуево | ТП № 237 | Улица Чапаева дом 80 квартира 2 |  | 1 | 0 |  |  |  | plc, gprs |  | модернизация | Нет | Да | Да | вру потребителя | Потребитель | Коммерческий | На опоре | Коммерческий
800 | Юргинский РЭС | ПС 110/10 кВ "Зоново" | ф. "Бушуево" | Бушуево | ТП № 237 | Улица Чапаева дом 82 |  | 1 | 0 |  |  |  | plc, gprs |  | модернизация | Нет | Да | Да | вру потребителя | Потребитель | Коммерческий | На опоре | Коммерческий
801 | Юргинский РЭС | ПС 110/10 кВ "Зоново" | ф. "Бушуево" | Бушуево | ТП № 237 | Улица Чапаева дом 84 |  | 1 | 0 |  |  |  | plc, gprs |  | модернизация | Нет | Да | Да | вру потребителя | Потребитель | Коммерческий | На опоре | Коммерческий
802 | Юргинский РЭС | ПС 110/10 кВ "Зоново" | ф. "Бушуево" | Бушуево | ТП № 237 | Улица Чапаева дом 86 |  | 1 | 0 |  |  |  | plc, gprs |  | модернизация | Нет | Да | Да | вру потребителя | Потребитель | Коммерческий | На опоре | Коммерческий
803 | Юргинский РЭС | ПС 110/10 кВ "Зоново" | ф. "Бушуево" | Бушуево | ТП № 237 | Улица Чапаева дом 88 |  | 1 | 0 |  |  |  | plc, gprs |  | модернизация | Нет | Да | Да | вру потребителя | Потребитель | Коммерческий | На опоре | Коммерческий
804 | Юргинский РЭС | ПС 110/10 кВ "Зоново" | ф. "Бушуево" | Бушуево | ТП № 237 | Улица Чапаева дом 90 |  | 1 | 0 |  |  |  | plc, gprs |  | модернизация | Нет | Да | Да | вру потребителя | Потребитель | Коммерческий | На опоре | Коммерческий
805 | Юргинский РЭС | ПС 110/10 кВ "Зоново" | ф. "Бушуево" | Бушуево | ТП № 237 | Улица Чапаева дом 92 |  | 1 | 0 |  |  |  | plc, gprs |  | модернизация | Нет | Да | Да | вру потребителя | Потребитель | Коммерческий | На опоре | Коммерческий
806 | Юргинский РЭС | ПС 110/10 кВ "Зоново" | ф. "Бушуево" | Бушуево | ТП № 237 | Улица Чапаева дом 94 |  |  | 1 |  | 1 |  | plc, gprs |  | модернизация | Нет | Да | Да | вру потребителя | Потребитель | Коммерческий | На опоре | Коммерческий
807 | Юргинский РЭС | ПС 110/10 кВ "Зоново" | ф. "Бушуево" | Бушуево | ТП № 237 | Улица Чапаева дом 96 |  | 1 | 0 |  |  |  | plc, gprs |  | модернизация | Нет | Да | Да | вру потребителя | Потребитель | Коммерческий | На опоре | Коммерческий
808 | Юргинский РЭС | ПС 110/10 кВ "Зоново" | ф. "Бушуево" | Бушуево | ТП № 237 | Улица Чапаева дом 98 |  | 1 | 0 |  |  |  | plc, gprs |  | модернизация | Нет | Да | Да | вру потребителя | Потребитель | Коммерческий | На опоре | Коммерческий
809 | Юргинский РЭС | ПС 110/10 кВ "Зоново" | ф. "Бушуево" | Бушуево | ТП № 002 | МОУ Бушуевская основная общеобразовательная школа |  |  | 1 |  | 1 |  | plc, gprs |  | модернизация | Нет | Да | Да | вру потребителя | Потребитель | Коммерческий | На опоре | Коммерческий
810 | Юргинский РЭС | ПС 110/10 кВ "Зоново" | ф. "Бушуево" | Бушуево | ТП № 101 | Улица Молодёжная дом 1 квартира 1 |  | 1 | 0 |  |  |  | plc, gprs |  | модернизация | Нет | Да | Да | вру потребителя | Потребитель | Коммерческий | На опоре | Коммерческий
811 | Юргинский РЭС | ПС 110/10 кВ "Зоново" | ф. "Бушуево" | Бушуево | ТП № 101 | Улица Молодёжная дом 1 квартира 2 |  | 1 | 0 |  |  |  | plc, gprs |  | модернизация | Нет | Да | Да | вру потребителя | Потребитель | Коммерческий | На опоре | Коммерческий
812 | Юргинский РЭС | ПС 110/10 кВ "Зоново" | ф. "Бушуево" | Бушуево | ТП № 101 | Улица Молодёжная дом 2 квартира 1 |  | 1 | 0 |  |  |  | plc, gprs |  | модернизация | Нет | Да | Да | вру потребителя | Потребитель | Коммерческий | На опоре | Коммерческий
813 | Юргинский РЭС | ПС 110/10 кВ "Зоново" | ф. "Бушуево" | Бушуево | ТП № 101 | Улица Молодёжная дом 2 квартира 2 |  | 1 | 0 |  |  |  | plc, gprs |  | модернизация | Нет | Да | Да | вру потребителя | Потребитель | Коммерческий | На опоре | Коммерческий
814 | Юргинский РЭС | ПС 110/10 кВ "Зоново" | ф. "Бушуево" | Бушуево | ТП № 101 | Улица Молодёжная дом 3 квартира 1 |  | 1 | 0 |  |  |  | plc, gprs |  | модернизация | Нет | Да | Да | вру потребителя | Потребитель | Коммерческий | На опоре | Коммерческий
815 | Юргинский РЭС | ПС 110/10 кВ "Зоново" | ф. "Бушуево" | Бушуево | ТП № 101 | Улица Молодёжная дом 3 квартира 2 |  | 1 | 0 |  |  |  | plc, gprs |  | модернизация | Нет | Да | Да | вру потребителя | Потребитель | Коммерческий | На опоре | Коммерческий
816 | Юргинский РЭС | ПС 110/10 кВ "Зоново" | ф. "Бушуево" | Бушуево | ТП № 101 | Улица Молодёжная дом 4 квартира 1 |  | 1 | 0 |  |  |  | plc, gprs |  | модернизация | Нет | Да | Да | вру потребителя | Потребитель | Коммерческий | На опоре | Коммерческий
817 | Юргинский РЭС | ПС 110/10 кВ "Зоново" | ф. "Бушуево" | Бушуево | ТП № 101 | Улица Молодёжная дом 4 квартира 2 |  | 1 | 0 |  |  |  | plc, gprs |  | модернизация | Нет | Да | Да | вру потребителя | Потребитель | Коммерческий | На опоре | Коммерческий
818 | Юргинский РЭС | ПС 110/10 кВ "Зоново" | ф. "Бушуево" | Бушуево | ТП № 101 | Улица Молодёжная дом 5 квартира 1 |  | 1 | 0 |  |  |  | plc, gprs |  | модернизация | Нет | Да | Да | вру потребителя | Потребитель | Коммерческий | На опоре | Коммерческий
819 | Юргинский РЭС | ПС 110/10 кВ "Зоново" | ф. "Бушуево" | Бушуево | ТП № 101 | Улица Молодёжная дом 5 квартира 2 |  | 1 | 0 |  |  |  | plc, gprs |  | модернизация | Нет | Да | Да | вру потребителя | Потребитель | Коммерческий | На опоре | Коммерческий
820 | Юргинский РЭС | ПС 110/10 кВ "Зоново" | ф. "Бушуево" | Бушуево | ТП № 101 | Улица Молодёжная дом 6 квартира 1 |  | 1 | 0 |  |  |  | plc, gprs |  | модернизация | Нет | Да | Да | вру потребителя | Потребитель | Коммерческий | На опоре | Коммерческий
821 | Юргинский РЭС | ПС 110/10 кВ "Зоново" | ф. "Бушуево" | Бушуево | ТП № 101 | Улица Молодёжная дом 6 квартира 2 |  | 1 | 0 |  |  |  | plc, gprs |  | модернизация | Нет | Да | Да | вру потребителя | Потребитель | Коммерческий | На опоре | Коммерческий
822 | Юргинский РЭС | ПС 110/10 кВ "Зоново" | ф. "Бушуево" | Бушуево | ТП № 101 | Улица Молодёжная дом 7 квартира 1 |  |  | 1 |  | 1 |  | plc, gprs |  | модернизация | Нет | Да | Да | вру потребителя | Потребитель | Коммерческий | На опоре | Коммерческий
823 | Юргинский РЭС | ПС 110/10 кВ "Зоново" | ф. "Бушуево" | Бушуево | ТП № 101 | Улица Молодёжная дом 7 квартира 2 |  | 1 | 0 |  |  |  | plc, gprs |  | модернизация | Нет | Да | Да | вру потребителя | Потребитель | Коммерческий | На опоре | Коммерческий
824 | Юргинский РЭС | ПС 110/10 кВ "Зоново" | ф. "Бушуево" | Бушуево | ТП № 101 | Улица Молодёжная дом 8 квартира 1 |  | 1 | 0 |  |  |  | plc, gprs |  | модернизация | Нет | Да | Да | вру потребителя | Потребитель | Коммерческий | На опоре | Коммерческий
825 | Юргинский РЭС | ПС 110/10 кВ "Зоново" | ф. "Бушуево" | Бушуево | ТП № 101 | Улица Молодёжная дом 8 квартира 2 |  | 1 | 0 |  |  |  | plc, gprs |  | модернизация | Нет | Да | Да | вру потребителя | Потребитель | Коммерческий | На опоре | Коммерческий
826 | Юргинский РЭС | ПС 110/10 кВ "Зоново" | ф. "Бушуево" | Бушуево | ТП № 101 | Улица Молодёжная дом 9 квартира 1 |  | 1 | 0 |  |  |  | plc, gprs |  | модернизация | Нет | Да | Да | вру потребителя | Потребитель | Коммерческий | На опоре | Коммерческий
827 | Юргинский РЭС | ПС 110/10 кВ "Зоново" | ф. "Бушуево" | Бушуево | ТП № 101 | Улица Молодёжная дом 9 квартира 2 |  | 1 | 0 |  |  |  | plc, gprs |  | модернизация | Нет | Да | Да | вру потребителя | Потребитель | Коммерческий | На опоре | Коммерческий
828 | Юргинский РЭС | ПС 110/10 кВ "Зоново" | ф. "Бушуево" | Бушуево | ТП № 968 | Улица Чапаева дом 1 |  | 1 | 0 |  |  |  | plc, gprs |  | модернизация | Нет | Да | Да | вру потребителя | Потребитель | Коммерческий | На опоре | Коммерческий
829 | Юргинский РЭС | ПС 110/10 кВ "Зоново" | ф. "Бушуево" | Бушуево | ТП № 968 | Улица Чапаева дом 35 |  | 1 | 0 |  |  |  | plc, gprs |  | модернизация | Нет | Да | Да | вру потребителя | Потребитель | Коммерческий | На опоре | Коммерческий
830 | Юргинский РЭС | ПС 110/10 кВ "Зоново" | ф. "Бушуево" | Бушуево | ТП № 968 | Улица Чапаева дом 4 |  | 1 | 0 |  |  |  | plc, gprs |  | модернизация | Нет | Да | Да | вру потребителя | Потребитель | Коммерческий | На опоре | Коммерческий
831 | Юргинский РЭС | ПС 110/10 кВ "Зоново" | ф. "Бушуево" | Бушуево | ТП № 968 | Улица Чапаева дом 5 квартира 1 |  |  | 1 |  | 1 |  | plc, gprs |  | модернизация | Нет | Да | Да | вру потребителя | Потребитель | Коммерческий | На опоре | Коммерческий
832 | Юргинский РЭС | ПС 110/10 кВ "Зоново" | ф. "Бушуево" | Бушуево | ТП № 968 | Улица Чапаева дом 5 квартира 2 |  | 1 | 0 |  |  |  | plc, gprs |  | модернизация | Нет | Да | Да | вру потребителя | Потребитель | Коммерческий | На опоре | Коммерческий
833 | Юргинский РЭС | ПС 110/10 кВ "Зоново" | ф. "Бушуево" | Бушуево | ТП № 968 | Улица Чапаева дом 6 |  | 1 | 0 |  |  |  | plc, gprs |  | модернизация | Нет | Да | Да | вру потребителя | Потребитель | Коммерческий | На опоре | Коммерческий
834 | Юргинский РЭС | ПС 110/10 кВ "Зоново" | ф. "Бушуево" | Бушуево | ТП № 968 | Улица Чапаева дом 7 квартира 1 |  | 1 | 0 |  |  |  | plc, gprs |  | модернизация | Нет | Да | Да | вру потребителя | Потребитель | Коммерческий | На опоре | Коммерческий
835 | Юргинский РЭС | ПС 110/10 кВ "Зоново" | ф. "Бушуево" | Бушуево | ТП № 968 | Улица Чапаева дом 7 квартира 2 |  | 1 | 0 |  |  |  | plc, gprs |  | модернизация | Нет | Да | Да | вру потребителя | Потребитель | Коммерческий | На опоре | Коммерческий
836 | Юргинский РЭС | ПС 110/10 кВ "Зоново" | ф. "Бушуево" | Бушуево | ТП № 968 | Улица Чапаева дом 10 |  | 1 | 0 |  |  |  | plc, gprs |  | модернизация | Нет | Да | Да | вру потребителя | Потребитель | Коммерческий | На опоре | Коммерческий
837 | Юргинский РЭС | ПС 110/10 кВ "Зоново" | ф. "Бушуево" | Бушуево | ТП № 968 | Улица Чапаева дом 11 |  | 1 | 0 |  |  |  | plc, gprs |  | модернизация | Нет | Да | Да | вру потребителя | Потребитель | Коммерческий | На опоре | Коммерческий
838 | Юргинский РЭС | ПС 110/10 кВ "Зоново" | ф. "Бушуево" | Бушуево | ТП № 968 | Улица Чапаева дом 13 |  | 1 | 0 |  |  |  | plc, gprs |  | модернизация | Нет | Да | Да | вру потребителя | Потребитель | Коммерческий | На опоре | Коммерческий
839 | Юргинский РЭС | ПС 110/10 кВ "Зоново" | ф. "Бушуево" | Бушуево | ТП № 968 | Улица Чапаева дом 14 |  | 1 | 0 |  |  |  | plc, gprs |  | модернизация | Нет | Да | Да | вру потребителя | Потребитель | Коммерческий | На опоре | Коммерческий
840 | Юргинский РЭС | ПС 110/10 кВ "Зоново" | ф. "Бушуево" | Бушуево | ТП № 968 | Улица Чапаева дом 15 |  | 1 | 0 |  |  |  | plc, gprs |  | модернизация | Нет | Да | Да | вру потребителя | Потребитель | Коммерческий | На опоре | Коммерческий
841 | Юргинский РЭС | ПС 110/10 кВ "Зоново" | ф. "Бушуево" | Бушуево | ТП № 968 | Улица Чапаева дом 16 |  | 1 | 0 |  |  |  | plc, gprs |  | модернизация | Нет | Да | Да | вру потребителя | Потребитель | Коммерческий | На опоре | Коммерческий
842 | Юргинский РЭС | ПС 110/10 кВ "Зоново" | ф. "Бушуево" | Бушуево | ТП № 968 | Улица Чапаева дом 17 |  | 1 | 0 |  |  |  | plc, gprs |  | модернизация | Нет | Да | Да | вру потребителя | Потребитель | Коммерческий | На опоре | Коммерческий
843 | Юргинский РЭС | ПС 110/10 кВ "Зоново" | ф. "Бушуево" | Бушуево | ТП № 968 | Улица Чапаева дом 19 |  | 1 | 0 |  |  |  | plc, gprs |  | модернизация | Нет | Да | Да | вру потребителя | Потребитель | Коммерческий | На опоре | Коммерческий
844 | Юргинский РЭС | ПС 110/10 кВ "Зоново" | ф. "Бушуево" | Бушуево | ТП № 968 | Улица Чапаева дом 20 |  | 1 | 0 |  |  |  | plc, gprs |  | модернизация | Нет | Да | Да | вру потребителя | Потребитель | Коммерческий | На опоре | Коммерческий
845 | Юргинский РЭС | ПС 110/10 кВ "Зоново" | ф. "Бушуево" | Бушуево | ТП № 968 | Улица Чапаева дом 21 |  | 1 | 0 |  |  |  | plc, gprs |  | модернизация | Нет | Да | Да | вру потребителя | Потребитель | Коммерческий | На опоре | Коммерческий
846 | Юргинский РЭС | ПС 110/10 кВ "Зоново" | ф. "Бушуево" | Бушуево | ТП № 968 | Улица Чапаева дом 22 |  | 1 | 0 |  |  |  | plc, gprs |  | модернизация | Нет | Да | Да | вру потребителя | Потребитель | Коммерческий | На опоре | Коммерческий
847 | Юргинский РЭС | ПС 110/10 кВ "Зоново" | ф. "Бушуево" | Бушуево | ТП № 968 | Улица Чапаева дом 23 |  | 1 | 0 |  |  |  | plc, gprs |  | модернизация | Нет | Да | Да | вру потребителя | Потребитель | Коммерческий | На опоре | Коммерческий
848 | Юргинский РЭС | ПС 110/10 кВ "Зоново" | ф. "Бушуево" | Бушуево | ТП № 968 | Улица Чапаева дом 25 |  | 1 | 0 |  |  |  | plc, gprs |  | модернизация | Нет | Да | Да | вру потребителя | Потребитель | Коммерческий | На опоре | Коммерческий
849 | Юргинский РЭС | ПС 110/10 кВ "Зоново" | ф. "Бушуево" | Бушуево | ТП № 968 | Улица Чапаева дом 26 |  | 1 | 0 |  |  |  | plc, gprs |  | модернизация | Нет | Да | Да | вру потребителя | Потребитель | Коммерческий | На опоре | Коммерческий
850 | Юргинский РЭС | ПС 110/10 кВ "Зоново" | ф. "Бушуево" | Бушуево | ТП № 968 | Улица Чапаева дом 28 |  | 1 | 0 |  |  |  | plc, gprs |  | модернизация | Нет | Да | Да | вру потребителя | Потребитель | Коммерческий | На опоре | Коммерческий
851 | Юргинский РЭС | ПС 110/10 кВ "Зоново" | ф. "Бушуево" | Бушуево | ТП № 968 | Улица Чапаева дом 29 |  | 1 | 0 |  |  |  | plc, gprs |  | модернизация | Нет | Да | Да | вру потребителя | Потребитель | Коммерческий | На опоре | Коммерческий
852 | Юргинский РЭС | ПС 110/10 кВ "Зоново" | ф. "Бушуево" | Бушуево | ТП № 968 | Улица Чапаева дом 30 |  | 1 | 0 |  |  |  | plc, gprs |  | модернизация | Нет | Да | Да | вру потребителя | Потребитель | Коммерческий | На опоре | Коммерческий
853 | Юргинский РЭС | ПС 110/10 кВ "Зоново" | ф. "Бушуево" | Бушуево | ТП № 968 | Улица Чапаева дом 31 |  | 1 | 0 |  |  |  | plc, gprs |  | модернизация | Нет | Да | Да | вру потребителя | Потребитель | Коммерческий | На опоре | Коммерческий
854 | Юргинский РЭС | ПС 110/10 кВ "Зоново" | ф. "Бушуево" | Бушуево | ТП № 968 | Улица Чапаева дом 32 |  | 1 | 0 |  |  |  | plc, gprs |  | модернизация | Нет | Да | Да | вру потребителя | Потребитель | Коммерческий | На опоре | Коммерческий
855 | Юргинский РЭС | ПС 110/10 кВ "Зоново" | ф. "Бушуево" | Бушуево | ТП № 968 | Улица Чапаева дом 33 |  | 1 | 0 |  |  |  | plc, gprs |  | модернизация | Нет | Да | Да | вру потребителя | Потребитель | Коммерческий | На опоре | Коммерческий
856 | Юргинский РЭС | ПС 110/10 кВ "Зоново" | ф. "Бушуево" | Бушуево | ТП № 968 | Улица Чапаева дом 36 |  | 1 | 0 |  |  |  | plc, gprs |  | модернизация | Нет | Да | Да | вру потребителя | Потребитель | Коммерческий | На опоре | Коммерческий
857 | Юргинский РЭС | ПС 110/10 кВ "Зоново" | ф. "Бушуево" | Бушуево | ТП № 968 | Улица Чапаева дом 38 |  | 1 | 0 |  |  |  | plc, gprs |  | модернизация | Нет | Да | Да | вру потребителя | Потребитель | Коммерческий | На опоре | Коммерческий
858 | Юргинский РЭС | ПС 110/10 кВ "Зоново" | ф. "Бушуево" | Бушуево | ТП № 968 | Улица Чапаева дом 40 |  | 1 | 0 |  |  |  | plc, gprs |  | модернизация | Нет | Да | Да | вру потребителя | Потребитель | Коммерческий | На опоре | Коммерческий
859 | Юргинский РЭС | ПС 110/10 кВ "Зоново" | ф. "Бушуево" | Бушуево | ТП № 968 | Улица Чапаева дом 42 |  | 1 | 0 |  |  |  | plc, gprs |  | модернизация | Нет | Да | Да | вру потребителя | Потребитель | Коммерческий | На опоре | Коммерческий
860 | Юргинский РЭС | ПС 110/10 кВ "Зоново" | ф. "Бушуево" | Бушуево | ТП № 968 | Улица Чапаева дом 44 квартира 1 |  | 1 | 0 |  |  |  | plc, gprs |  | модернизация | Нет | Да | Да | вру потребителя | Потребитель | Коммерческий | На опоре | Коммерческий
861 | Юргинский РЭС | ПС 110/10 кВ "Зоново" | ф. "Бушуево" | Бушуево | ТП № 968 | Улица Чапаева дом 44 квартира 2 |  | 1 | 0 |  |  |  | plc, gprs |  | модернизация | Нет | Да | Да | вру потребителя | Потребитель | Коммерческий | На опоре | Коммерческий
862 | Юргинский РЭС | ПС 110/10 кВ "Зоново" | ф. "Бушуево" | Бушуево | ТП № 968 | Улица Чапаева дом 46 |  | 1 | 0 |  |  |  | plc, gprs |  | модернизация | Нет | Да | Да | вру потребителя | Потребитель | Коммерческий | На опоре | Коммерческий
863 | Юргинский РЭС | ПС 110/10 кВ "Зоново" | ф. "Бушуево" | Бушуево | ТП № 968 | Улица Чапаева дом 50 |  | 1 | 0 |  |  |  | plc, gprs |  | модернизация | Нет | Да | Да | вру потребителя | Потребитель | Коммерческий | На опоре | Коммерческий
864 | Юргинский РЭС | ПС 110/10 кВ "Зоново" | ф. "Бушуево" | Бушуево | ТП № 968 | Улица Чапаева дом 52 |  | 1 | 0 |  |  |  | plc, gprs |  | модернизация | Нет | Да | Да | вру потребителя | Потребитель | Коммерческий | На опоре | Коммерческий
865 | Юргинский РЭС | ПС 110/10 кВ "Зоново" | ф. "Бушуево" | Бушуево | ТП № 968 | Улица Чапаева дом 54 |  | 1 | 0 |  |  |  | plc, gprs |  | модернизация | Нет | Да | Да | вру потребителя | Потребитель | Коммерческий | На опоре | Коммерческий
866 | Юргинский РЭС | ПС 110/10 кВ "Зоново" | ф. "Бушуево" | Бушуево | ТП № 968 | Улица Чапаева дом 56 |  | 1 | 0 |  |  |  | plc, gprs |  | модернизация | Нет | Да | Да | вру потребителя | Потребитель | Коммерческий | На опоре | Коммерческий
867 | Юргинский РЭС | ПС 110/10 кВ "Зоново" | ф. "Бушуево" | Бушуево | ТП № 968 | Улица Чапаева дом 58 |  | 1 | 0 |  |  |  | plc, gprs |  | модернизация | Нет | Да | Да | вру потребителя | Потребитель | Коммерческий | На опоре | Коммерческий
868 | Юргинский РЭС | ПС 110/10 кВ "Зоново" | ф. "Бушуево" | Бушуево | ТП № 968 | Улица Чапаева дом 60 квартира 1 |  | 1 | 0 |  |  |  | plc, gprs |  | модернизация | Нет | Да | Да | вру потребителя | Потребитель | Коммерческий | На опоре | Коммерческий
869 | Юргинский РЭС | ПС 110/10 кВ "Зоново" | ф. "Бушуево" | Бушуево | ТП № 970 | Улица Ворошилова дом 17 квартира 1 |  | 1 | 0 |  |  |  | plc, gprs |  | модернизация | Нет | Да | Да | вру потребителя | Потребитель | Коммерческий | На опоре | Коммерческий
870 | Юргинский РЭС | ПС 110/10 кВ "Зоново" | ф. "Бушуево" | Бушуево | ТП № 970 | Улица Ворошилова дом 17 квартира 2 |  | 1 | 0 |  |  |  | plc, gprs |  | модернизация | Нет | Да | Да | вру потребителя | Потребитель | Коммерческий | На опоре | Коммерческий
871 | Юргинский РЭС | ПС 110/10 кВ "Зоново" | ф. "Бушуево" | Бушуево | ТП № 970 | Улица Ворошилова дом 19 |  | 1 | 0 |  |  |  | plc, gprs |  | модернизация | Нет | Да | Да | вру потребителя | Потребитель | Коммерческий | На опоре | Коммерческий
872 | Юргинский РЭС | ПС 110/10 кВ "Зоново" | ф. "Бушуево" | Бушуево | ТП № 971 | Улица Ворошилова дом 1 |  | 1 | 0 |  |  |  | plc, gprs |  | модернизация | Нет | Да | Да | вру потребителя | Потребитель | Коммерческий | На опоре | Коммерческий
873 | Юргинский РЭС | ПС 110/10 кВ "Зоново" | ф. "Бушуево" | Бушуево | ТП № 971 | Улица Ворошилова дом 3 |  | 1 | 0 |  |  |  | plc, gprs |  | модернизация | Нет | Да | Да | вру потребителя | Потребитель | Коммерческий | На опоре | Коммерческий
874 | Юргинский РЭС | ПС 110/10 кВ "Зоново" | ф. "Бушуево" | Бушуево | ТП № 971 | Улица Ворошилова дом 4 |  | 1 | 0 |  |  |  | plc, gprs |  | модернизация | Нет | Да | Да | вру потребителя | Потребитель | Коммерческий | На опоре | Коммерческий
875 | Юргинский РЭС | ПС 110/10 кВ "Зоново" | ф. "Бушуево" | Бушуево | ТП № 971 | Улица Ворошилова дом 5 |  | 1 | 0 |  |  |  | plc, gprs |  | модернизация | Нет | Да | Да | вру потребителя | Потребитель | Коммерческий | На опоре | Коммерческий
876 | Юргинский РЭС | ПС 110/10 кВ "Зоново" | ф. "Бушуево" | Бушуево | ТП № 971 | Улица Ворошилова дом 7 |  | 1 | 0 |  |  |  | plc, gprs |  | модернизация | Нет | Да | Да | вру потребителя | Потребитель | Коммерческий | На опоре | Коммерческий
877 | Юргинский РЭС | ПС 110/10 кВ "Зоново" | ф. "Бушуево" | Бушуево | ТП № 971 | Улица Ворошилова дом 9 |  | 1 | 0 |  |  |  | plc, gprs |  | модернизация | Нет | Да | Да | вру потребителя | Потребитель | Коммерческий | На опоре | Коммерческий
878 | Юргинский РЭС | ПС 110/10 кВ "Зоново" | ф. "Бушуево" | Бушуево | ТП № 971 | Улица Ворошилова дом 12 |  | 1 | 0 |  |  |  | plc, gprs |  | модернизация | Нет | Да | Да | вру потребителя | Потребитель | Коммерческий | На опоре | Коммерческий
879 | Юргинский РЭС | ПС 110/10 кВ "Зоново" | ф. "Бушуево" | Бушуево | ТП № 971 | Улица Ворошилова дом 13 |  | 1 | 0 |  |  |  | plc, gprs |  | модернизация | Нет | Да | Да | вру потребителя | Потребитель | Коммерческий | На опоре | Коммерческий
880 | Юргинский РЭС | ПС 110/10 кВ "Зоново" | ф. "Бушуево" | Бушуево | ТП № 971 | Улица Ворошилова дом 14 |  | 1 | 0 |  |  |  | plc, gprs |  | модернизация | Нет | Да | Да | вру потребителя | Потребитель | Коммерческий | На опоре | Коммерческий
881 | Юргинский РЭС | ПС 110/10 кВ "Зоново" | ф. "Бушуево" | Бушуево | ТП № 971 | Улица Ворошилова дом 18 |  | 1 | 0 |  |  |  | plc, gprs |  | модернизация | Нет | Да | Да | вру потребителя | Потребитель | Коммерческий | На опоре | Коммерческий
882 | Юргинский РЭС | ПС 110/10 кВ "Зоново" | ф. "Бушуево" | Бушуево | ТП № 971 | Улица Ворошилова дом 20 |  | 1 | 0 |  |  |  | plc, gprs |  | модернизация | Нет | Да | Да | вру потребителя | Потребитель | Коммерческий | На опоре | Коммерческий
883 | Юргинский РЭС | ПС 110/10 кВ "Зоново" | ф. "Бушуево" | Бушуево | ТП № 971 | Улица Ворошилова дом 22 |  | 1 | 0 |  |  |  | plc, gprs |  | модернизация | Нет | Да | Да | вру потребителя | Потребитель | Коммерческий | На опоре | Коммерческий
884 | Юргинский РЭС | ПС 110/10 кВ "Зоново" | ф. "Бушуево" | Бушуево | ТП № 971 | Улица Ворошилова дом 26 |  | 1 | 0 |  |  |  | plc, gprs |  | модернизация | Нет | Да | Да | вру потребителя | Потребитель | Коммерческий | На опоре | Коммерческий
885 | Юргинский РЭС | ПС 110/10 кВ "Зоново" | ф. "Бушуево" | Бушуево | ТП № 971 | Улица Ворошилова дом 28 |  | 1 | 0 |  |  |  | plc, gprs |  | модернизация | Нет | Да | Да | вру потребителя | Потребитель | Коммерческий | На опоре | Коммерческий
886 | Юргинский РЭС | ПС 110/10 кВ "Зоново" | ф. "Бушуево" | Бушуево | ТП № 971 | Улица Ворошилова дом 30 |  | 1 | 0 |  |  |  | plc, gprs |  | модернизация | Нет | Да | Да | вру потребителя | Потребитель | Коммерческий | На опоре | Коммерческий
887 | Юргинский РЭС | ПС 110/10 кВ "Зоново" | ф. "Бушуево" | Бушуево | ТП № 971 | Улица Ворошилова дом 34 |  | 1 | 0 |  |  |  | plc, gprs |  | модернизация | Нет | Да | Да | вру потребителя | Потребитель | Коммерческий | На опоре | Коммерческий
888 | Юргинский РЭС | ПС 110/10 кВ "Зоново" | ф. "Бушуево" | Бушуево | ТП № 971 | Улица Ворошилова дом 36 |  | 1 | 0 |  |  |  | plc, gprs |  | модернизация | Нет | Да | Да | вру потребителя | Потребитель | Коммерческий | На опоре | Коммерческий
889 | Юргинский РЭС | ПС 110/10 кВ "Зоново" | ф. "Бушуево" | Бушуево | ТП № 971 | Улица Ворошилова дом 38 |  | 1 | 0 |  |  |  | plc, gprs |  | модернизация | Нет | Да | Да | вру потребителя | Потребитель | Коммерческий | На опоре | Коммерческий
890 | Юргинский РЭС | ПС 110/10 кВ "Зоново" | ф. "Бушуево" | Бушуево | ТП № 971 | Улица Ворошилова дом 46 |  | 1 | 0 |  |  |  | plc, gprs |  | модернизация | Нет | Да | Да | вру потребителя | Потребитель | Коммерческий | На опоре | Коммерческий
891 | Юргинский РЭС | ПС 110/10 кВ "Зоново" | ф. "Бушуево" | Бушуево | ТП № 971 | Улица Ворошилова дом 48 |  | 1 | 0 |  |  |  | plc, gprs |  | модернизация | Нет | Да | Да | вру потребителя | Потребитель | Коммерческий | На опоре | Коммерческий
892 | Юргинский РЭС | ПС 110/10 кВ "Зоново" | ф. "Бушуево" | Бушуево | ТП № 971 | Улица Заречная дом 3 |  | 1 | 0 |  |  |  | plc, gprs |  | модернизация | Нет | Да | Да | вру потребителя | Потребитель | Коммерческий | На опоре | Коммерческий
893 | Юргинский РЭС | ПС 110/10 кВ "Зоново" | ф. "Бушуево" | Бушуево | ТП № 971 | Улица Заречная дом 5 |  | 1 | 0 |  |  |  | plc, gprs |  | модернизация | Нет | Да | Да | вру потребителя | Потребитель | Коммерческий | На опоре | Коммерческий
894 | Юргинский РЭС | ПС 110/10 кВ "Зоново" | ф. "Бушуево" | Бушуево | ТП № 971 | Улица Заречная дом 7 |  | 1 | 0 |  |  |  | plc, gprs |  | модернизация | Нет | Да | Да | вру потребителя | Потребитель | Коммерческий | На опоре | Коммерческий
895 | Юргинский РЭС | ПС 110/10 кВ "Зоново" | ф. "Бушуево" | Бушуево | ТП № 971 | Улица Заречная дом 9 |  | 1 | 0 |  |  |  | plc, gprs |  | модернизация | Нет | Да | Да | вру потребителя | Потребитель | Коммерческий | На опоре | Коммерческий
896 | Юргинский РЭС | ПС 110/10 кВ "Зоново" | ф. "Бушуево" | Бушуево | ТП № 971 | Улица Заречная дом 11 |  | 1 | 0 |  |  |  | plc, gprs |  | модернизация | Нет | Да | Да | вру потребителя | Потребитель | Коммерческий | На опоре | Коммерческий
897 | Юргинский РЭС | ПС 110/10 кВ "Зоново" | ф. "Бушуево" | Бушуево | ТП № 971 | Улица Заречная дом 13 |  | 1 | 0 |  |  |  | plc, gprs |  | модернизация | Нет | Да | Да | вру потребителя | Потребитель | Коммерческий | На опоре | Коммерческий
898 | Юргинский РЭС | ПС 110/10 кВ "Зоново" | ф. "Бушуево" | Бушуево | ТП № 101 | Улица Молодёжная дом 10 квартира 1 |  | 1 | 0 |  |  |  | plc, gprs |  | модернизация | Нет | Да | Да | вру потребителя | Потребитель | Коммерческий | На опоре | Коммерческий
899 | Юргинский РЭС | ПС 110/10 кВ "Зоново" | ф. "Бушуево" | Бушуево | ТП № 101 | Улица Молодёжная дом 10 квартира 2 |  | 1 | 0 |  |  |  | plc, gprs |  | модернизация | Нет | Да | Да | вру потребителя | Потребитель | Коммерческий | На опоре | Коммерческий
900 | Юргинский РЭС | ПС 110/10 кВ "Зоново" | ф. "Бушуево" | Бушуево | ТП № 101 | Улица Молодёжная дом 11 квартира 1 |  | 1 | 0 |  |  |  | plc, gprs |  | модернизация | Нет | Да | Да | вру потребителя | Потребитель | Коммерческий | На опоре | Коммерческий
901 | Юргинский РЭС | ПС 110/10 кВ "Зоново" | ф. "Бушуево" | Бушуево | ТП № 101 | Улица Молодёжная дом 11 квартира 2 |  | 1 | 0 |  |  |  | plc, gprs |  | модернизация | Нет | Да | Да | вру потребителя | Потребитель | Коммерческий | На опоре | Коммерческий
902 | Юргинский РЭС | ПС 110/10 кВ "Зоново" | ф. "Бушуево" | Бушуево | ТП № 101 | Улица Молодёжная дом 12 квартира 1 |  | 1 | 0 |  |  |  | plc, gprs |  | модернизация | Нет | Да | Да | вру потребителя | Потребитель | Коммерческий | На опоре | Коммерческий
903 | Юргинский РЭС | ПС 110/10 кВ "Зоново" | ф. "Бушуево" | Бушуево | ТП № 101 | Улица Молодёжная дом 12 квартира 2 |  | 1 | 0 |  |  |  | plc, gprs |  | модернизация | Нет | Да | Да | вру потребителя | Потребитель | Коммерческий | На опоре | Коммерческий
904 | Юргинский РЭС | ПС 110/10 кВ "Зоново" | ф. "Бушуево" | Бушуево | ТП № 101 | Улица Молодёжная дом 13 |  | 1 | 0 |  |  |  | plc, gprs |  | модернизация | Нет | Да | Да | вру потребителя | Потребитель | Коммерческий | На опоре | Коммерческий
905 | Юргинский РЭС | ПС 110/10 кВ "Зоново" | ф. "Бушуево" | Бушуево | ТП № 101 | Улица Молодёжная дом 15 |  | 1 | 0 |  |  |  | plc, gprs |  | модернизация | Нет | Да | Да | вру потребителя | Потребитель | Коммерческий | На опоре | Коммерческий
906 | Юргинский РЭС | ПС 110/10 кВ "Зоново" | ф. "Бушуево" | Бушуево | ТП № 101 | Улица Молодёжная дом 16 |  | 1 | 0 |  |  |  | plc, gprs |  | модернизация | Нет | Да | Да | вру потребителя | Потребитель | Коммерческий | На опоре | Коммерческий
907 | Юргинский РЭС | ПС 110/10 кВ "Зоново" | ф. "Бушуево" | Бушуево | ТП № 101 | Улица Молодёжная дом 17 |  | 1 | 0 |  |  |  | plc, gprs |  | модернизация | Нет | Да | Да | вру потребителя | Потребитель | Коммерческий | На опоре | Коммерческий
908 | Юргинский РЭС | ПС 110/10 кВ "Зоново" | ф. "Бушуево" | Бушуево | ТП № 101 | Улица Молодёжная дом 18 |  | 1 | 0 |  |  |  | plc, gprs |  | модернизация | Нет | Да | Да | вру потребителя | Потребитель | Коммерческий | На опоре | Коммерческий
909 | Юргинский РЭС | ПС 110/10 кВ "Зоново" | ф. "Бушуево" | Бушуево | ТП № 002 | Улица Советская дом 1 квартира 1 |  | 1 | 0 |  |  |  | plc, gprs |  | модернизация | Нет | Да | Да | вру потребителя | Потребитель | Коммерческий | На опоре | Коммерческий
910 | Юргинский РЭС | ПС 110/10 кВ "Зоново" | ф. "Бушуево" | Бушуево | ТП № 002 | Улица Советская дом 1 квартира 2 |  | 1 | 0 |  |  |  | plc, gprs |  | модернизация | Нет | Да | Да | вру потребителя | Потребитель | Коммерческий | На опоре | Коммерческий
911 | Юргинский РЭС | ПС 110/10 кВ "Зоново" | ф. "Бушуево" | Бушуево | ТП № 002 | Улица Советская дом 2 квартира 1 |  | 1 | 0 |  |  |  | plc, gprs |  | модернизация | Нет | Да | Да | вру потребителя | Потребитель | Коммерческий | На опоре | Коммерческий
912 | Юргинский РЭС | ПС 110/10 кВ "Зоново" | ф. "Бушуево" | Бушуево | ТП № 002 | Улица Советская дом 2 квартира 2 |  | 1 | 0 |  |  |  | plc, gprs |  | модернизация | Нет | Да | Да | вру потребителя | Потребитель | Коммерческий | На опоре | Коммерческий
913 | Юргинский РЭС | ПС 110/10 кВ "Зоново" | ф. "Бушуево" | Бушуево | ТП № 002 | Улица Советская дом 4 |  | 1 | 0 |  |  |  | plc, gprs |  | модернизация | Нет | Да | Да | вру потребителя | Потребитель | Коммерческий | На опоре | Коммерческий
914 | Юргинский РЭС | ПС 110/10 кВ "Зоново" | ф. "Бушуево" | Бушуево | ТП № 002 | Улица Советская дом 6 |  | 1 | 0 |  |  |  | plc, gprs |  | модернизация | Нет | Да | Да | вру потребителя | Потребитель | Коммерческий | На опоре | Коммерческий
915 | Юргинский РЭС | ПС 110/10 кВ "Зоново" | ф. "Бушуево" | Бушуево | ТП № 002 | Улица Советская дом 9 |  | 1 | 0 |  |  |  | plc, gprs |  | модернизация | Нет | Да | Да | вру потребителя | Потребитель | Коммерческий | На опоре | Коммерческий
916 | Юргинский РЭС | ПС 110/10 кВ "Зоново" | ф. "Бушуево" | Бушуево | ТП № 002 | Улица Советская дом 10 |  | 1 | 0 |  |  |  | plc, gprs |  | модернизация | Нет | Да | Да | вру потребителя | Потребитель | Коммерческий | На опоре | Коммерческий
917 | Юргинский РЭС | ПС 110/10 кВ "Зоново" | ф. "Бушуево" | Бушуево | ТП № 002 | Улица Советская дом 11 |  | 1 | 0 |  |  |  | plc, gprs |  | модернизация | Нет | Да | Да | вру потребителя | Потребитель | Коммерческий | На опоре | Коммерческий
918 | Юргинский РЭС | ПС 110/10 кВ "Зоново" | ф. "Бушуево" | Бушуево | ТП № 002 | Улица Советская дом 12 |  | 1 | 0 |  |  |  | plc, gprs |  | модернизация | Нет | Да | Да | вру потребителя | Потребитель | Коммерческий | На опоре | Коммерческий
919 | Юргинский РЭС | ПС 110/10 кВ "Зоново" | ф. "Бушуево" | Бушуево | ТП № 002 | Улица Советская дом 13 |  | 1 | 0 |  |  |  | plc, gprs |  | модернизация | Нет | Да | Да | вру потребителя | Потребитель | Коммерческий | На опоре | Коммерческий
920 | Юргинский РЭС | ПС 110/10 кВ "Зоново" | ф. "Бушуево" | Бушуево | ТП № 002 | Улица Советская дом 15 |  | 1 | 0 |  |  |  | plc, gprs |  | модернизация | Нет | Да | Да | вру потребителя | Потребитель | Коммерческий | На опоре | Коммерческий
921 | Юргинский РЭС | ПС 110/10 кВ "Зоново" | ф. "Бушуево" | Бушуево | ТП № 002 | Улица Советская дом 16 |  | 1 | 0 |  |  |  | plc, gprs |  | модернизация | Нет | Да | Да | вру потребителя | Потребитель | Коммерческий | На опоре | Коммерческий
922 | Юргинский РЭС | ПС 110/10 кВ "Зоново" | ф. "Бушуево" | Бушуево | ТП № 002 | Улица Советская дом 17 |  | 1 | 0 |  |  |  | plc, gprs |  | модернизация | Нет | Да | Да | вру потребителя | Потребитель | Коммерческий | На опоре | Коммерческий
923 | Юргинский РЭС | ПС 110/10 кВ "Зоново" | ф. "Бушуево" | Бушуево | ТП № 002 | Улица Советская дом 18 |  | 1 | 0 |  |  |  | plc, gprs |  | модернизация | Нет | Да | Да | вру потребителя | Потребитель | Коммерческий | На опоре | Коммерческий
924 | Юргинский РЭС | ПС 110/10 кВ "Зоново" | ф. "Бушуево" | Бушуево | ТП № 002 | Улица Советская дом 19 |  | 1 | 0 |  |  |  | plc, gprs |  | модернизация | Нет | Да | Да | вру потребителя | Потребитель | Коммерческий | На опоре | Коммерческий
925 | Юргинский РЭС | ПС 110/10 кВ "Зоново" | ф. "Бушуево" | Бушуево | ТП № 002 | Улица Советская дом 21 |  |  | 1 |  | 1 |  | plc, gprs |  | модернизация | Нет | Да | Да | вру потребителя | Потребитель | Коммерческий | На опоре | Коммерческий
926 | Юргинский РЭС | ПС 110/10 кВ "Зоново" | ф. "Бушуево" | Бушуево | ТП № 002 | Улица Советская дом 24 |  | 1 | 0 |  |  |  | plc, gprs |  | модернизация | Нет | Да | Да | вру потребителя | Потребитель | Коммерческий | На опоре | Коммерческий
927 | Юргинский РЭС | ПС 110/10 кВ "Зоново" | ф. "Бушуево" | Бушуево | ТП № 002 | Улица Советская дом 26 |  | 1 | 0 |  |  |  | plc, gprs |  | модернизация | Нет | Да | Да | вру потребителя | Потребитель | Коммерческий | На опоре | Коммерческий
928 | Юргинский РЭС | ПС 110/10 кВ "Зоново" | ф. "Бушуево" | Бушуево | ТП № 002 | Улица Советская дом 27 |  | 1 | 0 |  |  |  | plc, gprs |  | модернизация | Нет | Да | Да | вру потребителя | Потребитель | Коммерческий | На опоре | Коммерческий
929 | Юргинский РЭС | ПС 110/10 кВ "Зоново" | ф. "Бушуево" | Бушуево | ТП № 002 | Улица Советская дом 29 |  | 1 | 0 |  |  |  | plc, gprs |  | модернизация | Нет | Да | Да | вру потребителя | Потребитель | Коммерческий | На опоре | Коммерческий
930 | Юргинский РЭС | ПС 110/10 кВ "Зоново" | ф. "Бушуево" | Бушуево | ТП № 002 | Улица Советская дом 30 |  | 1 | 0 |  |  |  | plc, gprs |  | модернизация | Нет | Да | Да | вру потребителя | Потребитель | Коммерческий | На опоре | Коммерческий
931 | Юргинский РЭС | ПС 110/10 кВ "Зоново" | ф. "Бушуево" | Бушуево | ТП № 002 | Улица Советская дом 31 |  | 1 | 0 |  |  |  | plc, gprs |  | модернизация | Нет | Да | Да | вру потребителя | Потребитель | Коммерческий | На опоре | Коммерческий
932 | Юргинский РЭС | ПС 110/10 кВ "Зоново" | ф. "Бушуево" | Бушуево | ТП № 002 | Улица Советская дом 32 |  | 1 | 0 |  |  |  | plc, gprs |  | модернизация | Нет | Да | Да | вру потребителя | Потребитель | Коммерческий | На опоре | Коммерческий
933 | Юргинский РЭС | ПС 110/10 кВ "Зоново" | ф. "Бушуево" | Бушуево | ТП № 002 | Улица Советская дом 34 |  | 1 | 0 |  |  |  | plc, gprs |  | модернизация | Нет | Да | Да | вру потребителя | Потребитель | Коммерческий | На опоре | Коммерческий
934 | Юргинский РЭС | ПС 110/10 кВ "Зоново" | ф. "Бушуево" | Бушуево | ТП № 002 | Улица Советская дом 36 квартира 1 |  | 1 | 0 |  |  |  | plc, gprs |  | модернизация | Нет | Да | Да | вру потребителя | Потребитель | Коммерческий | На опоре | Коммерческий
935 | Юргинский РЭС | ПС 110/10 кВ "Зоново" | ф. "Бушуево" | Бушуево | ТП № 002 | Улица Советская дом 36 квартира 2 |  | 1 | 0 |  |  |  | plc, gprs |  | модернизация | Нет | Да | Да | вру потребителя | Потребитель | Коммерческий | На опоре | Коммерческий
936 | Юргинский РЭС | ПС 110/10 кВ "Зоново" | ф. "Бушуево" | Бушуево | ТП № 002 | Улица Советская дом 38 |  |  | 1 |  | 1 |  | plc, gprs |  | модернизация | Нет | Да | Да | вру потребителя | Потребитель | Коммерческий | На опоре | Коммерческий
937 | Юргинский РЭС | ПС 110/10 кВ "Зоново" | ф. "Бушуево" | Бушуево | ТП № 002 | Улица Советская дом 40 |  | 1 | 0 |  |  |  | plc, gprs |  | модернизация | Нет | Да | Да | вру потребителя | Потребитель | Коммерческий | На опоре | Коммерческий
938 | Юргинский РЭС | ПС 110/10 кВ "Зоново" | ф. "Бушуево" | Бушуево | ТП № 002 | Улица Советская дом 42 |  | 1 | 0 |  |  |  | plc, gprs |  | модернизация | Нет | Да | Да | вру потребителя | Потребитель | Коммерческий | На опоре | Коммерческий
12 | Юргинский РЭС | ПС 110/10 кВ "Зоново" |  | Бушуево |  |  |  | 143 | 6 | 0 | 6 | 0 | plc, gprs
939 | Юргинский РЭС | ПС 110/10 кВ "Юрга" | ф. "Л-Юрга" | Заворуева | ТП № 020 | Улица Заворуева дом 1 |  | 1 | 0 |  |  |  | plc, gprs |  | модернизация | Нет | Да | Да | вру потребителя | Потребитель | Коммерческий | На опоре | Коммерческий
940 | Юргинский РЭС | ПС 110/10 кВ "Юрга" | ф. "Л-Юрга" | Заворуева | ТП № 020 | Улица Заворуева дом 1 квартира 1 |  | 1 | 0 |  |  |  | plc, gprs |  | модернизация | Нет | Да | Да | вру потребителя | Потребитель | Коммерческий | На опоре | Коммерческий
941 | Юргинский РЭС | ПС 110/10 кВ "Юрга" | ф. "Л-Юрга" | Заворуева | ТП № 020 | Улица Заворуева дом 1 квартира 2 |  | 1 | 0 |  |  |  | plc, gprs |  | модернизация | Нет | Да | Да | вру потребителя | Потребитель | Коммерческий | На опоре | Коммерческий
942 | Юргинский РЭС | ПС 110/10 кВ "Юрга" | ф. "Л-Юрга" | Заворуева | ТП № 020 | Улица Заворуева дом 3 квартира 1 |  | 1 | 0 |  |  |  | plc, gprs |  | модернизация | Нет | Да | Да | вру потребителя | Потребитель | Коммерческий | На опоре | Коммерческий
943 | Юргинский РЭС | ПС 110/10 кВ "Юрга" | ф. "Л-Юрга" | Заворуева | ТП № 020 | Улица Заворуева дом 3 квартира 1 |  | 1 | 0 |  |  |  | plc, gprs |  | модернизация | Нет | Да | Да | вру потребителя | Потребитель | Коммерческий | На опоре | Коммерческий
944 | Юргинский РЭС | ПС 110/10 кВ "Юрга" | ф. "Л-Юрга" | Заворуева | ТП № 020 | Улица Заворуева дом 3 квартира 2 |  | 1 | 0 |  |  |  | plc, gprs |  | модернизация | Нет | Да | Да | вру потребителя | Потребитель | Коммерческий | На опоре | Коммерческий
945 | Юргинский РЭС | ПС 110/10 кВ "Юрга" | ф. "Л-Юрга" | Заворуева | ТП № 020 | Улица Заворуева дом 4 квартира 1 |  | 1 | 0 |  |  |  | plc, gprs |  | модернизация | Нет | Да | Да | вру потребителя | Потребитель | Коммерческий | На опоре | Коммерческий
946 | Юргинский РЭС | ПС 110/10 кВ "Юрга" | ф. "Л-Юрга" | Заворуева | ТП № 020 | Улица Заворуева дом 4 квартира 2 |  | 1 | 0 |  |  |  | plc, gprs |  | модернизация | Нет | Да | Да | вру потребителя | Потребитель | Коммерческий | На опоре | Коммерческий
947 | Юргинский РЭС | ПС 110/10 кВ "Юрга" | ф. "Л-Юрга" | Заворуева | ТП № 020 | Улица Заворуева дом 5 |  |  | 1 |  | 1 |  | plc, gprs |  | модернизация | Нет | Да | Да | вру потребителя | Потребитель | Коммерческий | На опоре | Коммерческий
948 | Юргинский РЭС | ПС 110/10 кВ "Юрга" | ф. "Л-Юрга" | Заворуева | ТП № 020 | Улица Заворуева дом 6 квартира 1 |  | 1 | 0 |  |  |  | plc, gprs |  | модернизация | Нет | Да | Да | вру потребителя | Потребитель | Коммерческий | На опоре | Коммерческий
949 | Юргинский РЭС | ПС 110/10 кВ "Юрга" | ф. "Л-Юрга" | Заворуева | ТП № 020 | Улица Заворуева дом 6 квартира 2 |  | 1 | 0 |  |  |  | plc, gprs |  | модернизация | Нет | Да | Да | вру потребителя | Потребитель | Коммерческий | На опоре | Коммерческий
950 | Юргинский РЭС | ПС 110/10 кВ "Юрга" | ф. "Л-Юрга" | Заворуева | ТП № 020 | Улица Заворуева дом 7 |  | 1 | 0 |  |  |  | plc, gprs |  | модернизация | Нет | Да | Да | вру потребителя | Потребитель | Коммерческий | На опоре | Коммерческий
951 | Юргинский РЭС | ПС 110/10 кВ "Юрга" | ф. "Л-Юрга" | Заворуева | ТП № 020 | Улица Заворуева дом 8 |  |  | 1 |  | 1 |  | plc, gprs |  | модернизация | Нет | Да | Да | вру потребителя | Потребитель | Коммерческий | На опоре | Коммерческий
952 | Юргинский РЭС | ПС 110/10 кВ "Юрга" | ф. "Л-Юрга" | Заворуева | ТП № 020 | Улица Заворуева дом 9 |  | 1 | 0 |  |  |  | plc, gprs |  | модернизация | Нет | Да | Да | вру потребителя | Потребитель | Коммерческий | На опоре | Коммерческий
953 | Юргинский РЭС | ПС 110/10 кВ "Юрга" | ф. "Л-Юрга" | Заворуева | ТП № 020 | Улица Заворуева дом 10 |  | 1 | 0 |  |  |  | plc, gprs |  | модернизация | Нет | Да | Да | вру потребителя | Потребитель | Коммерческий | На опоре | Коммерческий
954 | Юргинский РЭС | ПС 110/10 кВ "Юрга" | ф. "Л-Юрга" | Заворуева | ТП № 020 | Улица Заворуева дом 11 |  | 1 | 0 |  |  |  | plc, gprs |  | модернизация | Нет | Да | Да | вру потребителя | Потребитель | Коммерческий | На опоре | Коммерческий
955 | Юргинский РЭС | ПС 110/10 кВ "Юрга" | ф. "Л-Юрга" | Заворуева | ТП № 020 | Улица Заворуева дом 12 |  | 1 | 0 |  |  |  | plc, gprs |  | модернизация | Нет | Да | Да | вру потребителя | Потребитель | Коммерческий | На опоре | Коммерческий
956 | Юргинский РЭС | ПС 110/10 кВ "Юрга" | ф. "Л-Юрга" | Заворуева | ТП № 020 | Улица Заворуева дом 13 |  | 1 | 0 |  |  |  | plc, gprs |  | модернизация | Нет | Да | Да | вру потребителя | Потребитель | Коммерческий | На опоре | Коммерческий
957 | Юргинский РЭС | ПС 110/10 кВ "Юрга" | ф. "Л-Юрга" | Заворуева | ТП № 020 | Улица Заворуева дом 14 |  | 1 | 0 |  |  |  | plc, gprs |  | модернизация | Нет | Да | Да | вру потребителя | Потребитель | Коммерческий | На опоре | Коммерческий
958 | Юргинский РЭС | ПС 110/10 кВ "Юрга" | ф. "Л-Юрга" | Заворуева | ТП № 020 | Улица Заворуева дом 16 |  | 1 | 0 |  |  |  | plc, gprs |  | модернизация | Нет | Да | Да | вру потребителя | Потребитель | Коммерческий | На опоре | Коммерческий
959 | Юргинский РЭС | ПС 110/10 кВ "Юрга" | ф. "Л-Юрга" | Заворуева | ТП № 020 | Улица Заворуева дом 18 |  | 1 | 0 |  |  |  | plc, gprs |  | модернизация | Нет | Да | Да | вру потребителя | Потребитель | Коммерческий | На опоре | Коммерческий
960 | Юргинский РЭС | ПС 110/10 кВ "Юрга" | ф. "Л-Юрга" | Заворуева | ТП № 020 | Улица Заворуева дом 22 |  | 1 | 0 |  |  |  | plc, gprs |  | модернизация | Нет | Да | Да | вру потребителя | Потребитель | Коммерческий | На опоре | Коммерческий
13 | Юргинский РЭС | ПС 110/10 кВ "Юрга" |  | Заворуева |  |  |  | 20 | 2 | 0 | 2 | 0 | plc, gprs
961 | Юргинский РЭС | ПС 110/10 кВ "Шипаково" | ф. "Шипаково" | Шипаково | ТП № 025 | ООО "Кировский" |  |  | 1 | 1 |  | 3 | plc, gprs |  | модернизация | Нет | Да | Да | Распределительное устройство 0,4 кВ ТП | ЮТПО ф-ла ТРС ОАО "ТЭ" | Коммерческий | Распределительное устройство 0,4 кВ ТП | Коммерческий
962 | Юргинский РЭС | ПС 110/10 кВ "Шипаково" | ф. "Шипаково" | Шипаково | ТП № 061 | Улица Ленина дом 46 квартира 1 |  | 1 | 0 |  |  |  | plc, gprs |  | модернизация | Нет | Да | Да | вру потребителя | Потребитель | Коммерческий | На опоре | Коммерческий
963 | Юргинский РЭС | ПС 110/10 кВ "Шипаково" | ф. "Шипаково" | Шипаково | ТП № 061 | Улица Ленина дом 46 квартира 2 |  | 1 | 0 |  |  |  | plc, gprs |  | модернизация | Нет | Да | Да | вру потребителя | Потребитель | Коммерческий | На опоре | Коммерческий
964 | Юргинский РЭС | ПС 110/10 кВ "Шипаково" | ф. "Шипаково" | Шипаково | ТП № 061 | Улица Ленина дом 48 квартира 1 |  | 1 | 0 |  |  |  | plc, gprs |  | модернизация | Нет | Да | Да | вру потребителя | Потребитель | Коммерческий | На опоре | Коммерческий
965 | Юргинский РЭС | ПС 110/10 кВ "Шипаково" | ф. "Шипаково" | Шипаково | ТП № 061 | Улица Ленина дом 48 квартира 2 |  | 1 | 0 |  |  |  | plc, gprs |  | модернизация | Нет | Да | Да | вру потребителя | Потребитель | Коммерческий | На опоре | Коммерческий
966 | Юргинский РЭС | ПС 110/10 кВ "Шипаково" | ф. "Шипаково" | Шипаково | ТП № 061 | Улица Ленина дом 50 квартира 1 |  | 1 | 0 |  |  |  | plc, gprs |  | модернизация | Нет | Да | Да | вру потребителя | Потребитель | Коммерческий | На опоре | Коммерческий
967 | Юргинский РЭС | ПС 110/10 кВ "Шипаково" | ф. "Шипаково" | Шипаково | ТП № 061 | Улица Ленина дом 50 квартира 2 |  | 1 | 0 |  |  |  | plc, gprs |  | модернизация | Нет | Да | Да | вру потребителя | Потребитель | Коммерческий | На опоре | Коммерческий
968 | Юргинский РЭС | ПС 110/10 кВ "Шипаково" | ф. "Шипаково" | Шипаково | ТП № 061 | Улица Ленина дом 52 квартира 1 |  | 1 | 0 |  |  |  | plc, gprs |  | модернизация | Нет | Да | Да | вру потребителя | Потребитель | Коммерческий | На опоре | Коммерческий
969 | Юргинский РЭС | ПС 110/10 кВ "Шипаково" | ф. "Шипаково" | Шипаково | ТП № 061 | Улица Ленина дом 52 квартира 2 |  | 1 | 0 |  |  |  | plc, gprs |  | модернизация | Нет | Да | Да | вру потребителя | Потребитель | Коммерческий | На опоре | Коммерческий
970 | Юргинский РЭС | ПС 110/10 кВ "Шипаково" | ф. "Шипаково" | Шипаково | ТП № 061 | Улица Ленина дом 54 квартира 1 |  | 1 | 0 |  |  |  | plc, gprs |  | модернизация | Нет | Да | Да | вру потребителя | Потребитель | Коммерческий | На опоре | Коммерческий
971 | Юргинский РЭС | ПС 110/10 кВ "Шипаково" | ф. "Шипаково" | Шипаково | ТП № 061 | Улица Ленина дом 54 квартира 2 |  | 1 | 0 |  |  |  | plc, gprs |  | модернизация | Нет | Да | Да | вру потребителя | Потребитель | Коммерческий | На опоре | Коммерческий
972 | Юргинский РЭС | ПС 110/10 кВ "Шипаково" | ф. "Шипаково" | Шипаково | ТП № 061 | Улица Ленина дом 56 |  |  | 1 |  | 1 |  | plc, gprs |  | модернизация | Нет | Да | Да | вру потребителя | Потребитель | Коммерческий | На опоре | Коммерческий
973 | Юргинский РЭС | ПС 110/10 кВ "Шипаково" | ф. "Шипаково" | Шипаково | ТП № 061 | Улица Ленина дом 58 квартира 1 |  | 1 | 0 |  |  |  | plc, gprs |  | модернизация | Нет | Да | Да | вру потребителя | Потребитель | Коммерческий | На опоре | Коммерческий
974 | Юргинский РЭС | ПС 110/10 кВ "Шипаково" | ф. "Шипаково" | Шипаково | ТП № 061 | Улица Ленина дом 58 квартира 2 |  | 1 | 0 |  |  |  | plc, gprs |  | модернизация | Нет | Да | Да | вру потребителя | Потребитель | Коммерческий | На опоре | Коммерческий
975 | Юргинский РЭС | ПС 110/10 кВ "Шипаково" | ф. "Шипаково" | Шипаково | ТП № 061 | Улица Ленина дом 60 квартира 1 |  | 1 | 0 |  |  |  | plc, gprs |  | модернизация | Нет | Да | Да | вру потребителя | Потребитель | Коммерческий | На опоре | Коммерческий
976 | Юргинский РЭС | ПС 110/10 кВ "Шипаково" | ф. "Шипаково" | Шипаково | ТП № 061 | Улица Ленина дом 60 квартира 2 |  | 1 | 0 |  |  |  | plc, gprs |  | модернизация | Нет | Да | Да | вру потребителя | Потребитель | Коммерческий | На опоре | Коммерческий
977 | Юргинский РЭС | ПС 110/10 кВ "Шипаково" | ф. "Шипаково" | Шипаково | ТП № 061 | Улица Ленина дом 62 |  | 1 | 0 |  |  |  | plc, gprs |  | модернизация | Нет | Да | Да | вру потребителя | Потребитель | Коммерческий | На опоре | Коммерческий
978 | Юргинский РЭС | ПС 110/10 кВ "Шипаково" | ф. "Шипаково" | Шипаково | ТП № 061 | Улица Ленина дом 64 квартира 1 |  | 1 | 0 |  |  |  | plc, gprs |  | модернизация | Нет | Да | Да | вру потребителя | Потребитель | Коммерческий | На опоре | Коммерческий
979 | Юргинский РЭС | ПС 110/10 кВ "Шипаково" | ф. "Шипаково" | Шипаково | ТП № 061 | Улица Ленина дом 64 квартира 2 |  | 1 | 0 |  |  |  | plc, gprs |  | модернизация | Нет | Да | Да | вру потребителя | Потребитель | Коммерческий | На опоре | Коммерческий
980 | Юргинский РЭС | ПС 110/10 кВ "Шипаково" | ф. "Шипаково" | Шипаково | ТП № 061 | Улица Ленина дом 66 |  | 1 | 0 |  |  |  | plc, gprs |  | модернизация | Нет | Да | Да | вру потребителя | Потребитель | Коммерческий | На опоре | Коммерческий
981 | Юргинский РЭС | ПС 110/10 кВ "Шипаково" | ф. "Шипаково" | Шипаково | ТП № 061 | Улица Ленина дом 68 |  | 1 | 0 |  |  |  | plc, gprs |  | модернизация | Нет | Да | Да | вру потребителя | Потребитель | Коммерческий | На опоре | Коммерческий
982 | Юргинский РЭС | ПС 110/10 кВ "Шипаково" | ф. "Шипаково" | Шипаково | ТП № 061 | Улица Ленина дом 69 |  |  | 1 |  | 1 |  | plc, gprs |  | модернизация | Нет | Да | Да | вру потребителя | Потребитель | Коммерческий | На опоре | Коммерческий
983 | Юргинский РЭС | ПС 110/10 кВ "Шипаково" | ф. "Шипаково" | Шипаково | ТП № 061 | Улица Ленина дом 72 |  | 1 | 0 |  |  |  | plc, gprs |  | модернизация | Нет | Да | Да | вру потребителя | Потребитель | Коммерческий | На опоре | Коммерческий
984 | Юргинский РЭС | ПС 110/10 кВ "Шипаково" | ф. "Шипаково" | Шипаково | ТП № 061 | Улица Ленина дом 73 |  | 1 | 0 |  |  |  | plc, gprs |  | модернизация | Нет | Да | Да | вру потребителя | Потребитель | Коммерческий | На опоре | Коммерческий
985 | Юргинский РЭС | ПС 110/10 кВ "Шипаково" | ф. "Шипаково" | Шипаково | ТП № 061 | Улица Ленина дом 74 квартира 1 |  | 1 | 0 |  |  |  | plc, gprs |  | модернизация | Нет | Да | Да | вру потребителя | Потребитель | Коммерческий | На опоре | Коммерческий
986 | Юргинский РЭС | ПС 110/10 кВ "Шипаково" | ф. "Шипаково" | Шипаково | ТП № 061 | Улица Ленина дом 74 квартира 1 |  | 1 | 0 |  |  |  | plc, gprs |  | модернизация | Нет | Да | Да | вру потребителя | Потребитель | Коммерческий | На опоре | Коммерческий
987 | Юргинский РЭС | ПС 110/10 кВ "Шипаково" | ф. "Шипаково" | Шипаково | ТП № 061 | Улица Ленина дом 75 |  | 1 | 0 |  |  |  | plc, gprs |  | модернизация | Нет | Да | Да | вру потребителя | Потребитель | Коммерческий | На опоре | Коммерческий
988 | Юргинский РЭС | ПС 110/10 кВ "Шипаково" | ф. "Шипаково" | Шипаково | ТП № 061 | Улица Ленина дом 76 |  | 1 | 0 |  |  |  | plc, gprs |  | модернизация | Нет | Да | Да | вру потребителя | Потребитель | Коммерческий | На опоре | Коммерческий
989 | Юргинский РЭС | ПС 110/10 кВ "Шипаково" | ф. "Шипаково" | Шипаково | ТП № 061 | Улица Ленина дом 77 |  | 1 | 0 |  |  |  | plc, gprs |  | модернизация | Нет | Да | Да | вру потребителя | Потребитель | Коммерческий | На опоре | Коммерческий
990 | Юргинский РЭС | ПС 110/10 кВ "Шипаково" | ф. "Шипаково" | Шипаково | ТП № 061 | Улица Ленина дом 78 |  | 1 | 0 |  |  |  | plc, gprs |  | модернизация | Нет | Да | Да | вру потребителя | Потребитель | Коммерческий | На опоре | Коммерческий
991 | Юргинский РЭС | ПС 110/10 кВ "Шипаково" | ф. "Шипаково" | Шипаково | ТП № 061 | Улица Ленина дом 81 квартира 1 |  | 1 | 0 |  |  |  | plc, gprs |  | модернизация | Нет | Да | Да | вру потребителя | Потребитель | Коммерческий | На опоре | Коммерческий
992 | Юргинский РЭС | ПС 110/10 кВ "Шипаково" | ф. "Шипаково" | Шипаково | ТП № 061 | Улица Ленина дом 81 квартира 2 |  | 1 | 0 |  |  |  | plc, gprs |  | модернизация | Нет | Да | Да | вру потребителя | Потребитель | Коммерческий | На опоре | Коммерческий
993 | Юргинский РЭС | ПС 110/10 кВ "Шипаково" | ф. "Шипаково" | Шипаково | ТП № 061 | Улица Ленина дом 83 |  | 1 | 0 |  |  |  | plc, gprs |  | модернизация | Нет | Да | Да | вру потребителя | Потребитель | Коммерческий | На опоре | Коммерческий
994 | Юргинский РЭС | ПС 110/10 кВ "Шипаково" | ф. "Шипаково" | Шипаково | ТП № 061 | Улица Ленина дом 85 квартира 1 |  | 1 | 0 |  |  |  | plc, gprs |  | модернизация | Нет | Да | Да | вру потребителя | Потребитель | Коммерческий | На опоре | Коммерческий
995 | Юргинский РЭС | ПС 110/10 кВ "Шипаково" | ф. "Шипаково" | Шипаково | ТП № 061 | Улица Ленина дом 85 квартира 2 |  | 1 | 0 |  |  |  | plc, gprs |  | модернизация | Нет | Да | Да | вру потребителя | Потребитель | Коммерческий | На опоре | Коммерческий
996 | Юргинский РЭС | ПС 110/10 кВ "Шипаково" | ф. "Шипаково" | Шипаково | ТП № 061 | Улица Ленина дом 89 квартира 1 |  | 1 | 0 |  |  |  | plc, gprs |  | модернизация | Нет | Да | Да | вру потребителя | Потребитель | Коммерческий | На опоре | Коммерческий
997 | Юргинский РЭС | ПС 110/10 кВ "Шипаково" | ф. "Шипаково" | Шипаково | ТП № 061 | Улица Ленина дом 89 квартира 2 |  | 1 | 0 |  |  |  | plc, gprs |  | модернизация | Нет | Да | Да | вру потребителя | Потребитель | Коммерческий | На опоре | Коммерческий
998 | Юргинский РЭС | ПС 110/10 кВ "Шипаково" | ф. "Шипаково" | Шипаково | ТП № 061 | Улица Ленина дом 91 квартира 1 |  | 1 | 0 |  |  |  | plc, gprs |  | модернизация | Нет | Да | Да | вру потребителя | Потребитель | Коммерческий | На опоре | Коммерческий
999 | Юргинский РЭС | ПС 110/10 кВ "Шипаково" | ф. "Шипаково" | Шипаково | ТП № 061 | Улица Ленина дом 91 квартира 2 |  | 1 | 0 |  |  |  | plc, gprs |  | модернизация | Нет | Да | Да | вру потребителя | Потребитель | Коммерческий | На опоре | Коммерческий
1000 | Юргинский РЭС | ПС 110/10 кВ "Шипаково" | ф. "Шипаково" | Шипаково | ТП № 061 | Улица Ленина дом 93 квартира 1 |  | 1 | 0 |  |  |  | plc, gprs |  | модернизация | Нет | Да | Да | вру потребителя | Потребитель | Коммерческий | На опоре | Коммерческий
1001 | Юргинский РЭС | ПС 110/10 кВ "Шипаково" | ф. "Шипаково" | Шипаково | ТП № 061 | Улица Ленина дом 93 квартира 2 |  | 1 | 0 |  |  |  | plc, gprs |  | модернизация | Нет | Да | Да | вру потребителя | Потребитель | Коммерческий | На опоре | Коммерческий
1002 | Юргинский РЭС | ПС 110/10 кВ "Шипаково" | ф. "Шипаково" | Шипаково | ТП № 061 | Улица Ленина дом 95 квартира 1 |  | 1 | 0 |  |  |  | plc, gprs |  | модернизация | Нет | Да | Да | вру потребителя | Потребитель | Коммерческий | На опоре | Коммерческий
1003 | Юргинский РЭС | ПС 110/10 кВ "Шипаково" | ф. "Шипаково" | Шипаково | ТП № 061 | Улица Ленина дом 95 квартира 2 |  | 1 | 0 |  |  |  | plc, gprs |  | модернизация | Нет | Да | Да | вру потребителя | Потребитель | Коммерческий | На опоре | Коммерческий
1004 | Юргинский РЭС | ПС 110/10 кВ "Шипаково" | ф. "Шипаково" | Шипаково | ТП № 061 | Улица Ленина дом 97 квартира 1 |  | 1 | 0 |  |  |  | plc, gprs |  | модернизация | Нет | Да | Да | вру потребителя | Потребитель | Коммерческий | На опоре | Коммерческий
1005 | Юргинский РЭС | ПС 110/10 кВ "Шипаково" | ф. "Шипаково" | Шипаково | ТП № 061 | Улица Ленина дом 101 |  | 1 | 0 |  |  |  | plc, gprs |  | модернизация | Нет | Да | Да | вру потребителя | Потребитель | Коммерческий | На опоре | Коммерческий
1006 | Юргинский РЭС | ПС 110/10 кВ "Шипаково" | ф. "Шипаково" | Шипаково | ТП № 061 | Улица Ленина дом 103 |  | 1 | 0 |  |  |  | plc, gprs |  | модернизация | Нет | Да | Да | вру потребителя | Потребитель | Коммерческий | На опоре | Коммерческий
1007 | Юргинский РЭС | ПС 110/10 кВ "Шипаково" | ф. "Шипаково" | Шипаково | ТП № 061 | Улица Ленина дом 107 квартира 1 |  | 1 | 0 |  |  |  | plc, gprs |  | модернизация | Нет | Да | Да | вру потребителя | Потребитель | Коммерческий | На опоре | Коммерческий
1008 | Юргинский РЭС | ПС 110/10 кВ "Шипаково" | ф. "Шипаково" | Шипаково | ТП № 061 | Улица Ленина дом 109 |  | 1 | 0 |  |  |  | plc, gprs |  | модернизация | Нет | Да | Да | вру потребителя | Потребитель | Коммерческий | На опоре | Коммерческий
1009 | Юргинский РЭС | ПС 110/10 кВ "Шипаково" | ф. "Шипаково" | Шипаково | ТП № 061 | Улица Ленина дом 113 |  | 1 | 0 |  |  |  | plc, gprs |  | модернизация | Нет | Да | Да | вру потребителя | Потребитель | Коммерческий | На опоре | Коммерческий
1010 | Юргинский РЭС | ПС 110/10 кВ "Шипаково" | ф. "Шипаково" | Шипаково | ТП № 061 | Улица Ленина дом 115 |  |  | 1 |  | 1 |  | plc, gprs |  | модернизация | Нет | Да | Да | вру потребителя | Потребитель | Коммерческий | На опоре | Коммерческий
1011 | Юргинский РЭС | ПС 110/10 кВ "Шипаково" | ф. "Шипаково" | Шипаково | ТП № 068 | ИП Алексеев А.Н. |  |  | 1 |  | 1 |  | plc, gprs |  | модернизация | Нет | Да | Да | вру потребителя | Потребитель | Коммерческий | На опоре | Коммерческий
1012 | Юргинский РЭС | ПС 110/10 кВ "Шипаково" | ф. "Шипаково" | Шипаково | ТП № 068 | ООО "Каприз" |  |  | 1 |  | 1 |  | plc, gprs |  | модернизация | Нет | Да | Да | вру потребителя | Потребитель | Коммерческий | На опоре | Коммерческий
1013 | Юргинский РЭС | ПС 110/10 кВ "Шипаково" | ф. "Шипаково" | Шипаково | ТП № 068 | Улица Заречная дом 1 |  | 1 | 0 |  |  |  | plc, gprs |  | модернизация | Нет | Да | Да | вру потребителя | Потребитель | Коммерческий | На опоре | Коммерческий
1014 | Юргинский РЭС | ПС 110/10 кВ "Шипаково" | ф. "Шипаково" | Шипаково | ТП № 068 | Улица Заречная дом 2 |  | 1 | 0 |  |  |  | plc, gprs |  | модернизация | Нет | Да | Да | вру потребителя | Потребитель | Коммерческий | На опоре | Коммерческий
1015 | Юргинский РЭС | ПС 110/10 кВ "Шипаково" | ф. "Шипаково" | Шипаково | ТП № 068 | Улица Заречная дом 3 |  | 1 | 0 |  |  |  | plc, gprs |  | модернизация | Нет | Да | Да | вру потребителя | Потребитель | Коммерческий | На опоре | Коммерческий
1016 | Юргинский РЭС | ПС 110/10 кВ "Шипаково" | ф. "Шипаково" | Шипаково | ТП № 068 | Улица Заречная дом 4 |  | 1 | 0 |  |  |  | plc, gprs |  | модернизация | Нет | Да | Да | вру потребителя | Потребитель | Коммерческий | На опоре | Коммерческий
1017 | Юргинский РЭС | ПС 110/10 кВ "Шипаково" | ф. "Шипаково" | Шипаково | ТП № 068 | Улица Заречная дом 5 квартира 1 |  | 1 | 0 |  |  |  | plc, gprs |  | модернизация | Нет | Да | Да | вру потребителя | Потребитель | Коммерческий | На опоре | Коммерческий
1018 | Юргинский РЭС | ПС 110/10 кВ "Шипаково" | ф. "Шипаково" | Шипаково | ТП № 068 | Улица Заречная дом 5 квартира 2 |  |  | 1 |  | 1 |  | plc, gprs |  | модернизация | Нет | Да | Да | вру потребителя | Потребитель | Коммерческий | На опоре | Коммерческий
1019 | Юргинский РЭС | ПС 110/10 кВ "Шипаково" | ф. "Шипаково" | Шипаково | ТП № 068 | Улица Ленина дом 1 |  | 1 | 0 |  |  |  | plc, gprs |  | модернизация | Нет | Да | Да | вру потребителя | Потребитель | Коммерческий | На опоре | Коммерческий
1020 | Юргинский РЭС | ПС 110/10 кВ "Шипаково" | ф. "Шипаково" | Шипаково | ТП № 068 | Улица Ленина дом 2 |  | 1 | 0 |  |  |  | plc, gprs |  | модернизация | Нет | Да | Да | вру потребителя | Потребитель | Коммерческий | На опоре | Коммерческий
1021 | Юргинский РЭС | ПС 110/10 кВ "Шипаково" | ф. "Шипаково" | Шипаково | ТП № 068 | Улица Ленина дом 3 квартира 1 |  | 1 | 0 |  |  |  | plc, gprs |  | модернизация | Нет | Да | Да | вру потребителя | Потребитель | Коммерческий | На опоре | Коммерческий
1022 | Юргинский РЭС | ПС 110/10 кВ "Шипаково" | ф. "Шипаково" | Шипаково | ТП № 957 | МУП "Юргинское жилищно-коммунальное хозяйство" |  |  | 1 |  | 1 |  | plc, gprs |  | модернизация | Нет | Да | Да | вру потребителя | Потребитель | Коммерческий | На опоре | Коммерческий
1023 | Юргинский РЭС | ПС 110/10 кВ "Шипаково" | ф. "Шипаково" | Шипаково | ТП № 957 | ФГУП "Почта России" |  | 1 | 0 |  |  |  | plc, gprs |  | модернизация | Нет | Да | Да | вру потребителя | Потребитель | Коммерческий | На опоре | Коммерческий
1024 | Юргинский РЭС | ПС 110/10 кВ "Шипаково" | ф. "Шипаково" | Шипаково | ТП № 957 | ОАО "Ростелеком" ТФ Тюменского РУС Юргинский ЦКТО |  |  | 1 |  | 1 |  | plc, gprs |  | модернизация | Нет | Да | Да | вру потребителя | Потребитель | Коммерческий | На опоре | Коммерческий
1025 | Юргинский РЭС | ПС 110/10 кВ "Шипаково" | ф. "Шипаково" | Шипаково | ТП № 957 | Автономное учреждение "Центр культуры и досуга Юргинского муниципального района" |  |  | 1 |  | 1 |  | plc, gprs |  | модернизация | Нет | Да | Да | вру потребителя | Потребитель | Коммерческий | На опоре | Коммерческий
1026 | Юргинский РЭС | ПС 110/10 кВ "Шипаково" | ф. "Шипаково" | Шипаково | ТП № 957 | ООО "Кооператор-А" |  | 1 | 0 |  |  |  | plc, gprs |  | модернизация | Нет | Да | Да | вру потребителя | Потребитель | Коммерческий | На опоре | Коммерческий
1027 | Юргинский РЭС | ПС 110/10 кВ "Шипаково" | ф. "Шипаково" | Шипаково | ТП № 957 | ООО "Кооператор-А" |  |  | 1 |  | 1 |  | plc, gprs |  | модернизация | Нет | Да | Да | вру потребителя | Потребитель | Коммерческий | На опоре | Коммерческий
1028 | Юргинский РЭС | ПС 110/10 кВ "Шипаково" | ф. "Шипаково" | Шипаково | ТП № 957 | ГЛПУ ТО "Областная больница"№22 (с.Юргинское) |  |  | 1 |  | 1 |  | plc, gprs |  | модернизация | Нет | Да | Да | вру потребителя | Потребитель | Коммерческий | На опоре | Коммерческий
1029 | Юргинский РЭС | ПС 110/10 кВ "Шипаково" | ф. "Шипаково" | Шипаково | ТП № 957 | Акционерный коммерческий Сберегательный Банк РФ, Омутинское отделение №1648 |  |  | 1 |  | 1 |  | plc, gprs |  | модернизация | Нет | Да | Да | вру потребителя | Потребитель | Коммерческий | На опоре | Коммерческий
1030 | Юргинский РЭС | ПС 110/10 кВ "Шипаково" | ф. "Шипаково" | Шипаково | ТП № 957 | Акционерный коммерческий Сберегательный Банк РФ, Омутинское отделение №1648 |  | 1 | 0 |  |  |  | plc, gprs |  | модернизация | Нет | Да | Да | вру потребителя | Потребитель | Коммерческий | На опоре | Коммерческий
1031 | Юргинский РЭС | ПС 110/10 кВ "Шипаково" | ф. "Шипаково" | Шипаково | ТП № 957 | ИП Носов В.С. |  | 1 | 0 |  |  |  | plc, gprs |  | модернизация | Нет | Да | Да | вру потребителя | Потребитель | Коммерческий | На опоре | Коммерческий
1032 | Юргинский РЭС | ПС 110/10 кВ "Шипаково" | ф. "Шипаково" | Шипаково | ТП № 957 | МОУ "Шипаковская основная средняя общеобразовательная школа" |  |  | 1 |  | 1 |  | plc, gprs |  | модернизация | Нет | Да | Да | вру потребителя | Потребитель | Коммерческий | На опоре | Коммерческий
1033 | Юргинский РЭС | ПС 110/10 кВ "Шипаково" | ф. "Шипаково" | Шипаково | ТП № 957 | МОУ "Шипаковская основная средняя общеобразовательная школа" |  |  | 1 |  | 1 |  | plc, gprs |  | модернизация | Нет | Да | Да | вру потребителя | Потребитель | Коммерческий | На опоре | Коммерческий
1034 | Юргинский РЭС | ПС 110/10 кВ "Шипаково" | ф. "Шипаково" | Шипаково | ТП № 957 | Администрация Шипаковского сельского поселения |  |  | 1 |  | 1 |  | plc, gprs |  | модернизация | Нет | Да | Да | вру потребителя | Потребитель | Коммерческий | На опоре | Коммерческий
1035 | Юргинский РЭС | ПС 110/10 кВ "Шипаково" | ф. "Шипаково" | Шипаково | ТП № 957 | ИП Наумов В.К. |  |  | 1 |  | 1 |  | plc, gprs |  | модернизация | Нет | Да | Да | вру потребителя | Потребитель | Коммерческий | На опоре | Коммерческий
1036 | Юргинский РЭС | ПС 110/10 кВ "Шипаково" | ф. "Шипаково" | Шипаково | ТП № 957 | Улица Заречная дом 8 |  | 1 | 0 |  |  |  | plc, gprs |  | модернизация | Нет | Да | Да | вру потребителя | Потребитель | Коммерческий | На опоре | Коммерческий
1037 | Юргинский РЭС | ПС 110/10 кВ "Шипаково" | ф. "Шипаково" | Шипаково | ТП № 957 | Улица Заречная дом 9 |  | 1 | 0 |  |  |  | plc, gprs |  | модернизация | Нет | Да | Да | вру потребителя | Потребитель | Коммерческий | На опоре | Коммерческий
1038 | Юргинский РЭС | ПС 110/10 кВ "Шипаково" | ф. "Шипаково" | Шипаково | ТП № 957 | Улица Заречная дом 10 |  | 1 | 0 |  |  |  | plc, gprs |  | модернизация | Нет | Да | Да | вру потребителя | Потребитель | Коммерческий | На опоре | Коммерческий
1039 | Юргинский РЭС | ПС 110/10 кВ "Шипаково" | ф. "Шипаково" | Шипаково | ТП № 957 | Улица Заречная дом 12 |  |  | 1 |  | 1 |  | plc, gprs |  | модернизация | Нет | Да | Да | вру потребителя | Потребитель | Коммерческий | На опоре | Коммерческий
1040 | Юргинский РЭС | ПС 110/10 кВ "Шипаково" | ф. "Шипаково" | Шипаково | ТП № 957 | Улица Заречная дом 14 квартира 1 |  | 1 | 0 |  |  |  | plc, gprs |  | модернизация | Нет | Да | Да | вру потребителя | Потребитель | Коммерческий | На опоре | Коммерческий
1041 | Юргинский РЭС | ПС 110/10 кВ "Шипаково" | ф. "Шипаково" | Шипаково | ТП № 957 | Улица Заречная дом 14 квартира 2 |  | 1 | 0 |  |  |  | plc, gprs |  | модернизация | Нет | Да | Да | вру потребителя | Потребитель | Коммерческий | На опоре | Коммерческий
1042 | Юргинский РЭС | ПС 110/10 кВ "Шипаково" | ф. "Шипаково" | Шипаково | ТП № 957 | Улица Заречная дом 15 квартира 1 |  | 1 | 0 |  |  |  | plc, gprs |  | модернизация | Нет | Да | Да | вру потребителя | Потребитель | Коммерческий | На опоре | Коммерческий
1043 | Юргинский РЭС | ПС 110/10 кВ "Шипаково" | ф. "Шипаково" | Шипаково | ТП № 957 | Улица Заречная дом 15 квартира 2 |  | 1 | 0 |  |  |  | plc, gprs |  | модернизация | Нет | Да | Да | вру потребителя | Потребитель | Коммерческий | На опоре | Коммерческий
1044 | Юргинский РЭС | ПС 110/10 кВ "Шипаково" | ф. "Шипаково" | Шипаково | ТП № 957 | Улица Заречная дом 16 |  | 1 | 0 |  |  |  | plc, gprs |  | модернизация | Нет | Да | Да | вру потребителя | Потребитель | Коммерческий | На опоре | Коммерческий
1045 | Юргинский РЭС | ПС 110/10 кВ "Шипаково" | ф. "Шипаково" | Шипаково | ТП № 957 | Улица Заречная дом 17 |  | 1 | 0 |  |  |  | plc, gprs |  | модернизация | Нет | Да | Да | вру потребителя | Потребитель | Коммерческий | На опоре | Коммерческий
1046 | Юргинский РЭС | ПС 110/10 кВ "Шипаково" | ф. "Шипаково" | Шипаково | ТП № 957 | Улица Заречная дом 18 квартира 1 |  | 1 | 0 |  |  |  | plc, gprs |  | модернизация | Нет | Да | Да | вру потребителя | Потребитель | Коммерческий | На опоре | Коммерческий
1047 | Юргинский РЭС | ПС 110/10 кВ "Шипаково" | ф. "Шипаково" | Шипаково | ТП № 957 | Улица Заречная дом 18 квартира 2 |  |  | 1 |  | 1 |  | plc, gprs |  | модернизация | Нет | Да | Да | вру потребителя | Потребитель | Коммерческий | На опоре | Коммерческий
1048 | Юргинский РЭС | ПС 110/10 кВ "Шипаково" | ф. "Шипаково" | Шипаково | ТП № 957 | Улица Заречная дом 19 |  |  | 1 |  | 1 |  | plc, gprs |  | модернизация | Нет | Да | Да | вру потребителя | Потребитель | Коммерческий | На опоре | Коммерческий
1049 | Юргинский РЭС | ПС 110/10 кВ "Шипаково" | ф. "Шипаково" | Шипаково | ТП № 957 | Улица Заречная дом 21 квартира 1 |  | 1 | 0 |  |  |  | plc, gprs |  | модернизация | Нет | Да | Да | вру потребителя | Потребитель | Коммерческий | На опоре | Коммерческий
1050 | Юргинский РЭС | ПС 110/10 кВ "Шипаково" | ф. "Шипаково" | Шипаково | ТП № 957 | Улица Заречная дом 21 квартира 2 |  |  | 1 |  | 1 |  | plc, gprs |  | модернизация | Нет | Да | Да | вру потребителя | Потребитель | Коммерческий | На опоре | Коммерческий
1051 | Юргинский РЭС | ПС 110/10 кВ "Шипаково" | ф. "Шипаково" | Шипаково | ТП № 957 | Улица Заречная дом 22 |  | 1 | 0 |  |  |  | plc, gprs |  | модернизация | Нет | Да | Да | вру потребителя | Потребитель | Коммерческий | На опоре | Коммерческий
1052 | Юргинский РЭС | ПС 110/10 кВ "Шипаково" | ф. "Шипаково" | Шипаково | ТП № 957 | Улица Заречная дом 23 |  | 1 | 0 |  |  |  | plc, gprs |  | модернизация | Нет | Да | Да | вру потребителя | Потребитель | Коммерческий | На опоре | Коммерческий
1053 | Юргинский РЭС | ПС 110/10 кВ "Шипаково" | ф. "Шипаково" | Шипаково | ТП № 957 | Улица Заречная дом 24 квартира 1 |  | 1 | 0 |  |  |  | plc, gprs |  | модернизация | Нет | Да | Да | вру потребителя | Потребитель | Коммерческий | На опоре | Коммерческий
1054 | Юргинский РЭС | ПС 110/10 кВ "Шипаково" | ф. "Шипаково" | Шипаково | ТП № 957 | Улица Заречная дом 24 квартира 2 |  | 1 | 0 |  |  |  | plc, gprs |  | модернизация | Нет | Да | Да | вру потребителя | Потребитель | Коммерческий | На опоре | Коммерческий
1055 | Юргинский РЭС | ПС 110/10 кВ "Шипаково" | ф. "Шипаково" | Шипаково | ТП № 957 | Улица Заречная дом 25 квартира 1 |  | 1 | 0 |  |  |  | plc, gprs |  | модернизация | Нет | Да | Да | вру потребителя | Потребитель | Коммерческий | На опоре | Коммерческий
1056 | Юргинский РЭС | ПС 110/10 кВ "Шипаково" | ф. "Шипаково" | Шипаково | ТП № 957 | Улица Заречная дом 25 квартира 2 |  | 1 | 0 |  |  |  | plc, gprs |  | модернизация | Нет | Да | Да | вру потребителя | Потребитель | Коммерческий | На опоре | Коммерческий
1057 | Юргинский РЭС | ПС 110/10 кВ "Шипаково" | ф. "Шипаково" | Шипаково | ТП № 957 | Улица Заречная дом 26 |  | 1 | 0 |  |  |  | plc, gprs |  | модернизация | Нет | Да | Да | вру потребителя | Потребитель | Коммерческий | На опоре | Коммерческий
1058 | Юргинский РЭС | ПС 110/10 кВ "Шипаково" | ф. "Шипаково" | Шипаково | ТП № 957 | Улица Заречная дом 27 |  | 1 | 0 |  |  |  | plc, gprs |  | модернизация | Нет | Да | Да | вру потребителя | Потребитель | Коммерческий | На опоре | Коммерческий
1059 | Юргинский РЭС | ПС 110/10 кВ "Шипаково" | ф. "Шипаково" | Шипаково | ТП № 957 | Улица Заречная дом 28 |  | 1 | 0 |  |  |  | plc, gprs |  | модернизация | Нет | Да | Да | вру потребителя | Потребитель | Коммерческий | На опоре | Коммерческий
1060 | Юргинский РЭС | ПС 110/10 кВ "Шипаково" | ф. "Шипаково" | Шипаково | ТП № 957 | Улица Заречная дом 29 |  | 1 | 0 |  |  |  | plc, gprs |  | модернизация | Нет | Да | Да | вру потребителя | Потребитель | Коммерческий | На опоре | Коммерческий
1061 | Юргинский РЭС | ПС 110/10 кВ "Шипаково" | ф. "Шипаково" | Шипаково | ТП № 957 | Улица Заречная дом 29 А |  | 1 | 0 |  |  |  | plc, gprs |  | модернизация | Нет | Да | Да | вру потребителя | Потребитель | Коммерческий | На опоре | Коммерческий
1062 | Юргинский РЭС | ПС 110/10 кВ "Шипаково" | ф. "Шипаково" | Шипаково | ТП № 957 | Улица Заречная дом 30 квартира 1 |  | 1 | 0 |  |  |  | plc, gprs |  | модернизация | Нет | Да | Да | вру потребителя | Потребитель | Коммерческий | На опоре | Коммерческий
1063 | Юргинский РЭС | ПС 110/10 кВ "Шипаково" | ф. "Шипаково" | Шипаково | ТП № 957 | Улица Заречная дом 30 квартира 2 |  | 1 | 0 |  |  |  | plc, gprs |  | модернизация | Нет | Да | Да | вру потребителя | Потребитель | Коммерческий | На опоре | Коммерческий
1064 | Юргинский РЭС | ПС 110/10 кВ "Шипаково" | ф. "Шипаково" | Шипаково | ТП № 957 | Улица Заречная дом 31 квартира 1 |  | 1 | 0 |  |  |  | plc, gprs |  | модернизация | Нет | Да | Да | вру потребителя | Потребитель | Коммерческий | На опоре | Коммерческий
1065 | Юргинский РЭС | ПС 110/10 кВ "Шипаково" | ф. "Шипаково" | Шипаково | ТП № 957 | Улица Заречная дом 31 квартира 2 |  | 1 | 0 |  |  |  | plc, gprs |  | модернизация | Нет | Да | Да | вру потребителя | Потребитель | Коммерческий | На опоре | Коммерческий
1066 | Юргинский РЭС | ПС 110/10 кВ "Шипаково" | ф. "Шипаково" | Шипаково | ТП № 957 | Улица Заречная дом 32 квартира 1 |  | 1 | 0 |  |  |  | plc, gprs |  | модернизация | Нет | Да | Да | вру потребителя | Потребитель | Коммерческий | На опоре | Коммерческий
1067 | Юргинский РЭС | ПС 110/10 кВ "Шипаково" | ф. "Шипаково" | Шипаково | ТП № 957 | Улица Заречная дом 32 квартира 2 |  | 1 | 0 |  |  |  | plc, gprs |  | модернизация | Нет | Да | Да | вру потребителя | Потребитель | Коммерческий | На опоре | Коммерческий
1068 | Юргинский РЭС | ПС 110/10 кВ "Шипаково" | ф. "Шипаково" | Шипаково | ТП № 957 | Улица Заречная дом 34 |  | 1 | 0 |  |  |  | plc, gprs |  | модернизация | Нет | Да | Да | вру потребителя | Потребитель | Коммерческий | На опоре | Коммерческий
1069 | Юргинский РЭС | ПС 110/10 кВ "Шипаково" | ф. "Шипаково" | Шипаково | ТП № 957 | Улица Заречная дом 35 квартира 1 |  | 1 | 0 |  |  |  | plc, gprs |  | модернизация | Нет | Да | Да | вру потребителя | Потребитель | Коммерческий | На опоре | Коммерческий
1070 | Юргинский РЭС | ПС 110/10 кВ "Шипаково" | ф. "Шипаково" | Шипаково | ТП № 957 | Улица Заречная дом 35 квартира 2 |  | 1 | 0 |  |  |  | plc, gprs |  | модернизация | Нет | Да | Да | вру потребителя | Потребитель | Коммерческий | На опоре | Коммерческий
1071 | Юргинский РЭС | ПС 110/10 кВ "Шипаково" | ф. "Шипаково" | Шипаково | ТП № 957 | Улица Заречная дом 36 квартира 1 |  | 1 | 0 |  |  |  | plc, gprs |  | модернизация | Нет | Да | Да | вру потребителя | Потребитель | Коммерческий | На опоре | Коммерческий
1072 | Юргинский РЭС | ПС 110/10 кВ "Шипаково" | ф. "Шипаково" | Шипаково | ТП № 957 | Улица Заречная дом 36 квартира 2 |  | 1 | 0 |  |  |  | plc, gprs |  | модернизация | Нет | Да | Да | вру потребителя | Потребитель | Коммерческий | На опоре | Коммерческий
1073 | Юргинский РЭС | ПС 110/10 кВ "Шипаково" | ф. "Шипаково" | Шипаково | ТП № 957 | Улица Заречная дом 37 |  | 1 | 0 |  |  |  | plc, gprs |  | модернизация | Нет | Да | Да | вру потребителя | Потребитель | Коммерческий | На опоре | Коммерческий
1074 | Юргинский РЭС | ПС 110/10 кВ "Шипаково" | ф. "Шипаково" | Шипаково | ТП № 957 | Улица Заречная дом 38 |  | 1 | 0 |  |  |  | plc, gprs |  | модернизация | Нет | Да | Да | вру потребителя | Потребитель | Коммерческий | На опоре | Коммерческий
1075 | Юргинский РЭС | ПС 110/10 кВ "Шипаково" | ф. "Шипаково" | Шипаково | ТП № 957 | Улица Ленина дом 30 |  | 1 | 0 |  |  |  | plc, gprs |  | модернизация | Нет | Да | Да | вру потребителя | Потребитель | Коммерческий | На опоре | Коммерческий
1076 | Юргинский РЭС | ПС 110/10 кВ "Шипаково" | ф. "Шипаково" | Шипаково | ТП № 957 | Улица Ленина дом 32 |  | 1 | 0 |  |  |  | plc, gprs |  | модернизация | Нет | Да | Да | вру потребителя | Потребитель | Коммерческий | На опоре | Коммерческий
1077 | Юргинский РЭС | ПС 110/10 кВ "Шипаково" | ф. "Шипаково" | Шипаково | ТП № 957 | Улица Ленина дом 34 квартира 1 |  | 1 | 0 |  |  |  | plc, gprs |  | модернизация | Нет | Да | Да | вру потребителя | Потребитель | Коммерческий | На опоре | Коммерческий
1078 | Юргинский РЭС | ПС 110/10 кВ "Шипаково" | ф. "Шипаково" | Шипаково | ТП № 957 | Улица Ленина дом 34 квартира 2 |  | 1 | 0 |  |  |  | plc, gprs |  | модернизация | Нет | Да | Да | вру потребителя | Потребитель | Коммерческий | На опоре | Коммерческий
1079 | Юргинский РЭС | ПС 110/10 кВ "Шипаково" | ф. "Шипаково" | Шипаково | ТП № 957 | Улица Ленина дом 36 |  |  | 1 |  | 1 |  | plc, gprs |  | модернизация | Нет | Да | Да | вру потребителя | Потребитель | Коммерческий | На опоре | Коммерческий
1080 | Юргинский РЭС | ПС 110/10 кВ "Шипаково" | ф. "Шипаково" | Шипаково | ТП № 957 | Улица Ленина дом 38 |  | 1 | 0 |  |  |  | plc, gprs |  | модернизация | Нет | Да | Да | вру потребителя | Потребитель | Коммерческий | На опоре | Коммерческий
1081 | Юргинский РЭС | ПС 110/10 кВ "Шипаково" | ф. "Шипаково" | Шипаково | ТП № 957 | Улица Ленина дом 40 квартира 1 |  | 1 | 0 |  |  |  | plc, gprs |  | модернизация | Нет | Да | Да | вру потребителя | Потребитель | Коммерческий | На опоре | Коммерческий
1082 | Юргинский РЭС | ПС 110/10 кВ "Шипаково" | ф. "Шипаково" | Шипаково | ТП № 957 | Улица Ленина дом 40 квартира 2 |  | 1 | 0 |  |  |  | plc, gprs |  | модернизация | Нет | Да | Да | вру потребителя | Потребитель | Коммерческий | На опоре | Коммерческий
1083 | Юргинский РЭС | ПС 110/10 кВ "Шипаково" | ф. "Шипаково" | Шипаково | ТП № 957 | Улица Ленина дом 42 квартира 1 |  | 1 | 0 |  |  |  | plc, gprs |  | модернизация | Нет | Да | Да | вру потребителя | Потребитель | Коммерческий | На опоре | Коммерческий
1084 | Юргинский РЭС | ПС 110/10 кВ "Шипаково" | ф. "Шипаково" | Шипаково | ТП № 957 | Улица Ленина дом 42 квартира 2 |  | 1 | 0 |  |  |  | plc, gprs |  | модернизация | Нет | Да | Да | вру потребителя | Потребитель | Коммерческий | На опоре | Коммерческий
1085 | Юргинский РЭС | ПС 110/10 кВ "Шипаково" | ф. "Шипаково" | Шипаково | ТП № 957 | Улица Ленина дом 44 квартира 1 |  | 1 | 0 |  |  |  | plc, gprs |  | модернизация | Нет | Да | Да | вру потребителя | Потребитель | Коммерческий | На опоре | Коммерческий
1086 | Юргинский РЭС | ПС 110/10 кВ "Шипаково" | ф. "Шипаково" | Шипаково | ТП № 957 | Улица Ленина дом 55 квартира 1 |  | 1 | 0 |  |  |  | plc, gprs |  | модернизация | Нет | Да | Да | вру потребителя | Потребитель | Коммерческий | На опоре | Коммерческий
1087 | Юргинский РЭС | ПС 110/10 кВ "Шипаково" | ф. "Шипаково" | Шипаково | ТП № 957 | Улица Ленина дом 55 квартира 2 |  | 1 | 0 |  |  |  | plc, gprs |  | модернизация | Нет | Да | Да | вру потребителя | Потребитель | Коммерческий | На опоре | Коммерческий
1088 | Юргинский РЭС | ПС 110/10 кВ "Шипаково" | ф. "Шипаково" | Шипаково | ТП № 957 | Улица Ленина дом 57 квартира 1 |  | 1 | 0 |  |  |  | plc, gprs |  | модернизация | Нет | Да | Да | вру потребителя | Потребитель | Коммерческий | На опоре | Коммерческий
1089 | Юргинский РЭС | ПС 110/10 кВ "Шипаково" | ф. "Шипаково" | Шипаково | ТП № 957 | Улица Ленина дом 57 квартира 2 |  | 1 | 0 |  |  |  | plc, gprs |  | модернизация | Нет | Да | Да | вру потребителя | Потребитель | Коммерческий | На опоре | Коммерческий
1090 | Юргинский РЭС | ПС 110/10 кВ "Шипаково" | ф. "Шипаково" | Шипаково | ТП № 957 | Улица Ленина дом 59 квартира 1 |  | 1 | 0 |  |  |  | plc, gprs |  | модернизация | Нет | Да | Да | вру потребителя | Потребитель | Коммерческий | На опоре | Коммерческий
1091 | Юргинский РЭС | ПС 110/10 кВ "Шипаково" | ф. "Шипаково" | Шипаково | ТП № 957 | Улица Ленина дом 59 квартира 2 |  | 1 | 0 |  |  |  | plc, gprs |  | модернизация | Нет | Да | Да | вру потребителя | Потребитель | Коммерческий | На опоре | Коммерческий
1092 | Юргинский РЭС | ПС 110/10 кВ "Шипаково" | ф. "Шипаково" | Шипаково | ТП № 957 | Улица Ленина дом 61 квартира 1 |  | 1 | 0 |  |  |  | plc, gprs |  | модернизация | Нет | Да | Да | вру потребителя | Потребитель | Коммерческий | На опоре | Коммерческий
1093 | Юргинский РЭС | ПС 110/10 кВ "Шипаково" | ф. "Шипаково" | Шипаково | ТП № 957 | Улица Ленина дом 61 квартира 2 |  | 1 | 0 |  |  |  | plc, gprs |  | модернизация | Нет | Да | Да | вру потребителя | Потребитель | Коммерческий | На опоре | Коммерческий
1094 | Юргинский РЭС | ПС 110/10 кВ "Шипаково" | ф. "Шипаково" | Шипаково | ТП № 957 | Улица Ленина дом 67 |  |  | 1 |  | 1 |  | plc, gprs |  | модернизация | Нет | Да | Да | вру потребителя | Потребитель | Коммерческий | На опоре | Коммерческий
1095 | Юргинский РЭС | ПС 110/10 кВ "Шипаково" | ф. "Шипаково" | Шипаково | ТП № 958 | ООО "Кировский" |  |  | 1 | 1 |  | 3 | plc, gprs |  | модернизация | Нет | Да | Да | Распределительное устройство 0,4 кВ ТП | ЮТПО ф-ла ТРС ОАО "ТЭ" | Коммерческий | Распределительное устройство 0,4 кВ ТП | Коммерческий
1096 | Юргинский РЭС | ПС 110/10 кВ "Шипаково" | ф. "Шипаково" | Шипаково | ТП № 068 | Улица Ленина дом 3 квартира 2 |  | 1 | 0 |  |  |  | plc, gprs |  | модернизация | Нет | Да | Да | вру потребителя | Потребитель | Коммерческий | На опоре | Коммерческий
1097 | Юргинский РЭС | ПС 110/10 кВ "Шипаково" | ф. "Шипаково" | Шипаково | ТП № 068 | Улица Ленина дом 4 |  | 1 | 0 |  |  |  | plc, gprs |  | модернизация | Нет | Да | Да | вру потребителя | Потребитель | Коммерческий | На опоре | Коммерческий
1098 | Юргинский РЭС | ПС 110/10 кВ "Шипаково" | ф. "Шипаково" | Шипаково | ТП № 068 | Улица Ленина дом 5 |  | 1 | 0 |  |  |  | plc, gprs |  | модернизация | Нет | Да | Да | вру потребителя | Потребитель | Коммерческий | На опоре | Коммерческий
1099 | Юргинский РЭС | ПС 110/10 кВ "Шипаково" | ф. "Шипаково" | Шипаково | ТП № 068 | Улица Ленина дом 6 квартира 1 |  | 1 | 0 |  |  |  | plc, gprs |  | модернизация | Нет | Да | Да | вру потребителя | Потребитель | Коммерческий | На опоре | Коммерческий
1100 | Юргинский РЭС | ПС 110/10 кВ "Шипаково" | ф. "Шипаково" | Шипаково | ТП № 068 | Улица Ленина дом 6 квартира 2 |  | 1 | 0 |  |  |  | plc, gprs |  | модернизация | Нет | Да | Да | вру потребителя | Потребитель | Коммерческий | На опоре | Коммерческий
1101 | Юргинский РЭС | ПС 110/10 кВ "Шипаково" | ф. "Шипаково" | Шипаково | ТП № 068 | Улица Ленина дом 8 |  | 1 | 0 |  |  |  | plc, gprs |  | модернизация | Нет | Да | Да | вру потребителя | Потребитель | Коммерческий | На опоре | Коммерческий
1102 | Юргинский РЭС | ПС 110/10 кВ "Шипаково" | ф. "Шипаково" | Шипаково | ТП № 068 | Улица Ленина дом 9 квартира 1 |  | 1 | 0 |  |  |  | plc, gprs |  | модернизация | Нет | Да | Да | вру потребителя | Потребитель | Коммерческий | На опоре | Коммерческий
1103 | Юргинский РЭС | ПС 110/10 кВ "Шипаково" | ф. "Шипаково" | Шипаково | ТП № 068 | Улица Ленина дом 9 квартира 2 |  | 1 | 0 |  |  |  | plc, gprs |  | модернизация | Нет | Да | Да | вру потребителя | Потребитель | Коммерческий | На опоре | Коммерческий
1104 | Юргинский РЭС | ПС 110/10 кВ "Шипаково" | ф. "Шипаково" | Шипаково | ТП № 068 | Улица Ленина дом 10 |  |  | 1 |  | 1 |  | plc, gprs |  | модернизация | Нет | Да | Да | вру потребителя | Потребитель | Коммерческий | На опоре | Коммерческий
1105 | Юргинский РЭС | ПС 110/10 кВ "Шипаково" | ф. "Шипаково" | Шипаково | ТП № 068 | Улица Ленина дом 11 квартира 1 |  | 1 | 0 |  |  |  | plc, gprs |  | модернизация | Нет | Да | Да | вру потребителя | Потребитель | Коммерческий | На опоре | Коммерческий
1106 | Юргинский РЭС | ПС 110/10 кВ "Шипаково" | ф. "Шипаково" | Шипаково | ТП № 068 | Улица Ленина дом 11 квартира 2 |  |  | 1 |  | 1 |  | plc, gprs |  | модернизация | Нет | Да | Да | вру потребителя | Потребитель | Коммерческий | На опоре | Коммерческий
1107 | Юргинский РЭС | ПС 110/10 кВ "Шипаково" | ф. "Шипаково" | Шипаково | ТП № 068 | Улица Ленина дом 12 |  | 1 | 0 |  |  |  | plc, gprs |  | модернизация | Нет | Да | Да | вру потребителя | Потребитель | Коммерческий | На опоре | Коммерческий
1108 | Юргинский РЭС | ПС 110/10 кВ "Шипаково" | ф. "Шипаково" | Шипаково | ТП № 068 | Улица Ленина дом 13 |  | 1 | 0 |  |  |  | plc, gprs |  | модернизация | Нет | Да | Да | вру потребителя | Потребитель | Коммерческий | На опоре | Коммерческий
1109 | Юргинский РЭС | ПС 110/10 кВ "Шипаково" | ф. "Шипаково" | Шипаково | ТП № 068 | Улица Ленина дом 14 |  | 1 | 0 |  |  |  | plc, gprs |  | модернизация | Нет | Да | Да | вру потребителя | Потребитель | Коммерческий | На опоре | Коммерческий
1110 | Юргинский РЭС | ПС 110/10 кВ "Шипаково" | ф. "Шипаково" | Шипаково | ТП № 068 | Улица Ленина дом 15 |  | 1 | 0 |  |  |  | plc, gprs |  | модернизация | Нет | Да | Да | вру потребителя | Потребитель | Коммерческий | На опоре | Коммерческий
1111 | Юргинский РЭС | ПС 110/10 кВ "Шипаково" | ф. "Шипаково" | Шипаково | ТП № 068 | Улица Ленина дом 16 |  | 1 | 0 |  |  |  | plc, gprs |  | модернизация | Нет | Да | Да | вру потребителя | Потребитель | Коммерческий | На опоре | Коммерческий
1112 | Юргинский РЭС | ПС 110/10 кВ "Шипаково" | ф. "Шипаково" | Шипаково | ТП № 068 | Улица Ленина дом 17 квартира 1 |  | 1 | 0 |  |  |  | plc, gprs |  | модернизация | Нет | Да | Да | вру потребителя | Потребитель | Коммерческий | На опоре | Коммерческий
1113 | Юргинский РЭС | ПС 110/10 кВ "Шипаково" | ф. "Шипаково" | Шипаково | ТП № 068 | Улица Ленина дом 17 квартира 2 |  | 1 | 0 |  |  |  | plc, gprs |  | модернизация | Нет | Да | Да | вру потребителя | Потребитель | Коммерческий | На опоре | Коммерческий
1114 | Юргинский РЭС | ПС 110/10 кВ "Шипаково" | ф. "Шипаково" | Шипаково | ТП № 068 | Улица Ленина дом 18 |  | 1 | 0 |  |  |  | plc, gprs |  | модернизация | Нет | Да | Да | вру потребителя | Потребитель | Коммерческий | На опоре | Коммерческий
1115 | Юргинский РЭС | ПС 110/10 кВ "Шипаково" | ф. "Шипаково" | Шипаково | ТП № 068 | Улица Ленина дом 19 |  | 1 | 0 |  |  |  | plc, gprs |  | модернизация | Нет | Да | Да | вру потребителя | Потребитель | Коммерческий | На опоре | Коммерческий
1116 | Юргинский РЭС | ПС 110/10 кВ "Шипаково" | ф. "Шипаково" | Шипаково | ТП № 068 | Улица Ленина дом 20 |  | 1 | 0 |  |  |  | plc, gprs |  | модернизация | Нет | Да | Да | вру потребителя | Потребитель | Коммерческий | На опоре | Коммерческий
1117 | Юргинский РЭС | ПС 110/10 кВ "Шипаково" | ф. "Шипаково" | Шипаково | ТП № 068 | Улица Ленина дом 21 квартира 1 |  | 1 | 0 |  |  |  | plc, gprs |  | модернизация | Нет | Да | Да | вру потребителя | Потребитель | Коммерческий | На опоре | Коммерческий
1118 | Юргинский РЭС | ПС 110/10 кВ "Шипаково" | ф. "Шипаково" | Шипаково | ТП № 068 | Улица Ленина дом 21 квартира 2 |  | 1 | 0 |  |  |  | plc, gprs |  | модернизация | Нет | Да | Да | вру потребителя | Потребитель | Коммерческий | На опоре | Коммерческий
1119 | Юргинский РЭС | ПС 110/10 кВ "Шипаково" | ф. "Шипаково" | Шипаково | ТП № 068 | Улица Ленина дом 23 |  | 1 | 0 |  |  |  | plc, gprs |  | модернизация | Нет | Да | Да | вру потребителя | Потребитель | Коммерческий | На опоре | Коммерческий
1120 | Юргинский РЭС | ПС 110/10 кВ "Шипаково" | ф. "Шипаково" | Шипаково | ТП № 068 | Улица Ленина дом 25 |  | 1 | 0 |  |  |  | plc, gprs |  | модернизация | Нет | Да | Да | вру потребителя | Потребитель | Коммерческий | На опоре | Коммерческий
1121 | Юргинский РЭС | ПС 110/10 кВ "Шипаково" | ф. "Шипаково" | Шипаково | ТП № 068 | Улица Ленина дом 27 |  | 1 | 0 |  |  |  | plc, gprs |  | модернизация | Нет | Да | Да | вру потребителя | Потребитель | Коммерческий | На опоре | Коммерческий
1122 | Юргинский РЭС | ПС 110/10 кВ "Шипаково" | ф. "Шипаково" | Шипаково | ТП № 068 | Улица Ленина дом 29 |  | 1 | 0 |  |  |  | plc, gprs |  | модернизация | Нет | Да | Да | вру потребителя | Потребитель | Коммерческий | На опоре | Коммерческий
1123 | Юргинский РЭС | ПС 110/10 кВ "Шипаково" | ф. "Шипаково" | Шипаково | ТП № 068 | Улица Ленина дом 31 |  | 1 | 0 |  |  |  | plc, gprs |  | модернизация | Нет | Да | Да | вру потребителя | Потребитель | Коммерческий | На опоре | Коммерческий
1124 | Юргинский РЭС | ПС 110/10 кВ "Шипаково" | ф. "Шипаково" | Шипаково | ТП № 068 | Улица Ленина дом 33 |  | 1 | 0 |  |  |  | plc, gprs |  | модернизация | Нет | Да | Да | вру потребителя | Потребитель | Коммерческий | На опоре | Коммерческий
1125 | Юргинский РЭС | ПС 110/10 кВ "Шипаково" | ф. "Шипаково" | Шипаково | ТП № 068 | Улица Ленина дом 35 |  | 1 | 0 |  |  |  | plc, gprs |  | модернизация | Нет | Да | Да | вру потребителя | Потребитель | Коммерческий | На опоре | Коммерческий
1126 | Юргинский РЭС | ПС 110/10 кВ "Шипаково" | ф. "Шипаково" | Шипаково | ТП № 068 | Улица Ленина дом 37 |  | 1 | 0 |  |  |  | plc, gprs |  | модернизация | Нет | Да | Да | вру потребителя | Потребитель | Коммерческий | На опоре | Коммерческий
1127 | Юргинский РЭС | ПС 110/10 кВ "Шипаково" | ф. "Шипаково" | Шипаково | ТП № 068 | Улица Ленина дом 39 |  | 1 | 0 |  |  |  | plc, gprs |  | модернизация | Нет | Да | Да | вру потребителя | Потребитель | Коммерческий | На опоре | Коммерческий
1128 | Юргинский РЭС | ПС 110/10 кВ "Шипаково" | ф. "Шипаково" | Шипаково | ТП № 068 | Улица Ленина дом 41 |  | 1 | 0 |  |  |  | plc, gprs |  | модернизация | Нет | Да | Да | вру потребителя | Потребитель | Коммерческий | На опоре | Коммерческий
1129 | Юргинский РЭС | ПС 110/10 кВ "Шипаково" | ф. "Шипаково" | Шипаково | ТП № 068 | Улица Ленина дом 43 |  | 1 | 0 |  |  |  | plc, gprs |  | модернизация | Нет | Да | Да | вру потребителя | Потребитель | Коммерческий | На опоре | Коммерческий
1130 | Юргинский РЭС | ПС 110/10 кВ "Шипаково" | ф. "Шипаково" | Шипаково | ТП № 068 | Улица Ленина дом 45 |  | 1 | 0 |  |  |  | plc, gprs |  | модернизация | Нет | Да | Да | вру потребителя | Потребитель | Коммерческий | На опоре | Коммерческий
1131 | Юргинский РЭС | ПС 110/10 кВ "Шипаково" | ф. "Шипаково" | Шипаково | ТП № 068 | Улица Ленина дом 47 |  |  | 1 |  | 1 |  | plc, gprs |  | модернизация | Нет | Да | Да | вру потребителя | Потребитель | Коммерческий | На опоре | Коммерческий
1132 | Юргинский РЭС | ПС 110/10 кВ "Шипаково" | ф. "Шипаково" | Шипаково | ТП № 068 | Улица Ленина дом 49 |  | 1 | 0 |  |  |  | plc, gprs |  | модернизация | Нет | Да | Да | вру потребителя | Потребитель | Коммерческий | На опоре | Коммерческий
1133 | Юргинский РЭС | ПС 110/10 кВ "Шипаково" | ф. "Шипаково" | Шипаково | ТП № 068 | Улица Ленина дом 51 |  |  | 1 |  | 1 |  | plc, gprs |  | модернизация | Нет | Да | Да | вру потребителя | Потребитель | Коммерческий | На опоре | Коммерческий
14 | Юргинский РЭС | ПС 110/10 кВ "Шипаково" |  | Шипаково |  |  |  | 145 | 28 | 2 | 26 | 6 | plc, gprs
1134 | Юргинский РЭС | ПС 110/10 КкВ "Юрга" | ф. "Л-Юрга" | Чурино | ТП № 161 | Улица Чурино дом 2 |  | 1 | 0 |  |  |  | plc, gprs |  | модернизация | Нет | Да | Да | вру потребителя | Потребитель | Коммерческий | На опоре | Коммерческий
1135 | Юргинский РЭС | ПС 110/10 КкВ "Юрга" | ф. "Л-Юрга" | Чурино | ТП № 161 | Улица Чурино дом 2 а |  |  | 1 |  | 1 |  | plc, gprs |  | модернизация | Нет | Да | Да | вру потребителя | Потребитель | Коммерческий | На опоре | Коммерческий
1136 | Юргинский РЭС | ПС 110/10 КкВ "Юрга" | ф. "Л-Юрга" | Чурино | ТП № 161 | Улица Чурино дом 6 квартира 1 |  | 1 | 0 |  |  |  | plc, gprs |  | модернизация | Нет | Да | Да | вру потребителя | Потребитель | Коммерческий | На опоре | Коммерческий
1137 | Юргинский РЭС | ПС 110/10 КкВ "Юрга" | ф. "Л-Юрга" | Чурино | ТП № 161 | Улица Чурино дом 6 квартира 2 |  | 1 | 0 |  |  |  | plc, gprs |  | модернизация | Нет | Да | Да | вру потребителя | Потребитель | Коммерческий | На опоре | Коммерческий
1138 | Юргинский РЭС | ПС 110/10 КкВ "Юрга" | ф. "Л-Юрга" | Чурино | ТП № 161 | Улица Чурино дом 8 |  | 1 | 0 |  |  |  | plc, gprs |  | модернизация | Нет | Да | Да | вру потребителя | Потребитель | Коммерческий | На опоре | Коммерческий
1139 | Юргинский РЭС | ПС 110/10 КкВ "Юрга" | ф. "Л-Юрга" | Чурино | ТП № 161 | Улица Чурино дом 11 квартира 1 |  | 1 | 0 |  |  |  | plc, gprs |  | модернизация | Нет | Да | Да | вру потребителя | Потребитель | Коммерческий | На опоре | Коммерческий
1140 | Юргинский РЭС | ПС 110/10 КкВ "Юрга" | ф. "Л-Юрга" | Чурино | ТП № 161 | Улица Чурино дом 14 |  | 1 | 0 |  |  |  | plc, gprs |  | модернизация | Нет | Да | Да | вру потребителя | Потребитель | Коммерческий | На опоре | Коммерческий
1141 | Юргинский РЭС | ПС 110/10 КкВ "Юрга" | ф. "Л-Юрга" | Чурино | ТП № 161 | Улица Чурино дом 16 |  | 1 | 0 |  |  |  | plc, gprs |  | модернизация | Нет | Да | Да | вру потребителя | Потребитель | Коммерческий | На опоре | Коммерческий
1142 | Юргинский РЭС | ПС 110/10 КкВ "Юрга" | ф. "Л-Юрга" | Чурино | ТП № 161 | Улица Чурино дом 18 |  | 1 | 0 |  |  |  | plc, gprs |  | модернизация | Нет | Да | Да | вру потребителя | Потребитель | Коммерческий | На опоре | Коммерческий
1143 | Юргинский РЭС | ПС 110/10 КкВ "Юрга" | ф. "Л-Юрга" | Чурино | ТП № 161 | Улица Чурино дом 19 квартира 2 |  | 1 | 0 |  |  |  | plc, gprs |  | модернизация | Нет | Да | Да | вру потребителя | Потребитель | Коммерческий | На опоре | Коммерческий
1144 | Юргинский РЭС | ПС 110/10 КкВ "Юрга" | ф. "Л-Юрга" | Чурино | ТП № 161 | Улица Чурино дом 20 |  | 1 | 0 |  |  |  | plc, gprs |  | модернизация | Нет | Да | Да | вру потребителя | Потребитель | Коммерческий | На опоре | Коммерческий
1145 | Юргинский РЭС | ПС 110/10 КкВ "Юрга" | ф. "Л-Юрга" | Чурино | ТП № 161 | Улица Чурино дом 22 |  | 1 | 0 |  |  |  | plc, gprs |  | модернизация | Нет | Да | Да | вру потребителя | Потребитель | Коммерческий | На опоре | Коммерческий
1146 | Юргинский РЭС | ПС 110/10 КкВ "Юрга" | ф. "Л-Юрга" | Чурино | ТП № 161 | Улица Чурино дом 24 |  | 1 | 0 |  |  |  | plc, gprs |  | модернизация | Нет | Да | Да | вру потребителя | Потребитель | Коммерческий | На опоре | Коммерческий
1147 | Юргинский РЭС | ПС 110/10 КкВ "Юрга" | ф. "Л-Юрга" | Чурино | ТП № 161 | Улица Чурино дом 25 |  | 1 | 0 |  |  |  | plc, gprs |  | модернизация | Нет | Да | Да | вру потребителя | Потребитель | Коммерческий | На опоре | Коммерческий
1148 | Юргинский РЭС | ПС 110/10 КкВ "Юрга" | ф. "Л-Юрга" | Чурино | ТП № 161 | Улица Чурино дом 26 квартира 1 |  | 1 | 0 |  |  |  | plc, gprs |  | модернизация | Нет | Да | Да | вру потребителя | Потребитель | Коммерческий | На опоре | Коммерческий
1149 | Юргинский РЭС | ПС 110/10 КкВ "Юрга" | ф. "Л-Юрга" | Чурино | ТП № 161 | Улица Чурино дом 26 квартира 2 |  | 1 | 0 |  |  |  | plc, gprs |  | модернизация | Нет | Да | Да | вру потребителя | Потребитель | Коммерческий | На опоре | Коммерческий
1150 | Юргинский РЭС | ПС 110/10 КкВ "Юрга" | ф. "Л-Юрга" | Чурино | ТП № 161 | Улица Чурино дом 28 |  | 1 | 0 |  |  |  | plc, gprs |  | модернизация | Нет | Да | Да | вру потребителя | Потребитель | Коммерческий | На опоре | Коммерческий
1151 | Юргинский РЭС | ПС 110/10 КкВ "Юрга" | ф. "Л-Юрга" | Чурино | ТП № 161 | Улица Чурино дом 29 квартира 1 |  | 1 | 0 |  |  |  | plc, gprs |  | модернизация | Нет | Да | Да | вру потребителя | Потребитель | Коммерческий | На опоре | Коммерческий
1152 | Юргинский РЭС | ПС 110/10 КкВ "Юрга" | ф. "Л-Юрга" | Чурино | ТП № 161 | Улица Чурино дом 29 квартира 2 |  | 1 | 0 |  |  |  | plc, gprs |  | модернизация | Нет | Да | Да | вру потребителя | Потребитель | Коммерческий | На опоре | Коммерческий
1153 | Юргинский РЭС | ПС 110/10 КкВ "Юрга" | ф. "Л-Юрга" | Чурино | ТП № 161 | Улица Чурино дом 30 |  | 1 | 0 |  |  |  | plc, gprs |  | модернизация | Нет | Да | Да | вру потребителя | Потребитель | Коммерческий | На опоре | Коммерческий
15 | Юргинский РЭС | ПС 110/10 кВ "Юрга" |  | Чурино |  |  |  | 19 | 1 | 0 | 1 | 0 | plc, gprs
1154 | Юргинский РЭС | ПС 110/10 КкВ "Юрга" | ф. "Л-Юрга" | Заозёрная | ТП № 161 | Улица Заозёрная дом 62 |  |  | 1 |  | 1 |  | plc, gprs |  | модернизация | Нет | Да | Да | вру потребителя | Потребитель | Коммерческий | На опоре | Коммерческий
1155 | Юргинский РЭС | ПС 110/10 КкВ "Юрга" | ф. "Л-Юрга" | Заозёрная | ТП № 161 | Улица Заозёрная дом 73 |  | 1 | 0 |  |  |  | plc, gprs |  | модернизация | Нет | Да | Да | вру потребителя | Потребитель | Коммерческий | На опоре | Коммерческий
1156 | Юргинский РЭС | ПС 110/10 КкВ "Юрга" | ф. "Л-Юрга" | Заозёрная | ТП № 161 | Улица Заозёрная дом 75 |  | 1 | 0 |  |  |  | plc, gprs |  | модернизация | Нет | Да | Да | вру потребителя | Потребитель | Коммерческий | На опоре | Коммерческий
1157 | Юргинский РЭС | ПС 110/10 КкВ "Юрга" | ф. "Л-Юрга" | Заозёрная | ТП № 161 | Улица Заозёрная дом 83 |  | 1 | 0 |  |  |  | plc, gprs |  | модернизация | Нет | Да | Да | вру потребителя | Потребитель | Коммерческий | На опоре | Коммерческий
1158 | Юргинский РЭС | ПС 110/10 КкВ "Юрга" | ф. "Л-Юрга" | Заозёрная | ТП № 161 | Улица Заозёрная дом 87 |  | 1 | 0 |  |  |  | plc, gprs |  | модернизация | Нет | Да | Да | вру потребителя | Потребитель | Коммерческий | На опоре | Коммерческий
1159 | Юргинский РЭС | ПС 110/10 КкВ "Юрга" | ф. "Л-Юрга" | Заозёрная | ТП № 161 | Улица Заозёрная дом 2 |  |  | 1 |  | 1 |  | plc, gprs |  | модернизация | Нет | Да | Да | вру потребителя | Потребитель | Коммерческий | На опоре | Коммерческий
1160 | Юргинский РЭС | ПС 110/10 КкВ "Юрга" | ф. "Л-Юрга" | Заозёрная | ТП № 161 | Улица Заозёрная дом 50 квартира 1 |  | 1 | 0 |  |  |  | plc, gprs |  | модернизация | Нет | Да | Да | вру потребителя | Потребитель | Коммерческий | На опоре | Коммерческий
1161 | Юргинский РЭС | ПС 110/10 КкВ "Юрга" | ф. "Л-Юрга" | Заозёрная | ТП № 161 | Улица Заозёрная дом 50 квартира 2 |  | 1 | 0 |  |  |  | plc, gprs |  | модернизация | Нет | Да | Да | вру потребителя | Потребитель | Коммерческий | На опоре | Коммерческий
1162 | Юргинский РЭС | ПС 110/10 КкВ "Юрга" | ф. "Л-Юрга" | Заозёрная | ТП № 161 | Улица Заозёрная дом 50 квартира 3 |  | 1 | 0 |  |  |  | plc, gprs |  | модернизация | Нет | Да | Да | вру потребителя | Потребитель | Коммерческий | На опоре | Коммерческий
1163 | Юргинский РЭС | ПС 110/10 КкВ "Юрга" | ф. "Л-Юрга" | Заозёрная | ТП № 161 | Улица Заозёрная дом 50 квартира 4 |  | 1 | 0 |  |  |  | plc, gprs |  | модернизация | Нет | Да | Да | вру потребителя | Потребитель | Коммерческий | На опоре | Коммерческий
1164 | Юргинский РЭС | ПС 110/10 КкВ "Юрга" | ф. "Л-Юрга" | Заозёрная | ТП № 161 | Улица Заозёрная дом 52 |  | 1 | 0 |  |  |  | plc, gprs |  | модернизация | Нет | Да | Да | вру потребителя | Потребитель | Коммерческий | На опоре | Коммерческий
1165 | Юргинский РЭС | ПС 110/10 КкВ "Юрга" | ф. "Л-Юрга" | Заозёрная | ТП № 161 | Улица Заозёрная дом 55 |  | 1 | 0 |  |  |  | plc, gprs |  | модернизация | Нет | Да | Да | вру потребителя | Потребитель | Коммерческий | На опоре | Коммерческий
1166 | Юргинский РЭС | ПС 110/10 КкВ "Юрга" | ф. "Л-Юрга" | Заозёрная | ТП № 161 | Улица Заозёрная дом 58 |  | 1 | 0 |  |  |  | plc, gprs |  | модернизация | Нет | Да | Да | вру потребителя | Потребитель | Коммерческий | На опоре | Коммерческий
1167 | Юргинский РЭС | ПС 110/10 КкВ "Юрга" | ф. "Л-Юрга" | Заозёрная | ТП № 161 | Улица Заозёрная дом 59 |  | 1 | 0 |  |  |  | plc, gprs |  | модернизация | Нет | Да | Да | вру потребителя | Потребитель | Коммерческий | На опоре | Коммерческий
1168 | Юргинский РЭС | ПС 110/10 КкВ "Юрга" | ф. "Л-Юрга" | Заозёрная | ТП № 161 | Улица Заозёрная дом 66 |  |  | 1 |  | 1 |  | plc, gprs |  | модернизация | Нет | Да | Да | вру потребителя | Потребитель | Коммерческий | На опоре | Коммерческий
1169 | Юргинский РЭС | ПС 110/10 КкВ "Юрга" | ф. "Л-Юрга" | Заозёрная | ТП № 161 | Улица Заозёрная дом 67 |  | 1 | 0 |  |  |  | plc, gprs |  | модернизация | Нет | Да | Да | вру потребителя | Потребитель | Коммерческий | На опоре | Коммерческий
1170 | Юргинский РЭС | ПС 110/10 КкВ "Юрга" | ф. "Л-Юрга" | Заозёрная | ТП № 161 | Улица Заозёрная дом 68 |  | 1 | 0 |  |  |  | plc, gprs |  | модернизация | Нет | Да | Да | вру потребителя | Потребитель | Коммерческий | На опоре | Коммерческий
1171 | Юргинский РЭС | ПС 110/10 КкВ "Юрга" | ф. "Л-Юрга" | Заозёрная | ТП № 161 | Улица Заозёрная дом 70 |  | 1 | 0 |  |  |  | plc, gprs |  | модернизация | Нет | Да | Да | вру потребителя | Потребитель | Коммерческий | На опоре | Коммерческий
1172 | Юргинский РЭС | ПС 110/10 КкВ "Юрга" | ф. "Л-Юрга" | Заозёрная | ТП № 161 | Улица Заозёрная дом 77 |  | 1 | 0 |  |  |  | plc, gprs |  | модернизация | Нет | Да | Да | вру потребителя | Потребитель | Коммерческий | На опоре | Коммерческий
1173 | Юргинский РЭС | ПС 110/10 КкВ "Юрга" | ф. "Л-Юрга" | Заозёрная | ТП № 161 | Улица Заозёрная дом 79 |  | 1 | 0 |  |  |  | plc, gprs |  | модернизация | Нет | Да | Да | вру потребителя | Потребитель | Коммерческий | На опоре | Коммерческий
1174 | Юргинский РЭС | ПС 110/10 КкВ "Юрга" | ф. "Л-Юрга" | Заозёрная | ТП № 161 | Улица Заозёрная дом 81 |  | 1 | 0 |  |  |  | plc, gprs |  | модернизация | Нет | Да | Да | вру потребителя | Потребитель | Коммерческий | На опоре | Коммерческий
1175 | Юргинский РЭС | ПС 110/10 КкВ "Юрга" | ф. "Л-Юрга" | Заозёрная | ТП № 161 | Улица Заозёрная дом 87 |  | 1 | 0 |  |  |  | plc, gprs |  | модернизация | Нет | Да | Да | вру потребителя | Потребитель | Коммерческий | На опоре | Коммерческий
1176 | Юргинский РЭС | ПС 110/10 КкВ "Юрга" | ф. "Л-Юрга" | Заозёрная | ТП № 161 | Улица Заозёрная дом 89 |  | 1 | 0 |  |  |  | plc, gprs |  | модернизация | Нет | Да | Да | вру потребителя | Потребитель | Коммерческий | На опоре | Коммерческий
1177 | Юргинский РЭС | ПС 110/10 КкВ "Юрга" | ф. "Л-Юрга" | Заозёрная | ТП № 161 | Улица Заозёрная дом 91 |  | 1 | 0 |  |  |  | plc, gprs |  | модернизация | Нет | Да | Да | вру потребителя | Потребитель | Коммерческий | На опоре | Коммерческий
1178 | Юргинский РЭС | ПС 110/10 КкВ "Юрга" | ф. "Л-Юрга" | Заозёрная | ТП № 161 | Улица Заозёрная дом 93 |  | 1 | 0 |  |  |  | plc, gprs |  | модернизация | Нет | Да | Да | вру потребителя | Потребитель | Коммерческий | На опоре | Коммерческий
1179 | Юргинский РЭС | ПС 110/10 КкВ "Юрга" | ф. "Л-Юрга" | Заозёрная | ТП № 161 | Улица Заозёрная дом 95 |  | 1 | 0 |  |  |  | plc, gprs |  | модернизация | Нет | Да | Да | вру потребителя | Потребитель | Коммерческий | На опоре | Коммерческий
1180 | Юргинский РЭС | ПС 110/10 КкВ "Юрга" | ф. "Л-Юрга" | Заозёрная | ТП № 161 | Улица Заозёрная дом 50 |  | 1 | 0 |  |  |  | plc, gprs |  | модернизация | Нет | Да | Да | вру потребителя | Потребитель | Коммерческий | На опоре | Коммерческий
1181 | Юргинский РЭС | ПС 110/10 КкВ "Юрга" | ф. "Л-Юрга" | Заозёрная | ТП № 207 | Улица Заозёрная дом 63 квартира 2 |  | 1 | 0 |  |  |  | plc, gprs |  | модернизация | Нет | Да | Да | вру потребителя | Потребитель | Коммерческий | На опоре | Коммерческий
1182 | Юргинский РЭС | ПС 110/10 КкВ "Юрга" | ф. "Л-Юрга" | Заозёрная | ТП № 207 | Улица Заозёрная дом 63 квартира 3 |  | 1 | 0 |  |  |  | plc, gprs |  | модернизация | Нет | Да | Да | вру потребителя | Потребитель | Коммерческий | На опоре | Коммерческий
1183 | Юргинский РЭС | ПС 110/10 КкВ "Юрга" | ф. "Л-Юрга" | Заозёрная | ТП № 207 | Улица Заозёрная дом 74 |  | 1 | 0 |  |  |  | plc, gprs |  | модернизация | Нет | Да | Да | вру потребителя | Потребитель | Коммерческий | На опоре | Коммерческий
1184 | Юргинский РЭС | ПС 110/10 КкВ "Юрга" | ф. "Л-Юрга" | Заозёрная | ТП № 207 | Улица Молодёжная дом 3 квартира 1 |  | 1 | 0 |  |  |  | plc, gprs |  | модернизация | Нет | Да | Да | вру потребителя | Потребитель | Коммерческий | На опоре | Коммерческий
1185 | Юргинский РЭС | ПС 110/10 КкВ "Юрга" | ф. "Л-Юрга" | Заозёрная | ТП № 207 | Улица Молодёжная дом 3 квартира 2 |  | 1 | 0 |  |  |  | plc, gprs |  | модернизация | Нет | Да | Да | вру потребителя | Потребитель | Коммерческий | На опоре | Коммерческий
1186 | Юргинский РЭС | ПС 110/10 КкВ "Юрга" | ф. "Л-Юрга" | Заозёрная | ТП № 207 | Улица Молодёжная дом 5 квартира 1 |  | 1 | 0 |  |  |  | plc, gprs |  | модернизация | Нет | Да | Да | вру потребителя | Потребитель | Коммерческий | На опоре | Коммерческий
1187 | Юргинский РЭС | ПС 110/10 КкВ "Юрга" | ф. "Л-Юрга" | Заозёрная | ТП № 207 | Улица Молодёжная дом 5 квартира 2 |  | 1 | 0 |  |  |  | plc, gprs |  | модернизация | Нет | Да | Да | вру потребителя | Потребитель | Коммерческий | На опоре | Коммерческий
1188 | Юргинский РЭС | ПС 110/10 КкВ "Юрга" | ф. "Л-Юрга" | Заозёрная | ТП № 207 | Улица Молодёжная дом 7 квартира 1 |  | 1 | 0 |  |  |  | plc, gprs |  | модернизация | Нет | Да | Да | вру потребителя | Потребитель | Коммерческий | На опоре | Коммерческий
1189 | Юргинский РЭС | ПС 110/10 КкВ "Юрга" | ф. "Л-Юрга" | Заозёрная | ТП № 207 | Улица Молодёжная дом 7 квартира 2 |  | 1 | 0 |  |  |  | plc, gprs |  | модернизация | Нет | Да | Да | вру потребителя | Потребитель | Коммерческий | На опоре | Коммерческий
1190 | Юргинский РЭС | ПС 110/10 КкВ "Юрга" | ф. "Л-Юрга" | Заозёрная | ТП № 207 | Улица Молодёжная дом 11 квартира 1 |  | 1 | 0 |  |  |  | plc, gprs |  | модернизация | Нет | Да | Да | вру потребителя | Потребитель | Коммерческий | На опоре | Коммерческий
1191 | Юргинский РЭС | ПС 110/10 КкВ "Юрга" | ф. "Л-Юрга" | Заозёрная | ТП № 207 | Улица Молодёжная дом 11 квартира 2 |  | 1 | 0 |  |  |  | plc, gprs |  | модернизация | Нет | Да | Да | вру потребителя | Потребитель | Коммерческий | На опоре | Коммерческий
1192 | Юргинский РЭС | ПС 110/10 КкВ "Юрга" | ф. "Л-Юрга" | Заозёрная | ТП № 207 | Улица Молодёжная дом 13 |  | 1 | 0 |  |  |  | plc, gprs |  | модернизация | Нет | Да | Да | вру потребителя | Потребитель | Коммерческий | На опоре | Коммерческий
1193 | Юргинский РЭС | ПС 110/10 КкВ "Юрга" | ф. "Л-Юрга" | Заозёрная | ТП № 207 | Улица Молодёжная дом 17 |  | 1 | 0 |  |  |  | plc, gprs |  | модернизация | Нет | Да | Да | вру потребителя | Потребитель | Коммерческий | На опоре | Коммерческий
1194 | Юргинский РЭС | ПС 110/10 КкВ "Юрга" | ф. "Л-Юрга" | Заозёрная | ТП № 963 | Улица Заозёрная дом 1 |  | 1 | 0 |  |  |  | plc, gprs |  | модернизация | Нет | Да | Да | вру потребителя | Потребитель | Коммерческий | На опоре | Коммерческий
1195 | Юргинский РЭС | ПС 110/10 КкВ "Юрга" | ф. "Л-Юрга" | Заозёрная | ТП № 963 | Улица Заозёрная дом 3 |  | 1 | 0 |  |  |  | plc, gprs |  | модернизация | Нет | Да | Да | вру потребителя | Потребитель | Коммерческий | На опоре | Коммерческий
1196 | Юргинский РЭС | ПС 110/10 КкВ "Юрга" | ф. "Л-Юрга" | Заозёрная | ТП № 963 | Улица Заозёрная дом 6 |  | 1 | 0 |  |  |  | plc, gprs |  | модернизация | Нет | Да | Да | вру потребителя | Потребитель | Коммерческий | На опоре | Коммерческий
1197 | Юргинский РЭС | ПС 110/10 КкВ "Юрга" | ф. "Л-Юрга" | Заозёрная | ТП № 963 | Улица Заозёрная дом 8 |  | 1 | 0 |  |  |  | plc, gprs |  | модернизация | Нет | Да | Да | вру потребителя | Потребитель | Коммерческий | На опоре | Коммерческий
1198 | Юргинский РЭС | ПС 110/10 КкВ "Юрга" | ф. "Л-Юрга" | Заозёрная | ТП № 963 | Улица Заозёрная дом 10 |  | 1 | 0 |  |  |  | plc, gprs |  | модернизация | Нет | Да | Да | вру потребителя | Потребитель | Коммерческий | На опоре | Коммерческий
1199 | Юргинский РЭС | ПС 110/10 КкВ "Юрга" | ф. "Л-Юрга" | Заозёрная | ТП № 963 | Улица Заозёрная дом 11 |  | 1 | 0 |  |  |  | plc, gprs |  | модернизация | Нет | Да | Да | вру потребителя | Потребитель | Коммерческий | На опоре | Коммерческий
1200 | Юргинский РЭС | ПС 110/10 КкВ "Юрга" | ф. "Л-Юрга" | Заозёрная | ТП № 963 | Улица Заозёрная дом 12 |  | 1 | 0 |  |  |  | plc, gprs |  | модернизация | Нет | Да | Да | вру потребителя | Потребитель | Коммерческий | На опоре | Коммерческий
1201 | Юргинский РЭС | ПС 110/10 КкВ "Юрга" | ф. "Л-Юрга" | Заозёрная | ТП № 963 | Улица Заозёрная дом 13 |  | 1 | 0 |  |  |  | plc, gprs |  | модернизация | Нет | Да | Да | вру потребителя | Потребитель | Коммерческий | На опоре | Коммерческий
1202 | Юргинский РЭС | ПС 110/10 КкВ "Юрга" | ф. "Л-Юрга" | Заозёрная | ТП № 963 | Улица Заозёрная дом 14 |  | 1 | 0 |  |  |  | plc, gprs |  | модернизация | Нет | Да | Да | вру потребителя | Потребитель | Коммерческий | На опоре | Коммерческий
1203 | Юргинский РЭС | ПС 110/10 КкВ "Юрга" | ф. "Л-Юрга" | Заозёрная | ТП № 963 | Улица Заозёрная дом 15 |  | 1 | 0 |  |  |  | plc, gprs |  | модернизация | Нет | Да | Да | вру потребителя | Потребитель | Коммерческий | На опоре | Коммерческий
1204 | Юргинский РЭС | ПС 110/10 КкВ "Юрга" | ф. "Л-Юрга" | Заозёрная | ТП № 963 | Улица Заозёрная дом 16 |  | 1 | 0 |  |  |  | plc, gprs |  | модернизация | Нет | Да | Да | вру потребителя | Потребитель | Коммерческий | На опоре | Коммерческий
1205 | Юргинский РЭС | ПС 110/10 КкВ "Юрга" | ф. "Л-Юрга" | Заозёрная | ТП № 963 | Улица Заозёрная дом 17 |  | 1 | 0 |  |  |  | plc, gprs |  | модернизация | Нет | Да | Да | вру потребителя | Потребитель | Коммерческий | На опоре | Коммерческий
1206 | Юргинский РЭС | ПС 110/10 КкВ "Юрга" | ф. "Л-Юрга" | Заозёрная | ТП № 963 | Улица Заозёрная дом 19 |  | 1 | 0 |  |  |  | plc, gprs |  | модернизация | Нет | Да | Да | вру потребителя | Потребитель | Коммерческий | На опоре | Коммерческий
1207 | Юргинский РЭС | ПС 110/10 КкВ "Юрга" | ф. "Л-Юрга" | Заозёрная | ТП № 963 | Улица Заозёрная дом 20 |  | 1 | 0 |  |  |  | plc, gprs |  | модернизация | Нет | Да | Да | вру потребителя | Потребитель | Коммерческий | На опоре | Коммерческий
1208 | Юргинский РЭС | ПС 110/10 КкВ "Юрга" | ф. "Л-Юрга" | Заозёрная | ТП № 963 | Улица Заозёрная дом 21 |  | 1 | 0 |  |  |  | plc, gprs |  | модернизация | Нет | Да | Да | вру потребителя | Потребитель | Коммерческий | На опоре | Коммерческий
1209 | Юргинский РЭС | ПС 110/10 КкВ "Юрга" | ф. "Л-Юрга" | Заозёрная | ТП № 963 | Улица Заозёрная дом 22 |  | 1 | 0 |  |  |  | plc, gprs |  | модернизация | Нет | Да | Да | вру потребителя | Потребитель | Коммерческий | На опоре | Коммерческий
1210 | Юргинский РЭС | ПС 110/10 КкВ "Юрга" | ф. "Л-Юрга" | Заозёрная | ТП № 963 | Улица Заозёрная дом 23 |  | 1 | 0 |  |  |  | plc, gprs |  | модернизация | Нет | Да | Да | вру потребителя | Потребитель | Коммерческий | На опоре | Коммерческий
1211 | Юргинский РЭС | ПС 110/10 КкВ "Юрга" | ф. "Л-Юрга" | Заозёрная | ТП № 963 | Улица Заозёрная дом 24 |  | 1 | 0 |  |  |  | plc, gprs |  | модернизация | Нет | Да | Да | вру потребителя | Потребитель | Коммерческий | На опоре | Коммерческий
1212 | Юргинский РЭС | ПС 110/10 КкВ "Юрга" | ф. "Л-Юрга" | Заозёрная | ТП № 963 | Улица Заозёрная дом 25 |  | 1 | 0 |  |  |  | plc, gprs |  | модернизация | Нет | Да | Да | вру потребителя | Потребитель | Коммерческий | На опоре | Коммерческий
1213 | Юргинский РЭС | ПС 110/10 КкВ "Юрга" | ф. "Л-Юрга" | Заозёрная | ТП № 963 | Улица Заозёрная дом 26 |  |  | 1 |  | 1 |  | plc, gprs |  | модернизация | Нет | Да | Да | вру потребителя | Потребитель | Коммерческий | На опоре | Коммерческий
1214 | Юргинский РЭС | ПС 110/10 КкВ "Юрга" | ф. "Л-Юрга" | Заозёрная | ТП № 963 | Улица Заозёрная дом 27 |  | 1 | 0 |  |  |  | plc, gprs |  | модернизация | Нет | Да | Да | вру потребителя | Потребитель | Коммерческий | На опоре | Коммерческий
1215 | Юргинский РЭС | ПС 110/10 КкВ "Юрга" | ф. "Л-Юрга" | Заозёрная | ТП № 963 | Улица Заозёрная дом 28 |  | 1 | 0 |  |  |  | plc, gprs |  | модернизация | Нет | Да | Да | вру потребителя | Потребитель | Коммерческий | На опоре | Коммерческий
1216 | Юргинский РЭС | ПС 110/10 КкВ "Юрга" | ф. "Л-Юрга" | Заозёрная | ТП № 963 | Улица Заозёрная дом 29 |  | 1 | 0 |  |  |  | plc, gprs |  | модернизация | Нет | Да | Да | вру потребителя | Потребитель | Коммерческий | На опоре | Коммерческий
1217 | Юргинский РЭС | ПС 110/10 КкВ "Юрга" | ф. "Л-Юрга" | Заозёрная | ТП № 963 | Улица Заозёрная дом 30 |  | 1 | 0 |  |  |  | plc, gprs |  | модернизация | Нет | Да | Да | вру потребителя | Потребитель | Коммерческий | На опоре | Коммерческий
1218 | Юргинский РЭС | ПС 110/10 КкВ "Юрга" | ф. "Л-Юрга" | Заозёрная | ТП № 963 | Улица Заозёрная дом 31 |  | 1 | 0 |  |  |  | plc, gprs |  | модернизация | Нет | Да | Да | вру потребителя | Потребитель | Коммерческий | На опоре | Коммерческий
1219 | Юргинский РЭС | ПС 110/10 КкВ "Юрга" | ф. "Л-Юрга" | Заозёрная | ТП № 963 | Улица Заозёрная дом 32 |  | 1 | 0 |  |  |  | plc, gprs |  | модернизация | Нет | Да | Да | вру потребителя | Потребитель | Коммерческий | На опоре | Коммерческий
1220 | Юргинский РЭС | ПС 110/10 КкВ "Юрга" | ф. "Л-Юрга" | Заозёрная | ТП № 963 | Улица Заозёрная дом 33 |  | 1 | 0 |  |  |  | plc, gprs |  | модернизация | Нет | Да | Да | вру потребителя | Потребитель | Коммерческий | На опоре | Коммерческий
1221 | Юргинский РЭС | ПС 110/10 КкВ "Юрга" | ф. "Л-Юрга" | Заозёрная | ТП № 963 | Улица Заозёрная дом 34 |  | 1 | 0 |  |  |  | plc, gprs |  | модернизация | Нет | Да | Да | вру потребителя | Потребитель | Коммерческий | На опоре | Коммерческий
1222 | Юргинский РЭС | ПС 110/10 КкВ "Юрга" | ф. "Л-Юрга" | Заозёрная | ТП № 963 | Улица Заозёрная дом 35 |  | 1 | 0 |  |  |  | plc, gprs |  | модернизация | Нет | Да | Да | вру потребителя | Потребитель | Коммерческий | На опоре | Коммерческий
1223 | Юргинский РЭС | ПС 110/10 КкВ "Юрга" | ф. "Л-Юрга" | Заозёрная | ТП № 963 | Улица Заозёрная дом 36 |  | 1 | 0 |  |  |  | plc, gprs |  | модернизация | Нет | Да | Да | вру потребителя | Потребитель | Коммерческий | На опоре | Коммерческий
1224 | Юргинский РЭС | ПС 110/10 КкВ "Юрга" | ф. "Л-Юрга" | Заозёрная | ТП № 963 | Улица Заозёрная дом 37 |  | 1 | 0 |  |  |  | plc, gprs |  | модернизация | Нет | Да | Да | вру потребителя | Потребитель | Коммерческий | На опоре | Коммерческий
1225 | Юргинский РЭС | ПС 110/10 КкВ "Юрга" | ф. "Л-Юрга" | Заозёрная | ТП № 963 | Улица Заозёрная дом 38 |  | 1 | 0 |  |  |  | plc, gprs |  | модернизация | Нет | Да | Да | вру потребителя | Потребитель | Коммерческий | На опоре | Коммерческий
1226 | Юргинский РЭС | ПС 110/10 КкВ "Юрга" | ф. "Л-Юрга" | Заозёрная | ТП № 963 | Улица Заозёрная дом 39 |  | 1 | 0 |  |  |  | plc, gprs |  | модернизация | Нет | Да | Да | вру потребителя | Потребитель | Коммерческий | На опоре | Коммерческий
1227 | Юргинский РЭС | ПС 110/10 КкВ "Юрга" | ф. "Л-Юрга" | Заозёрная | ТП № 963 | Улица Заозёрная дом 40 |  | 1 | 0 |  |  |  | plc, gprs |  | модернизация | Нет | Да | Да | вру потребителя | Потребитель | Коммерческий | На опоре | Коммерческий
1228 | Юргинский РЭС | ПС 110/10 КкВ "Юрга" | ф. "Л-Юрга" | Заозёрная | ТП № 963 | Улица Заозёрная дом 41 |  | 1 | 0 |  |  |  | plc, gprs |  | модернизация | Нет | Да | Да | вру потребителя | Потребитель | Коммерческий | На опоре | Коммерческий
1229 | Юргинский РЭС | ПС 110/10 КкВ "Юрга" | ф. "Л-Юрга" | Заозёрная | ТП № 963 | Улица Заозёрная дом 42 |  | 1 | 0 |  |  |  | plc, gprs |  | модернизация | Нет | Да | Да | вру потребителя | Потребитель | Коммерческий | На опоре | Коммерческий
1230 | Юргинский РЭС | ПС 110/10 КкВ "Юрга" | ф. "Л-Юрга" | Заозёрная | ТП № 963 | Улица Заозёрная дом 43 |  | 1 | 0 |  |  |  | plc, gprs |  | модернизация | Нет | Да | Да | вру потребителя | Потребитель | Коммерческий | На опоре | Коммерческий
1231 | Юргинский РЭС | ПС 110/10 КкВ "Юрга" | ф. "Л-Юрга" | Заозёрная | ТП № 963 | Улица Заозёрная дом 44 |  | 1 | 0 |  |  |  | plc, gprs |  | модернизация | Нет | Да | Да | вру потребителя | Потребитель | Коммерческий | На опоре | Коммерческий
1232 | Юргинский РЭС | ПС 110/10 КкВ "Юрга" | ф. "Л-Юрга" | Заозёрная | ТП № 963 | Улица Заозёрная дом 48 |  | 1 | 0 |  |  |  | plc, gprs |  | модернизация | Нет | Да | Да | вру потребителя | Потребитель | Коммерческий | На опоре | Коммерческий
1233 | Юргинский РЭС | ПС 110/10 КкВ "Юрга" | ф. "Л-Юрга" | Заозёрная | ТП № 963 | Улица Заозёрная дом 54 |  | 1 | 0 |  |  |  | plc, gprs |  | модернизация | Нет | Да | Да | вру потребителя | Потребитель | Коммерческий | На опоре | Коммерческий
1234 | Юргинский РЭС | ПС 110/10 КкВ "Юрга" | ф. "Л-Юрга" | Заозёрная | ТП № 963 | Улица Заозёрная дом 56 |  | 1 | 0 |  |  |  | plc, gprs |  | модернизация | Нет | Да | Да | вру потребителя | Потребитель | Коммерческий | На опоре | Коммерческий
1235 | Юргинский РЭС | ПС 110/10 КкВ "Юрга" | ф. "Л-Юрга" | Заозёрная | ТП № 963 | Улица Заозёрная дом 60 |  | 1 | 0 |  |  |  | plc, gprs |  | модернизация | Нет | Да | Да | вру потребителя | Потребитель | Коммерческий | На опоре | Коммерческий
1236 | Юргинский РЭС | ПС 110/10 КкВ "Юрга" | ф. "Л-Юрга" | Заозёрная | ТП № 963 | Улица Заозёрная дом 61 |  | 1 | 0 |  |  |  | plc, gprs |  | модернизация | Нет | Да | Да | вру потребителя | Потребитель | Коммерческий | На опоре | Коммерческий
1237 | Юргинский РЭС | ПС 110/10 КкВ "Юрга" | ф. "Л-Юрга" | Заозёрная | ТП № 963 | Улица Заозёрная дом 63 А квартира 1 |  | 1 | 0 |  |  |  | plc, gprs |  | модернизация | Нет | Да | Да | вру потребителя | Потребитель | Коммерческий | На опоре | Коммерческий
1238 | Юргинский РЭС | ПС 110/10 КкВ "Юрга" | ф. "Л-Юрга" | Заозёрная | ТП № 963 | Улица Заозёрная дом 63 |  | 1 | 0 |  |  |  | plc, gprs |  | модернизация | Нет | Да | Да | вру потребителя | Потребитель | Коммерческий | На опоре | Коммерческий
1239 | Юргинский РЭС | ПС 110/10 КкВ "Юрга" | ф. "Л-Юрга" | Заозёрная | ТП № 963 | Улица Заозёрная дом 65 |  | 1 | 0 |  |  |  | plc, gprs |  | модернизация | Нет | Да | Да | вру потребителя | Потребитель | Коммерческий | На опоре | Коммерческий
1240 | Юргинский РЭС | ПС 110/10 КкВ "Юрга" | ф. "Л-Юрга" | Заозёрная | ТП № 963 | Улица Молодёжная дом 1 квартира 1 |  | 1 | 0 |  |  |  | plc, gprs |  | модернизация | Нет | Да | Да | вру потребителя | Потребитель | Коммерческий | На опоре | Коммерческий
1241 | Юргинский РЭС | ПС 110/10 КкВ "Юрга" | ф. "Л-Юрга" | Заозёрная | ТП № 963 | Улица Молодёжная дом 1 квартира 2 |  |  | 1 |  | 1 |  | plc, gprs |  | модернизация | Нет | Да | Да | вру потребителя | Потребитель | Коммерческий | На опоре | Коммерческий
1242 | Юргинский РЭС | ПС 110/10 КкВ "Юрга" | ф. "Л-Юрга" | Заозёрная | ТП № 161 | Юргинское Муниципальное Производственное Предприятие Жилищно-Коммунального хозяйства |  |  | 1 |  | 1 |  | plc, gprs |  | модернизация | Нет | Да | Да | вру потребителя | Потребитель | Коммерческий | На опоре | Коммерческий
1243 | Юргинский РЭС | ПС 110/10 КкВ "Юрга" | ф. "Л-Юрга" | Заозёрная | ТП № 161 | ГЛПУ ТО "Областная больница"№22 (с.Юргинское) |  | 1 | 0 |  |  |  | plc, gprs |  | модернизация | Нет | Да | Да | вру потребителя | Потребитель | Коммерческий | На опоре | Коммерческий
1244 | Юргинский РЭС | ПС 110/10 КкВ "Юрга" | ф. "Л-Юрга" | Заозёрная | ТП № 161 | ИП Колычева Л.М. |  | 1 | 0 |  |  |  | plc, gprs |  | модернизация | Нет | Да | Да | вру потребителя | Потребитель | Коммерческий | На опоре | Коммерческий
1245 | Юргинский РЭС | ПС 110/10 КкВ "Юрга" | ф. "Л-Юрга" | Заозёрная | ТП № 207 | Автономное учреждение "Центр культуры и досуга Юргинского муниципального района" |  |  | 1 |  | 1 |  | plc, gprs |  | модернизация | Нет | Да | Да | вру потребителя | Потребитель | Коммерческий | На опоре | Коммерческий
1246 | Юргинский РЭС | ПС 110/10 КкВ "Юрга" | ф. "Л-Юрга" | Заозёрная | ТП № 963 | Администрация Юргинского сельского поселения |  | 1 | 0 |  |  |  | plc, gprs |  | модернизация | Нет | Да | Да | вру потребителя | Потребитель | Коммерческий | На опоре | Коммерческий
1247 | Юргинский РЭС | ПС 110/10 КкВ "Юрга" | ф. "Л-Юрга" | Заозёрная | ТП № 963 | ООО "Кооператор-А" |  | 1 | 0 |  |  |  | plc, gprs |  | модернизация | Нет | Да | Да | вру потребителя | Потребитель | Коммерческий | На опоре | Коммерческий
16 | Юргинский РЭС | ПС 110/10 кВ "Юрга" |  | Заозёрная |  |  |  | 87 | 7 | 0 | 7 | 0 | plc, gprs
1248 | Юргинский РЭС | ПС 110/10 КкВ "Плетнёво" | ф. "Бельховка" | Бельховка | ТП № 918 | Улица Центральная дом 5 |  | 1 | 0 |  |  |  | plc, gprs |  | модернизация | Нет | Да | Да | вру потребителя | Потребитель | Коммерческий | На опоре | Коммерческий
1249 | Юргинский РЭС | ПС 110/10 КкВ "Плетнёво" | ф. "Бельховка" | Бельховка | ТП № 918 | Улица Центральная дом 8 квартира 1 |  | 1 | 0 |  |  |  | plc, gprs |  | модернизация | Нет | Да | Да | вру потребителя | Потребитель | Коммерческий | На опоре | Коммерческий
1250 | Юргинский РЭС | ПС 110/10 КкВ "Плетнёво" | ф. "Бельховка" | Бельховка | ТП № 918 | Улица Центральная дом 8 квартира 2 |  | 1 | 0 |  |  |  | plc, gprs |  | модернизация | Нет | Да | Да | вру потребителя | Потребитель | Коммерческий | На опоре | Коммерческий
1251 | Юргинский РЭС | ПС 110/10 КкВ "Плетнёво" | ф. "Бельховка" | Бельховка | ТП № 918 | Улица Центральная дом 13 |  | 1 | 0 |  |  |  | plc, gprs |  | модернизация | Нет | Да | Да | вру потребителя | Потребитель | Коммерческий | На опоре | Коммерческий
1252 | Юргинский РЭС | ПС 110/10 КкВ "Плетнёво" | ф. "Бельховка" | Бельховка | ТП № 918 | Улица Центральная дом 17 |  | 1 | 0 |  |  |  | plc, gprs |  | модернизация | Нет | Да | Да | вру потребителя | Потребитель | Коммерческий | На опоре | Коммерческий
1253 | Юргинский РЭС | ПС 110/10 КкВ "Плетнёво" | ф. "Бельховка" | Бельховка | ТП № 918 | Улица Центральная дом 19 |  | 1 | 0 |  |  |  | plc, gprs |  | модернизация | Нет | Да | Да | вру потребителя | Потребитель | Коммерческий | На опоре | Коммерческий
1254 | Юргинский РЭС | ПС 110/10 КкВ "Плетнёво" | ф. "Бельховка" | Бельховка | ТП № 918 | Улица Центральная дом 23 |  | 1 | 0 |  |  |  | plc, gprs |  | модернизация | Нет | Да | Да | вру потребителя | Потребитель | Коммерческий | На опоре | Коммерческий
1255 | Юргинский РЭС | ПС 110/10 КкВ "Плетнёво" | ф. "Бельховка" | Бельховка | ТП № 918 | Улица Центральная дом 25 |  | 1 | 0 |  |  |  | plc, gprs |  | модернизация | Нет | Да | Да | вру потребителя | Потребитель | Коммерческий | На опоре | Коммерческий
1256 | Юргинский РЭС | ПС 110/10 КкВ "Плетнёво" | ф. "Бельховка" | Бельховка | ТП № 918 | Улица Центральная дом 27 квартира 1 |  | 1 | 0 |  |  |  | plc, gprs |  | модернизация | Нет | Да | Да | вру потребителя | Потребитель | Коммерческий | На опоре | Коммерческий
1257 | Юргинский РЭС | ПС 110/10 КкВ "Плетнёво" | ф. "Бельховка" | Бельховка | ТП № 918 | Улица Центральная дом 27 квартира 2 |  | 1 | 0 |  |  |  | plc, gprs |  | модернизация | Нет | Да | Да | вру потребителя | Потребитель | Коммерческий | На опоре | Коммерческий
1258 | Юргинский РЭС | ПС 110/10 КкВ "Плетнёво" | ф. "Бельховка" | Бельховка | ТП № 918 | Улица Центральная дом 29 |  | 1 | 0 |  |  |  | plc, gprs |  | модернизация | Нет | Да | Да | вру потребителя | Потребитель | Коммерческий | На опоре | Коммерческий
17 | Юргинский РЭС | ПС 110/10 кВ "Плетнёво" |  | Бельховка |  |  |  | 11 | 0 | 0 | 0 | 0 | plc, gprs
1259 | Юргинский РЭС | ПС 110/10 КкВ "Юрга" | ф. "Володино" | Маркелово | ТП № 955 | Улица Чапаева дом 7 |  | 1 | 0 |  |  |  | plc, gprs |  | модернизация | Нет | Да | Да | вру потребителя | Потребитель | Коммерческий | На опоре | Коммерческий
1260 | Юргинский РЭС | ПС 110/10 КкВ "Юрга" | ф. "Володино" | Маркелово | ТП № 955 | Улица Чапаева дом 9 |  | 1 | 0 |  |  |  | plc, gprs |  | модернизация | Нет | Да | Да | вру потребителя | Потребитель | Коммерческий | На опоре | Коммерческий
1261 | Юргинский РЭС | ПС 110/10 КкВ "Юрга" | ф. "Володино" | Маркелово | ТП № 955 | Улица Чапаева дом 11 |  | 1 | 0 |  |  |  | plc, gprs |  | модернизация | Нет | Да | Да | вру потребителя | Потребитель | Коммерческий | На опоре | Коммерческий
1262 | Юргинский РЭС | ПС 110/10 КкВ "Юрга" | ф. "Володино" | Маркелово | ТП № 955 | Улица Чапаева дом 11 |  | 1 | 0 |  |  |  | plc, gprs |  | модернизация | Нет | Да | Да | вру потребителя | Потребитель | Коммерческий | На опоре | Коммерческий
1263 | Юргинский РЭС | ПС 110/10 КкВ "Юрга" | ф. "Володино" | Маркелово | ТП № 955 | Улица Чапаева дом 17 |  | 1 | 0 |  |  |  | plc, gprs |  | модернизация | Нет | Да | Да | вру потребителя | Потребитель | Коммерческий | На опоре | Коммерческий
1264 | Юргинский РЭС | ПС 110/10 КкВ "Юрга" | ф. "Володино" | Маркелово | ТП № 955 | Улица Первомайская дом 1 |  | 1 | 0 |  |  |  | plc, gprs |  | модернизация | Нет | Да | Да | вру потребителя | Потребитель | Коммерческий | На опоре | Коммерческий
1265 | Юргинский РЭС | ПС 110/10 КкВ "Юрга" | ф. "Володино" | Маркелово | ТП № 955 | Улица Первомайская дом 2 |  | 1 | 0 |  |  |  | plc, gprs |  | модернизация | Нет | Да | Да | вру потребителя | Потребитель | Коммерческий | На опоре | Коммерческий
1266 | Юргинский РЭС | ПС 110/10 КкВ "Юрга" | ф. "Володино" | Маркелово | ТП № 955 | Улица Первомайская дом 3 |  | 1 | 0 |  |  |  | plc, gprs |  | модернизация | Нет | Да | Да | вру потребителя | Потребитель | Коммерческий | На опоре | Коммерческий
1267 | Юргинский РЭС | ПС 110/10 КкВ "Юрга" | ф. "Володино" | Маркелово | ТП № 955 | Улица Первомайская дом 4 |  | 1 | 0 |  |  |  | plc, gprs |  | модернизация | Нет | Да | Да | вру потребителя | Потребитель | Коммерческий | На опоре | Коммерческий
1268 | Юргинский РЭС | ПС 110/10 КкВ "Юрга" | ф. "Володино" | Маркелово | ТП № 955 | Улица Первомайская дом 5 |  | 1 | 0 |  |  |  | plc, gprs |  | модернизация | Нет | Да | Да | вру потребителя | Потребитель | Коммерческий | На опоре | Коммерческий
1269 | Юргинский РЭС | ПС 110/10 КкВ "Юрга" | ф. "Володино" | Маркелово | ТП № 955 | Улица Первомайская дом 6 |  | 1 | 0 |  |  |  | plc, gprs |  | модернизация | Нет | Да | Да | вру потребителя | Потребитель | Коммерческий | На опоре | Коммерческий
1270 | Юргинский РЭС | ПС 110/10 КкВ "Юрга" | ф. "Володино" | Маркелово | ТП № 955 | Улица Первомайская дом 7 |  | 1 | 0 |  |  |  | plc, gprs |  | модернизация | Нет | Да | Да | вру потребителя | Потребитель | Коммерческий | На опоре | Коммерческий
1271 | Юргинский РЭС | ПС 110/10 КкВ "Юрга" | ф. "Володино" | Маркелово | ТП № 955 | Улица Первомайская дом 9 |  | 1 | 0 |  |  |  | plc, gprs |  | модернизация | Нет | Да | Да | вру потребителя | Потребитель | Коммерческий | На опоре | Коммерческий
1272 | Юргинский РЭС | ПС 110/10 КкВ "Юрга" | ф. "Володино" | Маркелово | ТП № 955 | Улица Первомайская дом 10 |  | 1 | 0 |  |  |  | plc, gprs |  | модернизация | Нет | Да | Да | вру потребителя | Потребитель | Коммерческий | На опоре | Коммерческий
1273 | Юргинский РЭС | ПС 110/10 КкВ "Юрга" | ф. "Володино" | Маркелово | ТП № 955 | Улица Первомайская дом 11 |  | 1 | 0 |  |  |  | plc, gprs |  | модернизация | Нет | Да | Да | вру потребителя | Потребитель | Коммерческий | На опоре | Коммерческий
1274 | Юргинский РЭС | ПС 110/10 КкВ "Юрга" | ф. "Володино" | Маркелово | ТП № 955 | Улица Первомайская дом 12 |  | 1 | 0 |  |  |  | plc, gprs |  | модернизация | Нет | Да | Да | вру потребителя | Потребитель | Коммерческий | На опоре | Коммерческий
1275 | Юргинский РЭС | ПС 110/10 КкВ "Юрга" | ф. "Володино" | Маркелово | ТП № 955 | Улица Первомайская дом 13 |  | 1 | 0 |  |  |  | plc, gprs |  | модернизация | Нет | Да | Да | вру потребителя | Потребитель | Коммерческий | На опоре | Коммерческий
1276 | Юргинский РЭС | ПС 110/10 КкВ "Юрга" | ф. "Володино" | Маркелово | ТП № 955 | Улица Первомайская дом 14 |  | 1 | 0 |  |  |  | plc, gprs |  | модернизация | Нет | Да | Да | вру потребителя | Потребитель | Коммерческий | На опоре | Коммерческий
1277 | Юргинский РЭС | ПС 110/10 КкВ "Юрга" | ф. "Володино" | Маркелово | ТП № 955 | Улица Первомайская дом 15 |  | 1 | 0 |  |  |  | plc, gprs |  | модернизация | Нет | Да | Да | вру потребителя | Потребитель | Коммерческий | На опоре | Коммерческий
1278 | Юргинский РЭС | ПС 110/10 КкВ "Юрга" | ф. "Володино" | Маркелово | ТП № 955 | Улица Первомайская дом 16 |  | 1 | 0 |  |  |  | plc, gprs |  | модернизация | Нет | Да | Да | вру потребителя | Потребитель | Коммерческий | На опоре | Коммерческий
1279 | Юргинский РЭС | ПС 110/10 КкВ "Юрга" | ф. "Володино" | Маркелово | ТП № 955 | Улица Первомайская дом 17 |  | 1 | 0 |  |  |  | plc, gprs |  | модернизация | Нет | Да | Да | вру потребителя | Потребитель | Коммерческий | На опоре | Коммерческий
1280 | Юргинский РЭС | ПС 110/10 КкВ "Юрга" | ф. "Володино" | Маркелово | ТП № 955 | Улица Первомайская дом 18 |  | 1 | 0 |  |  |  | plc, gprs |  | модернизация | Нет | Да | Да | вру потребителя | Потребитель | Коммерческий | На опоре | Коммерческий
1281 | Юргинский РЭС | ПС 110/10 КкВ "Юрга" | ф. "Володино" | Маркелово | ТП № 955 | Улица Первомайская дом 20 |  | 1 | 0 |  |  |  | plc, gprs |  | модернизация | Нет | Да | Да | вру потребителя | Потребитель | Коммерческий | На опоре | Коммерческий
1282 | Юргинский РЭС | ПС 110/10 КкВ "Юрга" | ф. "Володино" | Маркелово | ТП № 955 | Улица Первомайская дом 22 |  | 1 | 0 |  |  |  | plc, gprs |  | модернизация | Нет | Да | Да | вру потребителя | Потребитель | Коммерческий | На опоре | Коммерческий
1283 | Юргинский РЭС | ПС 110/10 КкВ "Юрга" | ф. "Володино" | Маркелово | ТП № 955 | Улица Первомайская дом 23 |  | 1 | 0 |  |  |  | plc, gprs |  | модернизация | Нет | Да | Да | вру потребителя | Потребитель | Коммерческий | На опоре | Коммерческий
1284 | Юргинский РЭС | ПС 110/10 КкВ "Юрга" | ф. "Володино" | Маркелово | ТП № 955 | Улица Первомайская дом 24 |  | 1 | 0 |  |  |  | plc, gprs |  | модернизация | Нет | Да | Да | вру потребителя | Потребитель | Коммерческий | На опоре | Коммерческий
1285 | Юргинский РЭС | ПС 110/10 КкВ "Юрга" | ф. "Володино" | Маркелово | ТП № 955 | Улица Первомайская дом 25 |  | 1 | 0 |  |  |  | plc, gprs |  | модернизация | Нет | Да | Да | вру потребителя | Потребитель | Коммерческий | На опоре | Коммерческий
1286 | Юргинский РЭС | ПС 110/10 КкВ "Юрга" | ф. "Володино" | Маркелово | ТП № 955 | Улица Первомайская дом 26 |  | 1 | 0 |  |  |  | plc, gprs |  | модернизация | Нет | Да | Да | вру потребителя | Потребитель | Коммерческий | На опоре | Коммерческий
1287 | Юргинский РЭС | ПС 110/10 КкВ "Юрга" | ф. "Володино" | Маркелово | ТП № 955 | Улица Первомайская дом 30 |  | 1 | 0 |  |  |  | plc, gprs |  | модернизация | Нет | Да | Да | вру потребителя | Потребитель | Коммерческий | На опоре | Коммерческий
1288 | Юргинский РЭС | ПС 110/10 КкВ "Юрга" | ф. "Володино" | Маркелово | ТП № 955 | Улица Первомайская дом 34 |  | 1 | 0 |  |  |  | plc, gprs |  | модернизация | Нет | Да | Да | вру потребителя | Потребитель | Коммерческий | На опоре | Коммерческий
1289 | Юргинский РЭС | ПС 110/10 КкВ "Юрга" | ф. "Володино" | Маркелово | ТП № 955 | Улица Первомайская дом 36 |  | 1 | 0 |  |  |  | plc, gprs |  | модернизация | Нет | Да | Да | вру потребителя | Потребитель | Коммерческий | На опоре | Коммерческий
1290 | Юргинский РЭС | ПС 110/10 КкВ "Юрга" | ф. "Володино" | Маркелово | ТП № 955 | Улица Старикова дом 1 |  | 1 | 0 |  |  |  | plc, gprs |  | модернизация | Нет | Да | Да | вру потребителя | Потребитель | Коммерческий | На опоре | Коммерческий
1291 | Юргинский РЭС | ПС 110/10 КкВ "Юрга" | ф. "Володино" | Маркелово | ТП № 955 | Улица Старикова дом 2 |  | 1 | 0 |  |  |  | plc, gprs |  | модернизация | Нет | Да | Да | вру потребителя | Потребитель | Коммерческий | На опоре | Коммерческий
1292 | Юргинский РЭС | ПС 110/10 КкВ "Юрга" | ф. "Володино" | Маркелово | ТП № 955 | Улица Старикова дом 4 |  | 1 | 0 |  |  |  | plc, gprs |  | модернизация | Нет | Да | Да | вру потребителя | Потребитель | Коммерческий | На опоре | Коммерческий
1293 | Юргинский РЭС | ПС 110/10 КкВ "Юрга" | ф. "Володино" | Маркелово | ТП № 955 | Улица Старикова дом 6 |  | 1 | 0 |  |  |  | plc, gprs |  | модернизация | Нет | Да | Да | вру потребителя | Потребитель | Коммерческий | На опоре | Коммерческий
1294 | Юргинский РЭС | ПС 110/10 КкВ "Юрга" | ф. "Володино" | Маркелово | ТП № 955 | ООО "Саша" |  | 1 | 0 |  |  |  | plc, gprs |  | модернизация | Нет | Да | Да | вру потребителя | Потребитель | Коммерческий | На опоре | Коммерческий
18 | Юргинский РЭС | ПС 110/10 КкВ "Юрга" |  | Маркелово |  |  |  | 36 | 0 | 0 | 0 | 0 | plc, gprs
Итого: Юргинский РЭС | [7 empty] | 1019 | 274 | 13 | 261 | 39 | plc, gprs
Ялуторовский РЭС
1 | Ялуторовский РЭС | ПС 110/10 кВ "Ялуторовская" | ф. "Памятное" 10 кВ | Памятное | ТП №1006 | Улица Березовая, д.1 |  | 1 | 0 |  |  |  | plc, gprs |  | Модернизация | Нет | Да | Да | ВРУ потребителя | Потребитель | Коммерческий | на опоре | Коммерческий
2 | Ялуторовский РЭС | ПС 110/10 кВ "Ялуторовская" | ф. "Памятное" 10 кВ | Памятное | ТП №1006 | Улица Березовая, д.1 |  |  | 1 |  | 1 |  | plc, gprs |  | Модернизация | Нет | Да | Да | ВРУ потребителя | Потребитель | Коммерческий | на опоре | Коммерческий
3 | Ялуторовский РЭС | ПС 110/10 кВ "Ялуторовская" | ф. "Памятное" 10 кВ | Памятное | ТП №1006 | Улица Березовая, д.3 |  |  | 1 |  | 1 |  | plc, gprs |  | Модернизация | Нет | Да | Да | ВРУ потребителя | Потребитель | Коммерческий | на опоре | Коммерческий
4 | Ялуторовский РЭС | ПС 110/10 кВ "Ялуторовская" | ф. "Памятное" 10 кВ | Памятное | ТП №1006 | Улица Березовая, д.5 |  | 1 | 0 |  |  |  | plc, gprs |  | Модернизация | Нет | Да | Да | ВРУ потребителя | Потребитель | Коммерческий | на опоре | Коммерческий
5 | Ялуторовский РЭС | ПС 110/10 кВ "Ялуторовская" | ф. "Памятное" 10 кВ | Памятное | ТП №1006 | Улица Березовая, д.8 |  | 1 | 0 |  |  |  | plc, gprs |  | Модернизация | Нет | Да | Да | ВРУ потребителя | Потребитель | Коммерческий | на опоре | Коммерческий
6 | Ялуторовский РЭС | ПС 110/10 кВ "Ялуторовская" | ф. "Памятное" 10 кВ | Памятное | ТП №1006 | Улица Березовая, д.9 |  |  | 1 |  | 1 |  | plc, gprs |  | Модернизация | Нет | Да | Да | ВРУ потребителя | Потребитель | Коммерческий | на опоре | Коммерческий
7 | Ялуторовский РЭС | ПС 110/10 кВ "Ялуторовская" | ф. "Памятное" 10 кВ | Памятное | ТП №1006 | Улица Березовая, д.11 |  |  | 1 |  | 1 |  | plc, gprs |  | Модернизация | Нет | Да | Да | ВРУ потребителя | Потребитель | Коммерческий | на опоре | Коммерческий
8 | Ялуторовский РЭС | ПС 110/10 кВ "Ялуторовская" | ф. "Памятное" 10 кВ | Памятное | ТП №1006 | Улица Березовая, д.12 |  | 1 | 0 |  |  |  | plc, gprs |  | Модернизация | Нет | Да | Да | ВРУ потребителя | Потребитель | Коммерческий | на опоре | Коммерческий
9 | Ялуторовский РЭС | ПС 110/10 кВ "Ялуторовская" | ф. "Памятное" 10 кВ | Памятное | ТП №1006 | Улица Березовая, д.15 |  | 1 | 0 |  |  |  | plc, gprs |  | Модернизация | Нет | Да | Да | ВРУ потребителя | Потребитель | Коммерческий | на опоре | Коммерческий
10 | Ялуторовский РЭС | ПС 110/10 кВ "Ялуторовский" | ф. "Памятное" 10 кВ | Памятное | ТП №1201 | Уличное освещение ( ГБУ ТО "Управление автомобильных дорог ") |  |  | 1 | 0 | 1 |  | plc, gprs |  | Модернизация | Нет | Да | Да | Распределительно устройство 0,4 ТП | Потребитель | Коммерческий | Распределительно устройство 0,4 ТП | Коммерческий
11 | Ялуторовский РЭС | ПС 110/10 кВ "Ялуторовский" | ф. "Памятное" 10 кВ | Памятное | ТП №1202 | Щит уличного освещения (ОАО "Сервис ЖКХ") | 11 | 1 | 0 |  |  |  | plc, gprs |  | Модернизация | Нет | Да | Да | ВРУ потребителя | Потребитель | Коммерческий | на опоре | Коммерческий
12 | Ялуторовский РЭС | ПС 110/10 кВ "Ялуторовский" | ф. "Памятное" 10 кВ | Памятное | ТП №1202 | Улица Сиреневая, д.1 "а" |  | 1 | 0 |  |  |  | plc, gprs |  | Модернизация | Нет | Да | Да | ВРУ потребителя | Потребитель | Коммерческий | на опоре | Коммерческий
13 | Ялуторовский РЭС | ПС 110/10 кВ "Ялуторовский" | ф. "Памятное" 10 кВ | Памятное | ТП №1202 | Улица Сиреневая, д.2 |  |  | 1 |  | 1 |  | plc, gprs |  | Модернизация | Нет | Да | Да | ВРУ потребителя | Потребитель | Коммерческий | на опоре | Коммерческий
14 | Ялуторовский РЭС | ПС 110/10 кВ "Ялуторовский" | ф. "Памятное" 10 кВ | Памятное | ТП №1202 | Улица Сиреневая, д.4 |  | 1 | 0 |  |  |  | plc, gprs |  | Модернизация | Нет | Да | Да | ВРУ потребителя | Потребитель | Коммерческий | на опоре | Коммерческий
15 | Ялуторовский РЭС | ПС 110/10 кВ "Ялуторовский" | ф. "Памятное" 10 кВ | Памятное | ТП №1202 | Улица Сиреневая, д.5 |  | 1 | 0 |  |  |  | plc, gprs |  | Модернизация | Нет | Да | Да | ВРУ потребителя | Потребитель | Коммерческий | на опоре | Коммерческий
16 | Ялуторовский РЭС | ПС 110/10 кВ "Ялуторовский" | ф. "Памятное" 10 кВ | Памятное | ТП №1202 | Улица Сиреневая, д.8 |  | 1 | 0 |  |  |  | plc, gprs |  | Модернизация | Нет | Да | Да | ВРУ потребителя | Потребитель | Коммерческий | на опоре | Коммерческий
17 | Ялуторовский РЭС | ПС 110/10 кВ "Ялуторовский" | ф. "Памятное" 10 кВ | Памятное | ТП №1202 | Улица Солнечная, д.1 "а" |  |  | 1 |  | 1 |  | plc, gprs |  | Модернизация | Нет | Да | Да | ВРУ потребителя | Потребитель | Коммерческий | на опоре | Коммерческий
18 | Ялуторовский РЭС | ПС 110/10 кВ "Ялуторовский" | ф. "Памятное" 10 кВ | Памятное | ТП №1202 | Улица Солнечная, д.1 |  |  | 1 |  | 1 |  | plc, gprs |  | Модернизация | Нет | Да | Да | ВРУ потребителя | Потребитель | Коммерческий | на опоре | Коммерческий
19 | Ялуторовский РЭС | ПС 110/10 кВ "Ялуторовский" | ф. "Памятное" 10 кВ | Памятное | ТП №1202 | Улица Солнечная, д.7 |  |  | 1 |  | 1 |  | plc, gprs |  | Модернизация | Нет | Да | Да | ВРУ потребителя | Потребитель | Коммерческий | на опоре | Коммерческий
20 | Ялуторовский РЭС | ПС 110/10 кВ "Ялуторовский" | ф. "Памятное" 10 кВ | Памятное | ТП №1202 | Улица Солнечная, д.8 |  | 1 | 0 |  |  |  | plc, gprs |  | Модернизация | Нет | Да | Да | ВРУ потребителя | Потребитель | Коммерческий | на опоре | Коммерческий
21 | Ялуторовский РЭС | ПС 110/10 кВ "Ялуторовский" | ф. "Памятное" 10 кВ | Памятное | ТП №1202 | Улица Солнечная, д.9 |  | 1 | 0 |  |  |  | plc, gprs |  | Модернизация | Нет | Да | Да | ВРУ потребителя | Потребитель | Коммерческий | на опоре | Коммерческий
22 | Ялуторовский РЭС | ПС 110/10 кВ "Ялуторовский" | ф. "Памятное" 10 кВ | Памятное | ТП №1202 | Улица Солнечная, д.14 |  | 1 | 0 |  |  |  | plc, gprs |  | Модернизация | Нет | Да | Да | ВРУ потребителя | Потребитель | Коммерческий | на опоре | Коммерческий
23 | Ялуторовский РЭС | ПС 110/10 кВ "Ялуторовский" | ф. "Памятное" 10 кВ | Памятное | ТП №1202 | Улица Солнечная, д.16 |  | 1 | 0 |  |  |  | plc, gprs |  | Модернизация | Нет | Да | Да | ВРУ потребителя | Потребитель | Коммерческий | на опоре | Коммерческий
24 | Ялуторовский РЭС | ПС 110/10 кВ "Ялуторовская" | ф. "Памятное" 10 кВ | Памятное | ТП №1006 | Улица Березовая, д.17 |  |  | 1 |  | 1 |  | plc, gprs |  | Модернизация | Нет | Да | Да | ВРУ потребителя | Потребитель | Коммерческий | на опоре | Коммерческий
19 | Ялуторовский РЭС | ПС 110/10 кВ "Ялуторовская" |  | Памятное |  |  |  | 14 | 10 | 0 | 10 | 0 | plc, gprs
25 | Ялуторовский РЭС | ПС 110/10 кВ "Зиново" | ф. "Сингуль" 10 кВ | Зиново | ТП №1007 | Улица Победы, д.93 |  |  | 1 |  | 1 |  | plc, gprs |  | Модернизация | Нет | Да | Да | ВРУ потребителя | Потребитель | Коммерческий | на опоре | Коммерческий
26 | Ялуторовский РЭС | ПС 110/10 кВ "Зиново" | ф. "Сингуль" 10 кВ | Зиново | ТП №1007 | Улица Спортивная, д.3 |  | 1 | 0 |  |  |  | plc, gprs |  | Модернизация | Нет | Да | Да | ВРУ потребителя | Потребитель | Коммерческий | на опоре | Коммерческий
27 | Ялуторовский РЭС | ПС 110/10 кВ "Зиново" | ф. "Сингуль" 10 кВ | Зиново | ТП №1007 | Щит уличного освещения (ОАО "Сервис ЖКХ") | 32 | 1 | 0 |  |  |  | plc, gprs |  | Модернизация | Нет | Да | Да | ВРУ потребителя | Потребитель | Коммерческий | на опоре | Коммерческий
28 | Ялуторовский РЭС | ПС 110/10 кВ "Зиново" | ф. "Зиново" 10 кВ | Зиново | ТП №22 | Пожарная часть (ОГПС-24 МЧС России по Тюменской области) |  | 1 | 0 |  |  |  | plc, gprs |  | модернизация | Нет | Да | Да | вру потребителя | Потребитель | Коммерческий | На опоре | Коммерческий
29 | Ялуторовский РЭС | ПС 110/10 кВ "Зиново" | ф. "Зиново" 10 кВ | Зиново | ТП №22 | Мастерская (ООО "Зауралье") |  |  | 1 | 1 |  | 3 | plc, gprs |  | модернизация | Нет | Да | Да | Распределительное устройство 0,4 кВ ТП | ЮТПО ф-ла ТРС ОАО "ТЭ" | Коммерческий | Распределительное устройство 0,4 кВ ТП | Коммерческий
30 | Ялуторовский РЭС | ПС 110/10 кВ "Зиново" | ф. "Зиново" 10 кВ | Зиново | ТП №22 | Котельная (ОАО "Сервис ЖКХ") |  |  | 1 |  | 1 |  | plc, gprs |  | модернизация | Нет | Да | Да | вру потребителя | Потребитель | Коммерческий | На опоре | Коммерческий
31 | Ялуторовский РЭС | ПС 110/10 кВ "Зиново" | ф. "Зиново" 10 кВ | Зиново | ТП №22 | Гараж (ОАО "Сервис ЖКХ") |  |  | 1 |  | 1 |  | plc, gprs |  | модернизация | Нет | Да | Да | вру потребителя | Потребитель | Коммерческий | На опоре | Коммерческий
32 | Ялуторовский РЭС | ПС 110/10 кВ "Зиново" | ф. "КРС" 10 кВ | Зиново | ТП №25 | Водозабор (ООО "Зауралье") |  |  | 1 | 1 |  | 3 | plc, gprs |  | модернизация | Нет | Да | Да | Распределительное устройство 0,4 кВ ТП | ЮТПО ф-ла ТРС ОАО "ТЭ" | Коммерческий | Распределительное устройство 0,4 кВ ТП | Коммерческий
33 | Ялуторовский РЭС | ПС 110/10 кВ "Зиново" | ф. "Зиново" 10 кВ | Зиново | ТП №26 | Клуб (МАУ "Центр культуры и досуга Ялуторовского района") |  |  | 1 |  | 1 |  | plc, gprs |  | модернизация | Нет | Да | Да | вру потребителя | Потребитель | Коммерческий | На опоре | Коммерческий
34 | Ялуторовский РЭС | ПС 110/10 кВ "Зиново" | ф. "Зиново" 10 кВ | Зиново | ТП №26 | Детский сад (МОУ "Зиновская средняя общеобразовательная школа") |  |  | 1 |  | 1 |  | plc, gprs |  | модернизация | Нет | Да | Да | вру потребителя | Потребитель | Коммерческий | На опоре | Коммерческий
35 | Ялуторовский РЭС | ПС 110/10 кВ "Зиново" | ф. "КРС-1" 10 кВ | Зиново | ТП №32 | Комплекс молочный (ООО "Зауралье") |  |  | 1 | 1 |  | 3 | plc, gprs |  | модернизация | Нет | Да | Да | Распределительное устройство 0,4 кВ ТП | ЮТПО ф-ла ТРС ОАО "ТЭ" | Коммерческий | Распределительное устройство 0,4 кВ ТП | Коммерческий
36 | Ялуторовский РЭС | ПС 110/10 кВ "Зиново" | ф. "КРС-1" 10 кВ | Зиново | ТП №30 | Комплекс молочный (ООО "Зауралье") |  |  | 1 | 1 |  | 3 | plc, gprs |  | модернизация | Нет | Да | Да | Распределительное устройство 0,4 кВ ТП | ЮТПО ф-ла ТРС ОАО "ТЭ" | Коммерческий | Распределительное устройство 0,4 кВ ТП | Коммерческий
37 | Ялуторовский РЭС | ПС 110/10 кВ "Зиново" | ф. "КРС-1" 10 кВ | Зиново | ТП №31 | Комплекс молочный (ООО "Зауралье") |  |  | 1 | 1 |  | 3 | plc, gprs |  | модернизация | Нет | Да | Да | Распределительное устройство 0,4 кВ ТП | ЮТПО ф-ла ТРС ОАО "ТЭ" | Коммерческий | Распределительное устройство 0,4 кВ ТП | Коммерческий
38 | Ялуторовский РЭС | ПС 110/10 кВ "Зиново" | ф. "Зиново" 10 кВ | Зиново | ТП №26 | АТС (ОАО "Ростелеком") |  | 1 | 0 |  |  |  | plc, gprs |  | модернизация | Нет | Да | Да | вру потребителя | Потребитель | Коммерческий | На опоре | Коммерческий
39 | Ялуторовский РЭС | ПС 110/10 кВ "Зиново" | ф. "Зиново" 10 кВ | Зиново | ТП №26 | Администрация (Администрация Зиновского сельского поселения) |  | 1 | 0 |  |  |  | plc, gprs |  | модернизация | Нет | Да | Да | вру потребителя | Потребитель | Коммерческий | На опоре | Коммерческий
20 | Ялуторовский РЭС | ПС 110/10 кВ "Зиново" |  | Зиново |  |  |  | 5 | 10 | 5 | 5 | 15 | plc, gprs
40 | Ялуторовский РЭС | ПС 110/10 кВ "Старый Кавдык" | ф. "Анисимовка" 10 кВ | Анисимовка | ТП №109 | Ферма (ООО "Сапфир") |  |  | 1 | 1 |  | 3 | plc, gprs |  | модернизация | Нет | Да | Да | Распределительное устройство 0,4 кВ ТП | ЮТПО ф-ла ТРС ОАО "ТЭ" | Коммерческий | Распределительное устройство 0,4 кВ ТП | Коммерческий
41 | Ялуторовский РЭС | ПС 110/10 кВ "Старый Кавдык" | ф. "Анисимовка" 10 кВ | Анисимовка | ТП №110 | Ферма (ООО "Сапфир") |  |  | 1 | 1 |  | 3 | plc, gprs |  | модернизация | Нет | Да | Да | Распределительное устройство 0,4 кВ ТП | ЮТПО ф-ла ТРС ОАО "ТЭ" | Коммерческий | Распределительное устройство 0,4 кВ ТП | Коммерческий
42 | Ялуторовский РЭС | ПС 110/10 кВ "Старый Кавдык" | ф. "Анисимовка" 10 кВ | Анисимовка | ТП №112 | Кормозаправочная станция (ООО "Сапфир") |  |  | 1 | 1 |  | 3 | plc, gprs |  | модернизация | Нет | Да | Да | Распределительное устройство 0,4 кВ ТП | ЮТПО ф-ла ТРС ОАО "ТЭ" | Коммерческий | Распределительное устройство 0,4 кВ ТП | Коммерческий
43 | Ялуторовский РЭС | ПС 110/10 кВ "Старый Кавдык" | ф. "Анисимовка" 10 кВ | Анисимовка | ТП №345 | ООО "Сапфир" |  |  | 1 | 1 |  | 3 | plc, gprs |  | модернизация | Нет | Да | Да | Распределительное устройство 0,4 кВ ТП | ЮТПО ф-ла ТРС ОАО "ТЭ" | Коммерческий | Распределительное устройство 0,4 кВ ТП | Коммерческий
44 | Ялуторовский РЭС | ПС 110/10 кВ "Старый Кавдык" | ф. "Анисимовка" 10 кВ | Анисимовка | ТП №346 | ООО "Сапфир" |  |  | 1 | 1 |  | 3 | plc, gprs |  | модернизация | Нет | Да | Да | Распределительное устройство 0,4 кВ ТП | ЮТПО ф-ла ТРС ОАО "ТЭ" | Коммерческий | Распределительное устройство 0,4 кВ ТП | Коммерческий
21 | Ялуторовский РЭС | ПС 110/10 кВ "Старый Кавдык" |  | Анисимовка |  |  |  | 0 | 5 | 5 | 0 | 15 | plc, gprs
45 | Ялуторовский РЭС | ПС 110/10 кВ "Старый Кавдык" | ф. "Кавдык" 10 кВ | Старый Кавдык | ТП №118 | Гараж (ОАО "Приозерное") |  |  | 1 | 1 |  | 3 | plc, gprs |  | Модернизация | Нет | Да | Да | Распределительно устройство 0,4 ТП | ЮТПО ф-ла ТРС ОАО "ТЭ" | Коммерческий | Распределительно устройство 0,4 ТП | Коммерческий
46 | Ялуторовский РЭС | ПС 110/10 кВ "Старый Кавдык" | ф. "Кавдык" 10 кВ | Старый Кавдык | ТП №120 | Зерноток (ОАО "Приозерное") |  |  | 1 | 1 |  | 3 | plc, gprs |  | Модернизация | Нет | Да | Да | Распределительно устройство 0,4 ТП | ЮТПО ф-ла ТРС ОАО "ТЭ" | Коммерческий | Распределительно устройство 0,4 ТП | Коммерческий
47 | Ялуторовский РЭС | ПС 110/10 кВ "Старый Кавдык" | ф. "Кавдык" 10 кВ | Старый Кавдык | ТП №120 | Котельная (ОАО "Сервис ЖКХ") |  |  | 1 |  | 1 |  | plc, gprs |  | Модернизация | Нет | Да | Да | вру потребителя | Потребитель | Коммерческий | На опоре | Коммерческий
48 | Ялуторовский РЭС | ПС 110/10 кВ "Старый Кавдык" | ф. "Кавдык" 10 кВ | Старый Кавдык | ТП №122 | Зерноток (ОАО "Приозерное") |  |  | 1 | 1 |  | 3 | plc, gprs |  | Модернизация | Нет | Да | Да | Распределительно устройство 0,4 ТП | ЮТПО ф-ла ТРС ОАО "ТЭ" | Коммерческий | Распределительно устройство 0,4 ТП | Коммерческий
49 | Ялуторовский РЭС | ПС 110/10 кВ "Старый Кавдык" | ф. "Кавдык" 10 кВ | Старый Кавдык | ТП №123 | Ферма (ОАО "Приозерное") |  |  | 1 | 1 |  | 3 | plc, gprs |  | Модернизация | Нет | Да | Да | Распределительно устройство 0,4 ТП | ЮТПО ф-ла ТРС ОАО "ТЭ" | Коммерческий | Распределительно устройство 0,4 ТП | Коммерческий
50 | Ялуторовский РЭС | ПС 110/10 кВ "Старый Кавдык" | ф. "Кавдык" 10 кВ | Старый Кавдык | ТП №125 | Дойка (ОАО "Приозерное") |  |  | 1 | 1 |  | 3 | plc, gprs |  | Модернизация | Нет | Да | Да | Распределительно устройство 0,4 ТП | ЮТПО ф-ла ТРС ОАО "ТЭ" | Коммерческий | Распределительно устройство 0,4 ТП | Коммерческий
51 | Ялуторовский РЭС | ПС 110/10 кВ "Старый Кавдык" | ф. "Кавдык" 10 кВ | Старый Кавдык | ТП №126 | МТМ (ОАО "Приозерное") |  |  | 1 | 1 |  | 3 | plc, gprs |  | Модернизация | Нет | Да | Да | Распределительно устройство 0,4 ТП | ЮТПО ф-ла ТРС ОАО "ТЭ" | Коммерческий | Распределительно устройство 0,4 ТП | Коммерческий
52 | Ялуторовский РЭС | ПС 110/10 кВ "Старый Кавдык" | ф. "Кавдык" 10 кВ | Старый Кавдык | ТП №127 | Выпаса (ОАО "Приозерное") |  |  | 1 | 1 |  | 3 | plc, gprs |  | Модернизация | Нет | Да | Да | Распределительно устройство 0,4 ТП | ЮТПО ф-ла ТРС ОАО "ТЭ" | Коммерческий | Распределительно устройство 0,4 ТП | Коммерческий
53 | Ялуторовский РЭС | ПС 110/10 кВ "Старый Кавдык" | ф. "Кавдык" 10 кВ | Старый Кавдык | ТП №128 | Телятник (ОАО "Приозерное") |  |  | 1 | 1 |  | 3 | plc, gprs |  | Модернизация | Нет | Да | Да | Распределительно устройство 0,4 ТП | ЮТПО ф-ла ТРС ОАО "ТЭ" | Коммерческий | Распределительно устройство 0,4 ТП | Коммерческий
54 | Ялуторовский РЭС | ПС 110/10 кВ "Старый Кавдык" | ф. "Кавдык" 10 кВ | Старый Кавдык | ТП №128 | Столовая (ОАО "Приозерное") | 8 |  | 1 |  | 1 |  | plc, gprs |  | Модернизация | Нет | Да | Да | ВРУ потребителя | Потребитель | Коммерческий | На опоре | Коммерческий
55 | Ялуторовский РЭС | ПС 110/10 кВ "Старый Кавдык" | ф. "Кавдык" 10 кВ | Старый Кавдык | ТП №128 | Пекарня (ОАО "Приозерное") | 8 | 1 | 0 |  |  |  | plc, gprs |  | Модернизация | Нет | Да | Да | ВРУ потребителя | Потребитель | Коммерческий | На опоре | Коммерческий
56 | Ялуторовский РЭС | ПС 110/10 кВ "Старый Кавдык" | ф. "Кавдык" 10 кВ | Старый Кавдык | ТП №128 | Башня (ОАО "Сервис ЖКХ") |  |  | 1 |  | 1 |  | plc, gprs |  | Модернизация | Нет | Да | Да | ВРУ потребителя | Потребитель | Коммерческий | На опоре | Коммерческий
57 | Ялуторовский РЭС | ПС 110/10 кВ "Старый Кавдык" | ф. "Кавдык" 10 кВ | Старый Кавдык | ТП №128 | Котельная (ОАО "Сервис ЖКХ") |  |  | 1 |  | 1 |  | plc, gprs |  | Модернизация | Нет | Да | Да | ВРУ потребителя | Потребитель | Коммерческий | На опоре | Коммерческий
22 | Ялуторовский РЭС | ПС 110/10 кВ "Старый Кавдык" |  | Старый Кавдык |  |  |  | 1 | 12 | 8 | 4 | 24 | plc, gprs
58 | Ялуторовский РЭС | ПС 110/35/10 кВ "Красный Яр" | ф. "Аслана" 10 кВ | Аслана | ТП №143 | Щит уличного освещения (ОАО "Сервис ЖКХ") | 6 | 1 | 0 |  |  |  | plc, gprs |  | Модернизация | Нет | Да | Да | ВРУ потребителя | Потребитель | Коммерческий | На опоре | Коммерческий
59 | Ялуторовский РЭС | ПС 110/35/10 кВ "Красный Яр" | ф. "Аслана" 10 кВ | Аслана | ТП №143 | Щит уличного освещения (ОАО "Сервис ЖКХ") | 1 | 1 | 0 |  |  |  | plc, gprs |  | Модернизация | Нет | Да | Да | ВРУ потребителя | Потребитель | Коммерческий | На опоре | Коммерческий
60 | Ялуторовский РЭС | ПС 110/35/10 кВ "Красный Яр" | ф. "Аслана" 10 кВ | Аслана | ТП №143 | Башня (ОАО "Сервис ЖКХ") |  |  | 1 |  | 1 |  | plc, gprs |  | Модернизация | Нет | Да | Да | ВРУ потребителя | Потребитель | Коммерческий | На опоре | Коммерческий
61 | Ялуторовский РЭС | ПС 110/35/10 кВ "Красный Яр" | ф. "Аслана" 10 кВ | Аслана | ТП №143 | улица Габдуллы Тукая, д.18 | 33 | 1 | 0 |  |  |  | plc, gprs |  | Модернизация | Нет | Да | Да | ВРУ потребителя | Потребитель | Коммерческий | На опоре | Коммерческий
62 | Ялуторовский РЭС | ПС 110/35/10 кВ "Красный Яр" | ф. "Аслана" 10 кВ | Аслана | ТП №143 | улица Габдуллы Тукая, д.20 | 32 | 1 | 0 |  |  |  | plc, gprs |  | Модернизация | Нет | Да | Да | ВРУ потребителя | Потребитель | Коммерческий | На опоре | Коммерческий
63 | Ялуторовский РЭС | ПС 110/35/10 кВ "Красный Яр" | ф. "Аслана" 10 кВ | Аслана | ТП №143 | улица Габдуллы Тукая, д.27 | 30 | 1 | 0 |  |  |  | plc, gprs |  | Модернизация | Нет | Да | Да | ВРУ потребителя | Потребитель | Коммерческий | На опоре | Коммерческий
64 | Ялуторовский РЭС | ПС 110/35/10 кВ "Красный Яр" | ф. "Аслана" 10 кВ | Аслана | ТП №143 | улица Габдуллы Тукая, д.29 | 29 | 1 | 0 |  |  |  | plc, gprs |  | Модернизация | Нет | Да | Да | ВРУ потребителя | Потребитель | Коммерческий | На опоре | Коммерческий
65 | Ялуторовский РЭС | ПС 110/35/10 кВ "Красный Яр" | ф. "Аслана" 10 кВ | Аслана | ТП №143 | улица Габдуллы Тукая, д.31 | 28 | 1 | 0 |  |  |  | plc, gprs |  | Модернизация | Нет | Да | Да | ВРУ потребителя | Потребитель | Коммерческий | На опоре | Коммерческий
66 | Ялуторовский РЭС | ПС 110/35/10 кВ "Красный Яр" | ф. "Аслана" 10 кВ | Аслана | ТП №143 | улица Муссы Джалиля, д.8 | 23 | 1 | 0 |  |  |  | plc, gprs |  | Модернизация | Нет | Да | Да | ВРУ потребителя | Потребитель | Коммерческий | На опоре | Коммерческий
67 | Ялуторовский РЭС | ПС 110/35/10 кВ "Красный Яр" | ф. "Аслана" 10 кВ | Аслана | ТП №143 | улица Муссы Джалиля, д.10 | 23 | 1 | 0 |  |  |  | plc, gprs |  | Модернизация | Нет | Да | Да | ВРУ потребителя | Потребитель | Коммерческий | На опоре | Коммерческий
68 | Ялуторовский РЭС | ПС 110/35/10 кВ "Красный Яр" | ф. "Аслана" 10 кВ | Аслана | ТП №143 | улица Муссы Джалиля, д.12 | 22 | 1 | 0 |  |  |  | plc, gprs |  | Модернизация | Нет | Да | Да | ВРУ потребителя | Потребитель | Коммерческий | На опоре | Коммерческий
69 | Ялуторовский РЭС | ПС 110/35/10 кВ "Красный Яр" | ф. "Аслана" 10 кВ | Аслана | ТП №143 | улица Муссы Джалиля, д.14 | 21 | 1 | 0 |  |  |  | plc, gprs |  | Модернизация | Нет | Да | Да | ВРУ потребителя | Потребитель | Коммерческий | На опоре | Коммерческий
70 | Ялуторовский РЭС | ПС 110/35/10 кВ "Красный Яр" | ф. "Аслана" 10 кВ | Аслана | ТП №143 | улица Муссы Джалиля, д.14 | 21 |  | 1 |  | 1 |  | plc, gprs |  | Модернизация | Нет | Да | Да | ВРУ потребителя | Потребитель | Коммерческий | На опоре | Коммерческий
71 | Ялуторовский РЭС | ПС 110/35/10 кВ "Красный Яр" | ф. "Аслана" 10 кВ | Аслана | ТП №143 | улица Муссы Джалиля, д.16 | 20 | 1 | 0 |  |  |  | plc, gprs |  | Модернизация | Нет | Да | Да | ВРУ потребителя | Потребитель | Коммерческий | На опоре | Коммерческий
72 | Ялуторовский РЭС | ПС 110/35/10 кВ "Красный Яр" | ф. "Аслана" 10 кВ | Аслана | ТП №143 | улица Муссы Джалиля, д.18 | 19 | 1 | 0 |  |  |  | plc, gprs |  | Модернизация | Нет | Да | Да | ВРУ потребителя | Потребитель | Коммерческий | На опоре | Коммерческий
73 | Ялуторовский РЭС | ПС 110/35/10 кВ "Красный Яр" | ф. "Аслана" 10 кВ | Аслана | ТП №143 | улица Муссы Джалиля, д.20 | 18 | 1 | 0 |  |  |  | plc, gprs |  | Модернизация | Нет | Да | Да | ВРУ потребителя | Потребитель | Коммерческий | На опоре | Коммерческий
74 | Ялуторовский РЭС | ПС 110/35/10 кВ "Красный Яр" | ф. "Аслана" 10 кВ | Аслана | ТП №143 | улица Муссы Джалиля, д.22 | 17 | 1 | 0 |  |  |  | plc, gprs |  | Модернизация | Нет | Да | Да | ВРУ потребителя | Потребитель | Коммерческий | На опоре | Коммерческий
75 | Ялуторовский РЭС | ПС 110/35/10 кВ "Красный Яр" | ф. "Аслана" 10 кВ | Аслана | ТП №143 | улица Муссы Джалиля, д.23 | 12 | 1 | 0 |  |  |  | plc, gprs |  | Модернизация | Нет | Да | Да | ВРУ потребителя | Потребитель | Коммерческий | На опоре | Коммерческий
76 | Ялуторовский РЭС | ПС 110/35/10 кВ "Красный Яр" | ф. "Аслана" 10 кВ | Аслана | ТП №143 | улица Муссы Джалиля, д.24 | 17 | 1 | 0 |  |  |  | plc, gprs |  | Модернизация | Нет | Да | Да | ВРУ потребителя | Потребитель | Коммерческий | На опоре | Коммерческий
77 | Ялуторовский РЭС | ПС 110/35/10 кВ "Красный Яр" | ф. "Аслана" 10 кВ | Аслана | ТП №143 | улица Муссы Джалиля, д.26 | 16 | 1 | 0 |  |  |  | plc, gprs |  | Модернизация | Нет | Да | Да | ВРУ потребителя | Потребитель | Коммерческий | На опоре | Коммерческий
78 | Ялуторовский РЭС | ПС 110/35/10 кВ "Красный Яр" | ф. "Аслана" 10 кВ | Аслана | ТП №143 | улица Муссы Джалиля, д.28 | 15 | 1 | 0 |  |  |  | plc, gprs |  | Модернизация | Нет | Да | Да | ВРУ потребителя | Потребитель | Коммерческий | На опоре | Коммерческий
79 | Ялуторовский РЭС | ПС 110/35/10 кВ "Красный Яр" | ф. "Аслана" 10 кВ | Аслана | ТП №143 | улица Муссы Джалиля, д.30 | 14 | 1 | 0 |  |  |  | plc, gprs |  | Модернизация | Нет | Да | Да | ВРУ потребителя | Потребитель | Коммерческий | На опоре | Коммерческий
80 | Ялуторовский РЭС | ПС 110/35/10 кВ "Красный Яр" | ф. "Аслана" 10 кВ | Аслана | ТП №143 | улица Муссы Джалиля, д.32 | 13 | 1 | 0 |  |  |  | plc, gprs |  | Модернизация | Нет | Да | Да | ВРУ потребителя | Потребитель | Коммерческий | На опоре | Коммерческий
81 | Ялуторовский РЭС | ПС 110/35/10 кВ "Красный Яр" | ф. "Аслана" 10 кВ | Аслана | ТП №143 | улица Муссы Джалиля, д.34 | 13 | 1 | 0 |  |  |  | plc, gprs |  | Модернизация | Нет | Да | Да | ВРУ потребителя | Потребитель | Коммерческий | На опоре | Коммерческий
82 | Ялуторовский РЭС | ПС 110/35/10 кВ "Красный Яр" | ф. "Аслана" 10 кВ | Аслана | ТП №143 | улица Муссы Джалиля, д.35 | 11 |  | 1 |  | 1 |  | plc, gprs |  | Модернизация | Нет | Да | Да | ВРУ потребителя | Потребитель | Коммерческий | На опоре | Коммерческий
83 | Ялуторовский РЭС | ПС 110/35/10 кВ "Красный Яр" | ф. "Аслана" 10 кВ | Аслана | ТП №143 | улица Муссы Джалиля, д.36 | 12 | 1 | 0 |  |  |  | plc, gprs |  | Модернизация | Нет | Да | Да | ВРУ потребителя | Потребитель | Коммерческий | На опоре | Коммерческий
84 | Ялуторовский РЭС | ПС 110/35/10 кВ "Красный Яр" | ф. "Аслана" 10 кВ | Аслана | ТП №143 | улица Муссы Джалиля, д.36 | 24 |  | 1 |  | 1 |  | plc, gprs |  | Модернизация | Нет | Да | Да | ВРУ потребителя | Потребитель | Коммерческий | На опоре | Коммерческий
85 | Ялуторовский РЭС | ПС 110/35/10 кВ "Красный Яр" | ф. "Аслана" 10 кВ | Аслана | ТП №143 | улица Муссы Джалиля, д.37 | 11 | 1 | 0 |  |  |  | plc, gprs |  | Модернизация | Нет | Да | Да | ВРУ потребителя | Потребитель | Коммерческий | На опоре | Коммерческий
86 | Ялуторовский РЭС | ПС 110/35/10 кВ "Красный Яр" | ф. "Аслана" 10 кВ | Аслана | ТП №143 | улица Муссы Джалиля, д.39 | 10 | 1 | 0 |  |  |  | plc, gprs |  | Модернизация | Нет | Да | Да | ВРУ потребителя | Потребитель | Коммерческий | На опоре | Коммерческий
87 | Ялуторовский РЭС | ПС 110/35/10 кВ "Красный Яр" | ф. "Аслана" 10 кВ | Аслана | ТП №143 | улица Муссы Джалиля, д.41 | 8 | 1 | 0 |  |  |  | plc, gprs |  | Модернизация | Нет | Да | Да | ВРУ потребителя | Потребитель | Коммерческий | На опоре | Коммерческий
88 | Ялуторовский РЭС | ПС 110/35/10 кВ "Красный Яр" | ф. "Аслана" 10 кВ | Аслана | ТП №143 | улица Муссы Джалиля, д.43 | 7 | 1 | 0 |  |  |  | plc, gprs |  | Модернизация | Нет | Да | Да | ВРУ потребителя | Потребитель | Коммерческий | На опоре | Коммерческий
89 | Ялуторовский РЭС | ПС 110/35/10 кВ "Красный Яр" | ф. "Аслана" 10 кВ | Аслана | ТП №143 | улица Муссы Джалиля, д.45 | 6 | 1 | 0 |  |  |  | plc, gprs |  | Модернизация | Нет | Да | Да | ВРУ потребителя | Потребитель | Коммерческий | На опоре | Коммерческий
90 | Ялуторовский РЭС | ПС 110/35/10 кВ "Красный Яр" | ф. "Аслана" 10 кВ | Аслана | ТП №143 | улица Муссы Джалиля, д.45 | 6 |  | 1 |  | 1 |  | plc, gprs |  | Модернизация | Нет | Да | Да | ВРУ потребителя | Потребитель | Коммерческий | На опоре | Коммерческий
91 | Ялуторовский РЭС | ПС 110/35/10 кВ "Красный Яр" | ф. "Аслана" 10 кВ | Аслана | ТП №143 | улица Муссы Джалиля, д.47 | 5 | 1 | 0 |  |  |  | plc, gprs |  | Модернизация | Нет | Да | Да | ВРУ потребителя | Потребитель | Коммерческий | На опоре | Коммерческий
92 | Ялуторовский РЭС | ПС 110/35/10 кВ "Красный Яр" | ф. "Аслана" 10 кВ | Аслана | ТП №143 | улица Муссы Джалиля, д.49 | 5 | 1 | 0 |  |  |  | plc, gprs |  | Модернизация | Нет | Да | Да | ВРУ потребителя | Потребитель | Коммерческий | На опоре | Коммерческий
93 | Ялуторовский РЭС | ПС 110/35/10 кВ "Красный Яр" | ф. "Аслана" 10 кВ | Аслана | ТП №143 | улица Муссы Джалиля, д.49 | 4 |  | 1 |  | 1 |  | plc, gprs |  | Модернизация | Нет | Да | Да | ВРУ потребителя | Потребитель | Коммерческий | На опоре | Коммерческий
94 | Ялуторовский РЭС | ПС 110/35/10 кВ "Красный Яр" | ф. "Аслана" 10 кВ | Аслана | ТП №144 | Магазин (И.П. Тимербаев Д.Н.) | 13 | 1 | 0 |  |  |  | plc, gprs |  | Модернизация | Нет | Да | Да | ВРУ потребителя | Потребитель | Коммерческий | На опоре | Коммерческий
95 | Ялуторовский РЭС | ПС 110/35/10 кВ "Красный Яр" | ф. "Аслана" 10 кВ | Аслана | ТП №144 | Щит уличного освещения (ОАО "Сервис ЖКХ") |  | 1 | 0 |  |  |  | plc, gprs |  | Модернизация | Нет | Да | Да | ВРУ потребителя | Потребитель | Коммерческий | На опоре | Коммерческий
96 | Ялуторовский РЭС | ПС 110/35/10 кВ "Красный Яр" | ф. "Аслана" 10 кВ | Аслана | ТП №144 | улица Кирова, д.1 | 3 | 1 | 0 |  |  |  | plc, gprs |  | Модернизация | Нет | Да | Да | ВРУ потребителя | Потребитель | Коммерческий | На опоре | Коммерческий
97 | Ялуторовский РЭС | ПС 110/35/10 кВ "Красный Яр" | ф. "Аслана" 10 кВ | Аслана | ТП №144 | улица Кирова, д.1 | 3 |  | 1 |  | 1 |  | plc, gprs |  | Модернизация | Нет | Да | Да | ВРУ потребителя | Потребитель | Коммерческий | На опоре | Коммерческий
98 | Ялуторовский РЭС | ПС 110/35/10 кВ "Красный Яр" | ф. "Аслана" 10 кВ | Аслана | ТП №144 | улица Кирова, д.2 | 9 | 1 | 0 |  |  |  | plc, gprs |  | Модернизация | Нет | Да | Да | ВРУ потребителя | Потребитель | Коммерческий | На опоре | Коммерческий
99 | Ялуторовский РЭС | ПС 110/35/10 кВ "Красный Яр" | ф. "Аслана" 10 кВ | Аслана | ТП №144 | улица Кирова, д.2 | 9 |  | 1 |  | 1 |  | plc, gprs |  | Модернизация | Нет | Да | Да | ВРУ потребителя | Потребитель | Коммерческий | На опоре | Коммерческий
100 | Ялуторовский РЭС | ПС 110/35/10 кВ "Красный Яр" | ф. "Аслана" 10 кВ | Аслана | ТП №144 | улица Кирова, д.3 | 7 | 1 | 0 |  |  |  | plc, gprs |  | Модернизация | Нет | Да | Да | ВРУ потребителя | Потребитель | Коммерческий | На опоре | Коммерческий
101 | Ялуторовский РЭС | ПС 110/35/10 кВ "Красный Яр" | ф. "Аслана" 10 кВ | Аслана | ТП №144 | улица Кирова, д.3 | 7 |  | 1 |  | 1 |  | plc, gprs |  | Модернизация | Нет | Да | Да | ВРУ потребителя | Потребитель | Коммерческий | На опоре | Коммерческий
102 | Ялуторовский РЭС | ПС 110/35/10 кВ "Красный Яр" | ф. "Аслана" 10 кВ | Аслана | ТП №144 | улица Кирова, д.4 | 9 | 1 | 0 |  |  |  | plc, gprs |  | Модернизация | Нет | Да | Да | ВРУ потребителя | Потребитель | Коммерческий | На опоре | Коммерческий
103 | Ялуторовский РЭС | ПС 110/35/10 кВ "Красный Яр" | ф. "Аслана" 10 кВ | Аслана | ТП №144 | улица Кирова, д.4 | 9 |  | 1 |  | 1 |  | plc, gprs |  | Модернизация | Нет | Да | Да | ВРУ потребителя | Потребитель | Коммерческий | На опоре | Коммерческий
104 | Ялуторовский РЭС | ПС 110/35/10 кВ "Красный Яр" | ф. "Аслана" 10 кВ | Аслана | ТП №144 | улица Кирова, д.5 | 6 | 1 | 0 |  |  |  | plc, gprs |  | Модернизация | Нет | Да | Да | ВРУ потребителя | Потребитель | Коммерческий | На опоре | Коммерческий
105 | Ялуторовский РЭС | ПС 110/35/10 кВ "Красный Яр" | ф. "Аслана" 10 кВ | Аслана | ТП №144 | улица Кирова, д.6 | 10 | 1 | 0 |  |  |  | plc, gprs |  | Модернизация | Нет | Да | Да | ВРУ потребителя | Потребитель | Коммерческий | На опоре | Коммерческий
106 | Ялуторовский РЭС | ПС 110/35/10 кВ "Красный Яр" | ф. "Аслана" 10 кВ | Аслана | ТП №144 | улица Кирова, д.7 | 10 | 1 | 0 |  |  |  | plc, gprs |  | Модернизация | Нет | Да | Да | ВРУ потребителя | Потребитель | Коммерческий | На опоре | Коммерческий
107 | Ялуторовский РЭС | ПС 110/35/10 кВ "Красный Яр" | ф. "Аслана" 10 кВ | Аслана | ТП №144 | улица Кирова, д.8 | 12 | 1 | 0 |  |  |  | plc, gprs |  | Модернизация | Нет | Да | Да | ВРУ потребителя | Потребитель | Коммерческий | На опоре | Коммерческий
108 | Ялуторовский РЭС | ПС 110/35/10 кВ "Красный Яр" | ф. "Аслана" 10 кВ | Аслана | ТП №144 | улица Кирова, д.8 | 12 |  | 1 |  | 1 |  | plc, gprs |  | Модернизация | Нет | Да | Да | ВРУ потребителя | Потребитель | Коммерческий | На опоре | Коммерческий
109 | Ялуторовский РЭС | ПС 110/35/10 кВ "Красный Яр" | ф. "Аслана" 10 кВ | Аслана | ТП №144 | улица Кирова, д.9 | 11 | 1 | 0 |  |  |  | plc, gprs |  | Модернизация | Нет | Да | Да | ВРУ потребителя | Потребитель | Коммерческий | На опоре | Коммерческий
110 | Ялуторовский РЭС | ПС 110/35/10 кВ "Красный Яр" | ф. "Аслана" 10 кВ | Аслана | ТП №144 | улица Кирова, д.9 | 11 |  | 1 |  | 1 |  | plc, gprs |  | Модернизация | Нет | Да | Да | ВРУ потребителя | Потребитель | Коммерческий | На опоре | Коммерческий
111 | Ялуторовский РЭС | ПС 110/35/10 кВ "Красный Яр" | ф. "Аслана" 10 кВ | Аслана | ТП №144 | улица Северная, д.1 | 8 | 1 | 0 |  |  |  | plc, gprs |  | Модернизация | Нет | Да | Да | ВРУ потребителя | Потребитель | Коммерческий | На опоре | Коммерческий
112 | Ялуторовский РЭС | ПС 110/35/10 кВ "Красный Яр" | ф. "Аслана" 10 кВ | Аслана | ТП №144 | улица Северная, д.2 | 7 | 1 | 0 |  |  |  | plc, gprs |  | Модернизация | Нет | Да | Да | ВРУ потребителя | Потребитель | Коммерческий | На опоре | Коммерческий
113 | Ялуторовский РЭС | ПС 110/35/10 кВ "Красный Яр" | ф. "Аслана" 10 кВ | Аслана | ТП №144 | улица Северная, д.2 | 7 | 1 | 0 |  |  |  | plc, gprs |  | Модернизация | Нет | Да | Да | ВРУ потребителя | Потребитель | Коммерческий | На опоре | Коммерческий
114 | Ялуторовский РЭС | ПС 110/35/10 кВ "Красный Яр" | ф. "Аслана" 10 кВ | Аслана | ТП №144 | улица Северная, д.3 | 4 | 1 | 0 |  |  |  | plc, gprs |  | Модернизация | Нет | Да | Да | ВРУ потребителя | Потребитель | Коммерческий | На опоре | Коммерческий
115 | Ялуторовский РЭС | ПС 110/35/10 кВ "Красный Яр" | ф. "Аслана" 10 кВ | Аслана | ТП №144 | улица Северная, д.3 | 4 |  | 1 |  | 1 |  | plc, gprs |  | Модернизация | Нет | Да | Да | ВРУ потребителя | Потребитель | Коммерческий | На опоре | Коммерческий
116 | Ялуторовский РЭС | ПС 110/35/10 кВ "Красный Яр" | ф. "Аслана" 10 кВ | Аслана | ТП №144 | улица Северная, д.4 | 5 | 1 | 0 |  |  |  | plc, gprs |  | Модернизация | Нет | Да | Да | ВРУ потребителя | Потребитель | Коммерческий | На опоре | Коммерческий
117 | Ялуторовский РЭС | ПС 110/35/10 кВ "Красный Яр" | ф. "Аслана" 10 кВ | Аслана | ТП №144 | улица Северная, д.5 | 17 | 1 | 0 |  |  |  | plc, gprs |  | Модернизация | Нет | Да | Да | ВРУ потребителя | Потребитель | Коммерческий | На опоре | Коммерческий
118 | Ялуторовский РЭС | ПС 110/35/10 кВ "Красный Яр" | ф. "Аслана" 10 кВ | Аслана | ТП №144 | улица Северная, д.5 | 17 |  | 1 |  | 1 |  | plc, gprs |  | Модернизация | Нет | Да | Да | ВРУ потребителя | Потребитель | Коммерческий | На опоре | Коммерческий
119 | Ялуторовский РЭС | ПС 110/35/10 кВ "Красный Яр" | ф. "Аслана" 10 кВ | Аслана | ТП №144 | улица Северная, д.6 | 4 | 1 | 0 |  |  |  | plc, gprs |  | Модернизация | Нет | Да | Да | ВРУ потребителя | Потребитель | Коммерческий | На опоре | Коммерческий
120 | Ялуторовский РЭС | ПС 110/35/10 кВ "Красный Яр" | ф. "Аслана" 10 кВ | Аслана | ТП №144 | улица Северная, д.7 | 15 | 1 | 0 |  |  |  | plc, gprs |  | Модернизация | Нет | Да | Да | ВРУ потребителя | Потребитель | Коммерческий | На опоре | Коммерческий
121 | Ялуторовский РЭС | ПС 110/35/10 кВ "Красный Яр" | ф. "Аслана" 10 кВ | Аслана | ТП №144 | улица Северная, д.7 | 15 |  | 1 |  | 1 |  | plc, gprs |  | Модернизация | Нет | Да | Да | ВРУ потребителя | Потребитель | Коммерческий | На опоре | Коммерческий
122 | Ялуторовский РЭС | ПС 110/35/10 кВ "Красный Яр" | ф. "Аслана" 10 кВ | Аслана | ТП №144 | улица Северная, д.8 | 6 | 1 | 0 |  |  |  | plc, gprs |  | Модернизация | Нет | Да | Да | ВРУ потребителя | Потребитель | Коммерческий | На опоре | Коммерческий
123 | Ялуторовский РЭС | ПС 110/35/10 кВ "Красный Яр" | ф. "Аслана" 10 кВ | Аслана | ТП №144 | улица Северная, д.9 | 12 | 1 | 0 |  |  |  | plc, gprs |  | Модернизация | Нет | Да | Да | ВРУ потребителя | Потребитель | Коммерческий | На опоре | Коммерческий
124 | Ялуторовский РЭС | ПС 110/35/10 кВ "Красный Яр" | ф. "Аслана" 10 кВ | Аслана | ТП №144 | улица Северная, д.10 | 7 | 1 | 0 |  |  |  | plc, gprs |  | Модернизация | Нет | Да | Да | ВРУ потребителя | Потребитель | Коммерческий | На опоре | Коммерческий
125 | Ялуторовский РЭС | ПС 110/35/10 кВ "Красный Яр" | ф. "Аслана" 10 кВ | Аслана | ТП №144 | улица Северная, д.10 | 7 | 1 | 0 |  |  |  | plc, gprs |  | Модернизация | Нет | Да | Да | ВРУ потребителя | Потребитель | Коммерческий | На опоре | Коммерческий
126 | Ялуторовский РЭС | ПС 110/35/10 кВ "Красный Яр" | ф. "Аслана" 10 кВ | Аслана | ТП №144 | улица Северная, д.12 | 9 | 1 | 0 |  |  |  | plc, gprs |  | Модернизация | Нет | Да | Да | ВРУ потребителя | Потребитель | Коммерческий | На опоре | Коммерческий
127 | Ялуторовский РЭС | ПС 110/35/10 кВ "Красный Яр" | ф. "Аслана" 10 кВ | Аслана | ТП №144 | улица Северная, д.14 | 10 | 1 | 0 |  |  |  | plc, gprs |  | Модернизация | Нет | Да | Да | ВРУ потребителя | Потребитель | Коммерческий | На опоре | Коммерческий
128 | Ялуторовский РЭС | ПС 110/35/10 кВ "Красный Яр" | ф. "Аслана" 10 кВ | Аслана | ТП №144 | улица Северная, д.16 | 11 | 1 | 0 |  |  |  | plc, gprs |  | Модернизация | Нет | Да | Да | ВРУ потребителя | Потребитель | Коммерческий | На опоре | Коммерческий
129 | Ялуторовский РЭС | ПС 110/35/10 кВ "Красный Яр" | ф. "Аслана" 10 кВ | Аслана | ТП №145 | Зерно сушилка (СОЖПК "Тобол") |  |  | 1 | 1 |  | 3 | plc, gprs |  | Модернизация | Нет | Да | Да | Распределительно устройство 0,4 ТП | ЮТПО ф-ла ТРС ОАО "ТЭ" | Коммерческий | Распределительно устройство 0,4 ТП | Коммерческий
130 | Ялуторовский РЭС | ПС 110/35/10 кВ "Красный Яр" | ф. "Аслана" 10 кВ | Аслана | ТП №147 | МТЗ-40 (СОЖПК "Тобол") |  |  | 1 | 1 |  | 3 | plc, gprs |  | Модернизация | Нет | Да | Да | Распределительно устройство 0,4 ТП | ЮТПО ф-ла ТРС ОАО "ТЭ" | Коммерческий | Распределительно устройство 0,4 ТП | Коммерческий
131 | Ялуторовский РЭС | ПС 110/35/10 кВ "Красный Яр" | ф. "Аслана" 10 кВ | Аслана | ТП №148 | улица Муссы Джалиля, д.1 | 3 | 1 | 0 |  |  |  | plc, gprs |  | Модернизация | Нет | Да | Да | ВРУ потребителя | Потребитель | Коммерческий | На опоре | Коммерческий
132 | Ялуторовский РЭС | ПС 110/35/10 кВ "Красный Яр" | ф. "Аслана" 10 кВ | Аслана | ТП №148 | улица Муссы Джалиля, д.2 | 3 | 1 | 0 |  |  |  | plc, gprs |  | Модернизация | Нет | Да | Да | ВРУ потребителя | Потребитель | Коммерческий | На опоре | Коммерческий
133 | Ялуторовский РЭС | ПС 110/35/10 кВ "Красный Яр" | ф. "Аслана" 10 кВ | Аслана | ТП №148 | улица Муссы Джалиля, д.4 | 3 | 1 | 0 |  |  |  | plc, gprs |  | Модернизация | Нет | Да | Да | ВРУ потребителя | Потребитель | Коммерческий | На опоре | Коммерческий
134 | Ялуторовский РЭС | ПС 110/35/10 кВ "Красный Яр" | ф. "Аслана" 10 кВ | Аслана | ТП №148 | улица Муссы Джалиля, д.4 | 3 |  | 1 |  | 1 |  | plc, gprs |  | Модернизация | Нет | Да | Да | ВРУ потребителя | Потребитель | Коммерческий | На опоре | Коммерческий
135 | Ялуторовский РЭС | ПС 110/35/10 кВ "Красный Яр" | ф. "Аслана" 10 кВ | Аслана | ТП №148 | Щит уличного освещения №4 (ОАО "Сервис ЖКХ") | 13 | 1 | 0 |  |  |  | plc, gprs |  | Модернизация | Нет | Да | Да | ВРУ потребителя | Потребитель | Коммерческий | На опоре | Коммерческий
136 | Ялуторовский РЭС | ПС 110/35/10 кВ "Красный Яр" | ф. "Аслана" 10 кВ | Аслана | ТП №148 | Щит уличного освещения №5 (ОАО "Сервис ЖКХ") | 11 | 1 | 0 |  |  |  | plc, gprs |  | Модернизация | Нет | Да | Да | ВРУ потребителя | Потребитель | Коммерческий | На опоре | Коммерческий
137 | Ялуторовский РЭС | ПС 110/35/10 кВ "Красный Яр" | ф. "Аслана" 10 кВ | Аслана | ТП №148 | улица Кирова, д.10 | 27 | 1 | 0 |  |  |  | plc, gprs |  | Модернизация | Нет | Да | Да | ВРУ потребителя | Потребитель | Коммерческий | На опоре | Коммерческий
138 | Ялуторовский РЭС | ПС 110/35/10 кВ "Красный Яр" | ф. "Аслана" 10 кВ | Аслана | ТП №148 | улица Кирова, д.11 | 11 | 1 | 0 |  |  |  | plc, gprs |  | Модернизация | Нет | Да | Да | ВРУ потребителя | Потребитель | Коммерческий | На опоре | Коммерческий
139 | Ялуторовский РЭС | ПС 110/35/10 кВ "Красный Яр" | ф. "Аслана" 10 кВ | Аслана | ТП №148 | улица Кирова, д.12 | 4 | 1 | 0 |  |  |  | plc, gprs |  | Модернизация | Нет | Да | Да | ВРУ потребителя | Потребитель | Коммерческий | На опоре | Коммерческий
140 | Ялуторовский РЭС | ПС 110/35/10 кВ "Красный Яр" | ф. "Аслана" 10 кВ | Аслана | ТП №148 | улица Кирова, д.15 | 10 | 1 | 0 |  |  |  | plc, gprs |  | Модернизация | Нет | Да | Да | ВРУ потребителя | Потребитель | Коммерческий | На опоре | Коммерческий
141 | Ялуторовский РЭС | ПС 110/35/10 кВ "Красный Яр" | ф. "Аслана" 10 кВ | Аслана | ТП №148 | улица Кирова, д.17 | 4 | 1 | 0 |  |  |  | plc, gprs |  | Модернизация | Нет | Да | Да | ВРУ потребителя | Потребитель | Коммерческий | На опоре | Коммерческий
142 | Ялуторовский РЭС | ПС 110/35/10 кВ "Красный Яр" | ф. "Аслана" 10 кВ | Аслана | ТП №148 | улица Молодежная, д.1 | 16 | 1 | 0 |  |  |  | plc, gprs |  | Модернизация | Нет | Да | Да | ВРУ потребителя | Потребитель | Коммерческий | На опоре | Коммерческий
143 | Ялуторовский РЭС | ПС 110/35/10 кВ "Красный Яр" | ф. "Аслана" 10 кВ | Аслана | ТП №148 | улица Молодежная, д.2 | 22 | 1 | 0 |  |  |  | plc, gprs |  | Модернизация | Нет | Да | Да | ВРУ потребителя | Потребитель | Коммерческий | На опоре | Коммерческий
144 | Ялуторовский РЭС | ПС 110/35/10 кВ "Красный Яр" | ф. "Аслана" 10 кВ | Аслана | ТП №148 | улица Молодежная, д.2 | 22 | 1 | 1 |  | 1 |  | plc, gprs |  | Модернизация | Нет | Да | Да | ВРУ потребителя | Потребитель | Коммерческий | На опоре | Коммерческий
145 | Ялуторовский РЭС | ПС 110/35/10 кВ "Красный Яр" | ф. "Аслана" 10 кВ | Аслана | ТП №148 | улица Молодежная, д.3 | 17 | 1 | 0 |  |  |  | plc, gprs |  | Модернизация | Нет | Да | Да | ВРУ потребителя | Потребитель | Коммерческий | На опоре | Коммерческий
146 | Ялуторовский РЭС | ПС 110/35/10 кВ "Красный Яр" | ф. "Аслана" 10 кВ | Аслана | ТП №148 | улица Молодежная, д.4 | 23 | 1 | 0 |  |  |  | plc, gprs |  | Модернизация | Нет | Да | Да | ВРУ потребителя | Потребитель | Коммерческий | На опоре | Коммерческий
147 | Ялуторовский РЭС | ПС 110/35/10 кВ "Красный Яр" | ф. "Аслана" 10 кВ | Аслана | ТП №148 | улица Молодежная, д.5 | 18 | 1 | 0 |  |  |  | plc, gprs |  | Модернизация | Нет | Да | Да | ВРУ потребителя | Потребитель | Коммерческий | На опоре | Коммерческий
148 | Ялуторовский РЭС | ПС 110/35/10 кВ "Красный Яр" | ф. "Аслана" 10 кВ | Аслана | ТП №148 | улица Молодежная, д.6 | 25 | 1 | 0 |  |  |  | plc, gprs |  | Модернизация | Нет | Да | Да | ВРУ потребителя | Потребитель | Коммерческий | На опоре | Коммерческий
149 | Ялуторовский РЭС | ПС 110/35/10 кВ "Красный Яр" | ф. "Аслана" 10 кВ | Аслана | ТП №148 | улица Молодежная, д.7 | 19 | 1 | 0 |  |  |  | plc, gprs |  | Модернизация | Нет | Да | Да | ВРУ потребителя | Потребитель | Коммерческий | На опоре | Коммерческий
150 | Ялуторовский РЭС | ПС 110/35/10 кВ "Красный Яр" | ф. "Аслана" 10 кВ | Аслана | ТП №148 | улица Молодежная, д.8 | 26 | 1 | 0 |  |  |  | plc, gprs |  | Модернизация | Нет | Да | Да | ВРУ потребителя | Потребитель | Коммерческий | На опоре | Коммерческий
151 | Ялуторовский РЭС | ПС 110/35/10 кВ "Красный Яр" | ф. "Аслана" 10 кВ | Аслана | ТП №148 | улица Молодежная, д.9 | 20 | 1 | 0 |  |  |  | plc, gprs |  | Модернизация | Нет | Да | Да | ВРУ потребителя | Потребитель | Коммерческий | На опоре | Коммерческий
152 | Ялуторовский РЭС | ПС 110/35/10 кВ "Красный Яр" | ф. "Аслана" 10 кВ | Аслана | ТП №148 | улица Молодежная, д.10 | 27 | 1 | 0 |  |  |  | plc, gprs |  | Модернизация | Нет | Да | Да | ВРУ потребителя | Потребитель | Коммерческий | На опоре | Коммерческий
153 | Ялуторовский РЭС | ПС 110/35/10 кВ "Красный Яр" | ф. "Аслана" 10 кВ | Аслана | ТП №148 | улица Молодежная, д.11 | 21 | 1 | 0 |  |  |  | plc, gprs |  | Модернизация | Нет | Да | Да | ВРУ потребителя | Потребитель | Коммерческий | На опоре | Коммерческий
154 | Ялуторовский РЭС | ПС 110/35/10 кВ "Красный Яр" | ф. "Аслана" 10 кВ | Аслана | ТП №148 | улица Молодежная, д.12 кв.1 | 28 | 1 | 0 |  |  |  | plc, gprs |  | Модернизация | Нет | Да | Да | ВРУ потребителя | Потребитель | Коммерческий | На опоре | Коммерческий
155 | Ялуторовский РЭС | ПС 110/35/10 кВ "Красный Яр" | ф. "Аслана" 10 кВ | Аслана | ТП №148 | улица Молодежная, д.12 кв.2 | 28 | 1 | 0 |  |  |  | plc, gprs |  | Модернизация | Нет | Да | Да | ВРУ потребителя | Потребитель | Коммерческий | На опоре | Коммерческий
156 | Ялуторовский РЭС | ПС 110/35/10 кВ "Красный Яр" | ф. "Аслана" 10 кВ | Аслана | ТП №148 | улица Чехова, д.1 | 6 | 1 | 0 |  |  |  | plc, gprs |  | Модернизация | Нет | Да | Да | ВРУ потребителя | Потребитель | Коммерческий | На опоре | Коммерческий
157 | Ялуторовский РЭС | ПС 110/35/10 кВ "Красный Яр" | ф. "Аслана" 10 кВ | Аслана | ТП №148 | улица Чехова, д.2 | 7 | 1 | 0 |  |  |  | plc, gprs |  | Модернизация | Нет | Да | Да | ВРУ потребителя | Потребитель | Коммерческий | На опоре | Коммерческий
158 | Ялуторовский РЭС | ПС 110/35/10 кВ "Красный Яр" | ф. "Аслана" 10 кВ | Аслана | ТП №148 | улица Чехова, д.2 | 7 |  | 1 |  | 1 |  | plc, gprs |  | Модернизация | Нет | Да | Да | ВРУ потребителя | Потребитель | Коммерческий | На опоре | Коммерческий
159 | Ялуторовский РЭС | ПС 110/35/10 кВ "Красный Яр" | ф. "Аслана" 10 кВ | Аслана | ТП №148 | улица Чехова, д.3 | 6 | 1 | 0 |  |  |  | plc, gprs |  | Модернизация | Нет | Да | Да | ВРУ потребителя | Потребитель | Коммерческий | На опоре | Коммерческий
160 | Ялуторовский РЭС | ПС 110/35/10 кВ "Красный Яр" | ф. "Аслана" 10 кВ | Аслана | ТП №148 | улица Чехова, д.4 | 8 | 1 | 0 |  |  |  | plc, gprs |  | Модернизация | Нет | Да | Да | ВРУ потребителя | Потребитель | Коммерческий | На опоре | Коммерческий
161 | Ялуторовский РЭС | ПС 110/35/10 кВ "Красный Яр" | ф. "Аслана" 10 кВ | Аслана | ТП №148 | улица Чехова, д.5 | 9 | 1 | 0 |  |  |  | plc, gprs |  | Модернизация | Нет | Да | Да | ВРУ потребителя | Потребитель | Коммерческий | На опоре | Коммерческий
162 | Ялуторовский РЭС | ПС 110/35/10 кВ "Красный Яр" | ф. "Аслана" 10 кВ | Аслана | ТП №148 | улица Чехова, д.6 | 8 | 1 | 0 |  |  |  | plc, gprs |  | Модернизация | Нет | Да | Да | ВРУ потребителя | Потребитель | Коммерческий | На опоре | Коммерческий
163 | Ялуторовский РЭС | ПС 110/35/10 кВ "Красный Яр" | ф. "Аслана" 10 кВ | Аслана | ТП №148 | улица Чехова, д.6 | 10 |  | 1 |  | 1 |  | plc, gprs |  | Модернизация | Нет | Да | Да | ВРУ потребителя | Потребитель | Коммерческий | На опоре | Коммерческий
164 | Ялуторовский РЭС | ПС 110/35/10 кВ "Красный Яр" | ф. "Аслана" 10 кВ | Аслана | ТП №148 | улица Чехова, д.7 | 9 | 1 | 0 |  |  |  | plc, gprs |  | Модернизация | Нет | Да | Да | ВРУ потребителя | Потребитель | Коммерческий | На опоре | Коммерческий
165 | Ялуторовский РЭС | ПС 110/35/10 кВ "Красный Яр" | ф. "Аслана" 10 кВ | Аслана | ТП №148 | улица Чехова, д.8 | 11 | 1 | 0 |  |  |  | plc, gprs |  | Модернизация | Нет | Да | Да | ВРУ потребителя | Потребитель | Коммерческий | На опоре | Коммерческий
166 | Ялуторовский РЭС | ПС 110/35/10 кВ "Красный Яр" | ф. "Аслана" 10 кВ | Аслана | ТП №148 | улица Чехова, д.9 | 10 | 1 | 0 |  |  |  | plc, gprs |  | Модернизация | Нет | Да | Да | ВРУ потребителя | Потребитель | Коммерческий | На опоре | Коммерческий
167 | Ялуторовский РЭС | ПС 110/35/10 кВ "Красный Яр" | ф. "Аслана" 10 кВ | Аслана | ТП №148 | улица Советская, д.1 |  | 1 | 0 |  |  |  | plc, gprs |  | Модернизация | Нет | Да | Да | ВРУ потребителя | Потребитель | Коммерческий | На опоре | Коммерческий
168 | Ялуторовский РЭС | ПС 110/35/10 кВ "Красный Яр" | ф. "Аслана" 10 кВ | Аслана | ТП №148 | улица Советская, д.2 | 12 | 1 | 0 |  |  |  | plc, gprs |  | Модернизация | Нет | Да | Да | ВРУ потребителя | Потребитель | Коммерческий | На опоре | Коммерческий
169 | Ялуторовский РЭС | ПС 110/35/10 кВ "Красный Яр" | ф. "Аслана" 10 кВ | Аслана | ТП №148 | улица Советская, д.3 |  | 1 | 0 |  |  |  | plc, gprs |  | Модернизация | Нет | Да | Да | ВРУ потребителя | Потребитель | Коммерческий | На опоре | Коммерческий
170 | Ялуторовский РЭС | ПС 110/35/10 кВ "Красный Яр" | ф. "Аслана" 10 кВ | Аслана | ТП №148 | улица Советская, д.4 | 3 | 1 | 0 |  |  |  | plc, gprs |  | Модернизация | Нет | Да | Да | ВРУ потребителя | Потребитель | Коммерческий | На опоре | Коммерческий
171 | Ялуторовский РЭС | ПС 110/35/10 кВ "Красный Яр" | ф. "Аслана" 10 кВ | Аслана | ТП №148 | улица Советская, д.7 | 3 | 1 | 0 |  |  |  | plc, gprs |  | Модернизация | Нет | Да | Да | ВРУ потребителя | Потребитель | Коммерческий | На опоре | Коммерческий
172 | Ялуторовский РЭС | ПС 110/35/10 кВ "Красный Яр" | ф. "Аслана" 10 кВ | Аслана | ТП №148 | улица Советская, д.8 |  | 1 | 0 |  |  |  | plc, gprs |  | Модернизация | Нет | Да | Да | ВРУ потребителя | Потребитель | Коммерческий | На опоре | Коммерческий
173 | Ялуторовский РЭС | ПС 110/35/10 кВ "Красный Яр" | ф. "Аслана" 10 кВ | Аслана | ТП №148 | улица Советская, д.9 | 3 |  | 1 |  | 1 |  | plc, gprs |  | Модернизация | Нет | Да | Да | ВРУ потребителя | Потребитель | Коммерческий | На опоре | Коммерческий
174 | Ялуторовский РЭС | ПС 110/35/10 кВ "Красный Яр" | ф. "Аслана" 10 кВ | Аслана | ТП №148 | улица Советская, д.10 | 6 | 1 | 0 |  |  |  | plc, gprs |  | Модернизация | Нет | Да | Да | ВРУ потребителя | Потребитель | Коммерческий | На опоре | Коммерческий
175 | Ялуторовский РЭС | ПС 110/35/10 кВ "Красный Яр" | ф. "Аслана" 10 кВ | Аслана | ТП №148 | улица Советская, д.10 | 6 |  | 1 |  | 1 |  | plc, gprs |  | Модернизация | Нет | Да | Да | ВРУ потребителя | Потребитель | Коммерческий | На опоре | Коммерческий
176 | Ялуторовский РЭС | ПС 110/35/10 кВ "Красный Яр" | ф. "Аслана" 10 кВ | Аслана | ТП №148 | улица Советская, д.11 | 4 | 1 | 0 |  |  |  | plc, gprs |  | Модернизация | Нет | Да | Да | ВРУ потребителя | Потребитель | Коммерческий | На опоре | Коммерческий
177 | Ялуторовский РЭС | ПС 110/35/10 кВ "Красный Яр" | ф. "Аслана" 10 кВ | Аслана | ТП №148 | улица Советская, д.12 | 8 | 1 | 0 |  |  |  | plc, gprs |  | Модернизация | Нет | Да | Да | ВРУ потребителя | Потребитель | Коммерческий | На опоре | Коммерческий
178 | Ялуторовский РЭС | ПС 110/35/10 кВ "Красный Яр" | ф. "Аслана" 10 кВ | Аслана | ТП №148 | улица Советская, д.12 | 8 |  | 1 |  | 1 |  | plc, gprs |  | Модернизация | Нет | Да | Да | ВРУ потребителя | Потребитель | Коммерческий | На опоре | Коммерческий
179 | Ялуторовский РЭС | ПС 110/35/10 кВ "Красный Яр" | ф. "Аслана" 10 кВ | Аслана | ТП №148 | улица Советская, д.14 | 10 | 1 | 0 |  |  |  | plc, gprs |  | Модернизация | Нет | Да | Да | ВРУ потребителя | Потребитель | Коммерческий | На опоре | Коммерческий
180 | Ялуторовский РЭС | ПС 110/35/10 кВ "Красный Яр" | ф. "Аслана" 10 кВ | Аслана | ТП №148 | улица Советская, д.15 | 9 | 1 | 0 |  |  |  | plc, gprs |  | Модернизация | Нет | Да | Да | ВРУ потребителя | Потребитель | Коммерческий | На опоре | Коммерческий
181 | Ялуторовский РЭС | ПС 110/35/10 кВ "Красный Яр" | ф. "Аслана" 10 кВ | Аслана | ТП №148 | улица Советская, д.15 | 9 |  | 1 |  | 1 |  | plc, gprs |  | Модернизация | Нет | Да | Да | ВРУ потребителя | Потребитель | Коммерческий | На опоре | Коммерческий
182 | Ялуторовский РЭС | ПС 110/35/10 кВ "Красный Яр" | ф. "Аслана" 10 кВ | Аслана | ТП №148 | улица Советская, д.17 | 9 | 1 | 0 |  |  |  | plc, gprs |  | Модернизация | Нет | Да | Да | ВРУ потребителя | Потребитель | Коммерческий | На опоре | Коммерческий
183 | Ялуторовский РЭС | ПС 110/35/10 кВ "Красный Яр" | ф. "Аслана" 10 кВ | Аслана | ТП №148 | улица Советская, д.19 | 25 | 1 | 0 |  |  |  | plc, gprs |  | Модернизация | Нет | Да | Да | ВРУ потребителя | Потребитель | Коммерческий | На опоре | Коммерческий
184 | Ялуторовский РЭС | ПС 110/35/10 кВ "Красный Яр" | ф. "Аслана" 10 кВ | Аслана | ТП №148 | улица Советская, д.19 | 25 | 1 | 1 |  | 1 |  | plc, gprs |  | Модернизация | Нет | Да | Да | ВРУ потребителя | Потребитель | Коммерческий | На опоре | Коммерческий
185 | Ялуторовский РЭС | ПС 110/35/10 кВ "Красный Яр" | ф. "Аслана" 10 кВ | Аслана | ТП №149 | улица Советская, д.16 | 25 | 1 | 0 |  |  |  | plc, gprs |  | Модернизация | Нет | Да | Да | ВРУ потребителя | Потребитель | Коммерческий | На опоре | Коммерческий
186 | Ялуторовский РЭС | ПС 110/35/10 кВ "Красный Яр" | ф. "Аслана" 10 кВ | Аслана | ТП №149 | улица Советская, д.18 |  | 1 | 0 |  |  |  | plc, gprs |  | Модернизация | Нет | Да | Да | ВРУ потребителя | Потребитель | Коммерческий | На опоре | Коммерческий
187 | Ялуторовский РЭС | ПС 110/35/10 кВ "Красный Яр" | ф. "Аслана" 10 кВ | Аслана | ТП №149 | Щит уличного освещения №6(ОАО "Сервис ЖКХ") | 11 | 1 | 0 |  |  |  | plc, gprs |  | Модернизация | Нет | Да | Да | ВРУ потребителя | Потребитель | Коммерческий | На опоре | Коммерческий
188 | Ялуторовский РЭС | ПС 110/35/10 кВ "Красный Яр" | ф. "Аслана" 10 кВ | Аслана | ТП №149 | Щит уличного освещения №6(ОАО "Сервис ЖКХ") | 8 | 1 | 0 |  |  |  | plc, gprs |  | Модернизация | Нет | Да | Да | ВРУ потребителя | Потребитель | Коммерческий | На опоре | Коммерческий
189 | Ялуторовский РЭС | ПС 110/35/10 кВ "Красный Яр" | ф. "Аслана" 10 кВ | Аслана | ТП №149 | магазин (ООО "Земля") | 14 | 1 | 0 |  |  |  | plc, gprs |  | Модернизация | Нет | Да | Да | ВРУ потребителя | Потребитель | Коммерческий | На опоре | Коммерческий
190 | Ялуторовский РЭС | ПС 110/35/10 кВ "Красный Яр" | ф. "Аслана" 10 кВ | Аслана | ТП №149 | магазин (Новикова Елена Александровна) |  | 1 | 0 |  |  |  | plc, gprs |  | Модернизация | Нет | Да | Да | ВРУ потребителя | Потребитель | Коммерческий | На опоре | Коммерческий
191 | Ялуторовский РЭС | ПС 110/35/10 кВ "Красный Яр" | ф. "Аслана" 10 кВ | Аслана | ТП №149 | улица Береговая, д.1 | 17 | 1 | 0 |  |  |  | plc, gprs |  | Модернизация | Нет | Да | Да | ВРУ потребителя | Потребитель | Коммерческий | На опоре | Коммерческий
192 | Ялуторовский РЭС | ПС 110/35/10 кВ "Красный Яр" | ф. "Аслана" 10 кВ | Аслана | ТП №149 | улица Береговая, д.2 | 17 | 1 | 0 |  |  |  | plc, gprs |  | Модернизация | Нет | Да | Да | ВРУ потребителя | Потребитель | Коммерческий | На опоре | Коммерческий
193 | Ялуторовский РЭС | ПС 110/35/10 кВ "Красный Яр" | ф. "Аслана" 10 кВ | Аслана | ТП №149 | улица Береговая, д.3 | 17 | 1 | 0 |  |  |  | plc, gprs |  | Модернизация | Нет | Да | Да | ВРУ потребителя | Потребитель | Коммерческий | На опоре | Коммерческий
194 | Ялуторовский РЭС | ПС 110/35/10 кВ "Красный Яр" | ф. "Аслана" 10 кВ | Аслана | ТП №149 | улица Береговая, д.4 | 16 | 1 | 0 |  |  |  | plc, gprs |  | Модернизация | Нет | Да | Да | ВРУ потребителя | Потребитель | Коммерческий | На опоре | Коммерческий
195 | Ялуторовский РЭС | ПС 110/35/10 кВ "Красный Яр" | ф. "Аслана" 10 кВ | Аслана | ТП №149 | улица Береговая, д.5 | 16 | 1 | 0 |  |  |  | plc, gprs |  | Модернизация | Нет | Да | Да | ВРУ потребителя | Потребитель | Коммерческий | На опоре | Коммерческий
196 | Ялуторовский РЭС | ПС 110/35/10 кВ "Красный Яр" | ф. "Аслана" 10 кВ | Аслана | ТП №149 | улица Береговая, д.6 | 15 | 1 | 0 |  |  |  | plc, gprs |  | Модернизация | Нет | Да | Да | ВРУ потребителя | Потребитель | Коммерческий | На опоре | Коммерческий
197 | Ялуторовский РЭС | ПС 110/35/10 кВ "Красный Яр" | ф. "Аслана" 10 кВ | Аслана | ТП №149 | улица Береговая, д.7 | 14 | 1 | 0 |  |  |  | plc, gprs |  | Модернизация | Нет | Да | Да | ВРУ потребителя | Потребитель | Коммерческий | На опоре | Коммерческий
198 | Ялуторовский РЭС | ПС 110/35/10 кВ "Красный Яр" | ф. "Аслана" 10 кВ | Аслана | ТП №149 | улица Береговая, д.8 | 15 | 1 | 0 |  |  |  | plc, gprs |  | Модернизация | Нет | Да | Да | ВРУ потребителя | Потребитель | Коммерческий | На опоре | Коммерческий
199 | Ялуторовский РЭС | ПС 110/35/10 кВ "Красный Яр" | ф. "Аслана" 10 кВ | Аслана | ТП №149 | улица Береговая, д.9 | 13 | 1 | 0 |  |  |  | plc, gprs |  | Модернизация | Нет | Да | Да | ВРУ потребителя | Потребитель | Коммерческий | На опоре | Коммерческий
200 | Ялуторовский РЭС | ПС 110/35/10 кВ "Красный Яр" | ф. "Аслана" 10 кВ | Аслана | ТП №149 | улица Береговая, д.10 | 14 | 1 | 0 |  |  |  | plc, gprs |  | Модернизация | Нет | Да | Да | ВРУ потребителя | Потребитель | Коммерческий | На опоре | Коммерческий
201 | Ялуторовский РЭС | ПС 110/35/10 кВ "Красный Яр" | ф. "Аслана" 10 кВ | Аслана | ТП №149 | улица Береговая, д.11 | 13 | 1 | 0 |  |  |  | plc, gprs |  | Модернизация | Нет | Да | Да | ВРУ потребителя | Потребитель | Коммерческий | На опоре | Коммерческий
202 | Ялуторовский РЭС | ПС 110/35/10 кВ "Красный Яр" | ф. "Аслана" 10 кВ | Аслана | ТП №149 | улица Береговая, д.12 | 13 | 1 | 0 |  |  |  | plc, gprs |  | Модернизация | Нет | Да | Да | ВРУ потребителя | Потребитель | Коммерческий | На опоре | Коммерческий
203 | Ялуторовский РЭС | ПС 110/35/10 кВ "Красный Яр" | ф. "Аслана" 10 кВ | Аслана | ТП №149 | улица Береговая, д.13 | 12 | 1 | 0 |  |  |  | plc, gprs |  | Модернизация | Нет | Да | Да | ВРУ потребителя | Потребитель | Коммерческий | На опоре | Коммерческий
204 | Ялуторовский РЭС | ПС 110/35/10 кВ "Красный Яр" | ф. "Аслана" 10 кВ | Аслана | ТП №149 | улица Береговая, д.14 | 12 | 1 | 0 |  |  |  | plc, gprs |  | Модернизация | Нет | Да | Да | ВРУ потребителя | Потребитель | Коммерческий | На опоре | Коммерческий
205 | Ялуторовский РЭС | ПС 110/35/10 кВ "Красный Яр" | ф. "Аслана" 10 кВ | Аслана | ТП №149 | улица Береговая, д.14 | 12 |  | 1 |  | 1 |  | plc, gprs |  | Модернизация | Нет | Да | Да | ВРУ потребителя | Потребитель | Коммерческий | На опоре | Коммерческий
206 | Ялуторовский РЭС | ПС 110/35/10 кВ "Красный Яр" | ф. "Аслана" 10 кВ | Аслана | ТП №149 | улица Береговая, д.15 | 8 | 1 | 0 |  |  |  | plc, gprs |  | Модернизация | Нет | Да | Да | ВРУ потребителя | Потребитель | Коммерческий | На опоре | Коммерческий
207 | Ялуторовский РЭС | ПС 110/35/10 кВ "Красный Яр" | ф. "Аслана" 10 кВ | Аслана | ТП №149 | улица Береговая, д.16 | 8 | 1 | 0 |  |  |  | plc, gprs |  | Модернизация | Нет | Да | Да | ВРУ потребителя | Потребитель | Коммерческий | На опоре | Коммерческий
208 | Ялуторовский РЭС | ПС 110/35/10 кВ "Красный Яр" | ф. "Аслана" 10 кВ | Аслана | ТП №149 | улица Береговая, д.17 | 8 | 1 | 0 |  |  |  | plc, gprs |  | Модернизация | Нет | Да | Да | ВРУ потребителя | Потребитель | Коммерческий | На опоре | Коммерческий
209 | Ялуторовский РЭС | ПС 110/35/10 кВ "Красный Яр" | ф. "Аслана" 10 кВ | Аслана | ТП №149 | улица Береговая, д.18 | 8 | 1 | 0 |  |  |  | plc, gprs |  | Модернизация | Нет | Да | Да | ВРУ потребителя | Потребитель | Коммерческий | На опоре | Коммерческий
210 | Ялуторовский РЭС | ПС 110/35/10 кВ "Красный Яр" | ф. "Аслана" 10 кВ | Аслана | ТП №149 | улица Береговая, д.19 | 10 | 1 | 0 |  |  |  | plc, gprs |  | Модернизация | Нет | Да | Да | ВРУ потребителя | Потребитель | Коммерческий | На опоре | Коммерческий
211 | Ялуторовский РЭС | ПС 110/35/10 кВ "Красный Яр" | ф. "Аслана" 10 кВ | Аслана | ТП №149 | улица Береговая, д.20 | 9 | 1 | 0 |  |  |  | plc, gprs |  | Модернизация | Нет | Да | Да | ВРУ потребителя | Потребитель | Коммерческий | На опоре | Коммерческий
212 | Ялуторовский РЭС | ПС 110/35/10 кВ "Красный Яр" | ф. "Аслана" 10 кВ | Аслана | ТП №149 | улица Береговая, д.21 | 11 | 1 | 0 |  |  |  | plc, gprs |  | Модернизация | Нет | Да | Да | ВРУ потребителя | Потребитель | Коммерческий | На опоре | Коммерческий
213 | Ялуторовский РЭС | ПС 110/35/10 кВ "Красный Яр" | ф. "Аслана" 10 кВ | Аслана | ТП №149 | улица Береговая, д.22 | 9 | 1 | 0 |  |  |  | plc, gprs |  | Модернизация | Нет | Да | Да | ВРУ потребителя | Потребитель | Коммерческий | На опоре | Коммерческий
214 | Ялуторовский РЭС | ПС 110/35/10 кВ "Красный Яр" | ф. "Аслана" 10 кВ | Аслана | ТП №149 | улица Береговая, д.24 | 10 | 1 | 0 |  |  |  | plc, gprs |  | Модернизация | Нет | Да | Да | ВРУ потребителя | Потребитель | Коммерческий | На опоре | Коммерческий
215 | Ялуторовский РЭС | ПС 110/35/10 кВ "Красный Яр" | ф. "Аслана" 10 кВ | Аслана | ТП №149 | улица Заводская, д.1 | 16 | 1 | 0 |  |  |  | plc, gprs |  | Модернизация | Нет | Да | Да | ВРУ потребителя | Потребитель | Коммерческий | На опоре | Коммерческий
216 | Ялуторовский РЭС | ПС 110/35/10 кВ "Красный Яр" | ф. "Аслана" 10 кВ | Аслана | ТП №149 | улица Заводская, д.2 | 12 | 1 | 0 |  |  |  | plc, gprs |  | Модернизация | Нет | Да | Да | ВРУ потребителя | Потребитель | Коммерческий | На опоре | Коммерческий
217 | Ялуторовский РЭС | ПС 110/35/10 кВ "Красный Яр" | ф. "Аслана" 10 кВ | Аслана | ТП №149 | улица Заводская, д.3 | 16 | 1 | 0 |  |  |  | plc, gprs |  | Модернизация | Нет | Да | Да | ВРУ потребителя | Потребитель | Коммерческий | На опоре | Коммерческий
218 | Ялуторовский РЭС | ПС 110/35/10 кВ "Красный Яр" | ф. "Аслана" 10 кВ | Аслана | ТП №149 | улица Заводская, д.5 | 15 | 1 | 0 |  |  |  | plc, gprs |  | Модернизация | Нет | Да | Да | ВРУ потребителя | Потребитель | Коммерческий | На опоре | Коммерческий
219 | Ялуторовский РЭС | ПС 110/35/10 кВ "Красный Яр" | ф. "Аслана" 10 кВ | Аслана | ТП №149 | улица Заводская, д.5 | 15 |  | 1 |  | 1 |  | plc, gprs |  | Модернизация | Нет | Да | Да | ВРУ потребителя | Потребитель | Коммерческий | На опоре | Коммерческий
220 | Ялуторовский РЭС | ПС 110/35/10 кВ "Красный Яр" | ф. "Аслана" 10 кВ | Аслана | ТП №149 | улица Заводская, д.7 |  | 1 | 0 |  |  |  | plc, gprs |  | Модернизация | Нет | Да | Да | ВРУ потребителя | Потребитель | Коммерческий | На опоре | Коммерческий
221 | Ялуторовский РЭС | ПС 110/35/10 кВ "Красный Яр" | ф. "Аслана" 10 кВ | Аслана | ТП №149 | улица Кирова, д.37 | 23 | 1 | 0 |  |  |  | plc, gprs |  | Модернизация | Нет | Да | Да | ВРУ потребителя | Потребитель | Коммерческий | На опоре | Коммерческий
222 | Ялуторовский РЭС | ПС 110/35/10 кВ "Красный Яр" | ф. "Аслана" 10 кВ | Аслана | ТП №149 | улица Кирова, д.39 | 23 | 1 | 0 |  |  |  | plc, gprs |  | Модернизация | Нет | Да | Да | ВРУ потребителя | Потребитель | Коммерческий | На опоре | Коммерческий
223 | Ялуторовский РЭС | ПС 110/35/10 кВ "Красный Яр" | ф. "Аслана" 10 кВ | Аслана | ТП №149 | улица Кирова, д.40 | 21 | 1 | 0 |  |  |  | plc, gprs |  | Модернизация | Нет | Да | Да | ВРУ потребителя | Потребитель | Коммерческий | На опоре | Коммерческий
224 | Ялуторовский РЭС | ПС 110/35/10 кВ "Красный Яр" | ф. "Аслана" 10 кВ | Аслана | ТП №149 | улица Кирова, д.42 | 21 | 1 | 0 |  |  |  | plc, gprs |  | Модернизация | Нет | Да | Да | ВРУ потребителя | Потребитель | Коммерческий | На опоре | Коммерческий
225 | Ялуторовский РЭС | ПС 110/35/10 кВ "Красный Яр" | ф. "Аслана" 10 кВ | Аслана | ТП №149 | улица Кирова, д.43 | 20 | 1 | 0 |  |  |  | plc, gprs |  | Модернизация | Нет | Да | Да | ВРУ потребителя | Потребитель | Коммерческий | На опоре | Коммерческий
226 | Ялуторовский РЭС | ПС 110/35/10 кВ "Красный Яр" | ф. "Аслана" 10 кВ | Аслана | ТП №149 | улица Кирова, д.44 | 22 | 1 | 0 |  |  |  | plc, gprs |  | Модернизация | Нет | Да | Да | ВРУ потребителя | Потребитель | Коммерческий | На опоре | Коммерческий
227 | Ялуторовский РЭС | ПС 110/35/10 кВ "Красный Яр" | ф. "Аслана" 10 кВ | Аслана | ТП №149 | улица Кирова, д.46 | 46 | 1 | 0 |  |  |  | plc, gprs |  | Модернизация | Нет | Да | Да | ВРУ потребителя | Потребитель | Коммерческий | На опоре | Коммерческий
228 | Ялуторовский РЭС | ПС 110/35/10 кВ "Красный Яр" | ф. "Аслана" 10 кВ | Аслана | ТП №149 | улица Кирова, д.47 | 17 | 1 | 0 |  |  |  | plc, gprs |  | Модернизация | Нет | Да | Да | ВРУ потребителя | Потребитель | Коммерческий | На опоре | Коммерческий
229 | Ялуторовский РЭС | ПС 110/35/10 кВ "Красный Яр" | ф. "Аслана" 10 кВ | Аслана | ТП №149 | улица Кирова, д.48 | 20 | 1 | 0 |  |  |  | plc, gprs |  | Модернизация | Нет | Да | Да | ВРУ потребителя | Потребитель | Коммерческий | На опоре | Коммерческий
230 | Ялуторовский РЭС | ПС 110/35/10 кВ "Красный Яр" | ф. "Аслана" 10 кВ | Аслана | ТП №149 | улица Кирова, д.50 | 20 | 1 | 0 |  |  |  | plc, gprs |  | Модернизация | Нет | Да | Да | ВРУ потребителя | Потребитель | Коммерческий | На опоре | Коммерческий
231 | Ялуторовский РЭС | ПС 110/35/10 кВ "Красный Яр" | ф. "Аслана" 10 кВ | Аслана | ТП №149 | улица Кирова, д.52 | 17 | 1 | 0 |  |  |  | plc, gprs |  | Модернизация | Нет | Да | Да | ВРУ потребителя | Потребитель | Коммерческий | На опоре | Коммерческий
232 | Ялуторовский РЭС | ПС 110/35/10 кВ "Красный Яр" | ф. "Аслана" 10 кВ | Аслана | ТП №149 | улица Кирова, д.54 | 14 | 1 | 0 |  |  |  | plc, gprs |  | Модернизация | Нет | Да | Да | ВРУ потребителя | Потребитель | Коммерческий | На опоре | Коммерческий
233 | Ялуторовский РЭС | ПС 110/35/10 кВ "Красный Яр" | ф. "Аслана" 10 кВ | Аслана | ТП №149 | улица Кирова, д.58 | 14 | 1 | 0 |  |  |  | plc, gprs |  | Модернизация | Нет | Да | Да | ВРУ потребителя | Потребитель | Коммерческий | На опоре | Коммерческий
234 | Ялуторовский РЭС | ПС 110/35/10 кВ "Красный Яр" | ф. "Аслана" 10 кВ | Аслана | ТП №149 | улица Мира, д.1 | 15 | 1 | 0 |  |  |  | plc, gprs |  | Модернизация | Нет | Да | Да | ВРУ потребителя | Потребитель | Коммерческий | На опоре | Коммерческий
235 | Ялуторовский РЭС | ПС 110/35/10 кВ "Красный Яр" | ф. "Аслана" 10 кВ | Аслана | ТП №149 | улица Мира, д.2 | 10 | 1 | 0 |  |  |  | plc, gprs |  | Модернизация | Нет | Да | Да | ВРУ потребителя | Потребитель | Коммерческий | На опоре | Коммерческий
236 | Ялуторовский РЭС | ПС 110/35/10 кВ "Красный Яр" | ф. "Аслана" 10 кВ | Аслана | ТП №149 | улица Мира, д.3 | 14 | 1 | 0 |  |  |  | plc, gprs |  | Модернизация | Нет | Да | Да | ВРУ потребителя | Потребитель | Коммерческий | На опоре | Коммерческий
237 | Ялуторовский РЭС | ПС 110/35/10 кВ "Красный Яр" | ф. "Аслана" 10 кВ | Аслана | ТП №149 | улица Мира, д.3 | 14 |  | 1 |  | 1 |  | plc, gprs |  | Модернизация | Нет | Да | Да | ВРУ потребителя | Потребитель | Коммерческий | На опоре | Коммерческий
238 | Ялуторовский РЭС | ПС 110/35/10 кВ "Красный Яр" | ф. "Аслана" 10 кВ | Аслана | ТП №149 | улица Мира, д.4 | 9 | 1 | 0 |  |  |  | plc, gprs |  | Модернизация | Нет | Да | Да | ВРУ потребителя | Потребитель | Коммерческий | На опоре | Коммерческий
239 | Ялуторовский РЭС | ПС 110/35/10 кВ "Красный Яр" | ф. "Аслана" 10 кВ | Аслана | ТП №149 | улица Мира, д.5 | 13 | 1 | 0 |  |  |  | plc, gprs |  | Модернизация | Нет | Да | Да | ВРУ потребителя | Потребитель | Коммерческий | На опоре | Коммерческий
240 | Ялуторовский РЭС | ПС 110/35/10 кВ "Красный Яр" | ф. "Аслана" 10 кВ | Аслана | ТП №149 | улица Мира, д.6 | 9 | 1 | 0 |  |  |  | plc, gprs |  | Модернизация | Нет | Да | Да | ВРУ потребителя | Потребитель | Коммерческий | На опоре | Коммерческий
241 | Ялуторовский РЭС | ПС 110/35/10 кВ "Красный Яр" | ф. "Аслана" 10 кВ | Аслана | ТП №149 | улица Мира, д.7 | 11 | 1 | 0 |  |  |  | plc, gprs |  | Модернизация | Нет | Да | Да | ВРУ потребителя | Потребитель | Коммерческий | На опоре | Коммерческий
242 | Ялуторовский РЭС | ПС 110/35/10 кВ "Красный Яр" | ф. "Аслана" 10 кВ | Аслана | ТП №149 | улица Мира, д.10 | 7 | 1 | 0 |  |  |  | plc, gprs |  | Модернизация | Нет | Да | Да | ВРУ потребителя | Потребитель | Коммерческий | На опоре | Коммерческий
243 | Ялуторовский РЭС | ПС 110/35/10 кВ "Красный Яр" | ф. "Аслана" 10 кВ | Аслана | ТП №149 | улица Мира, д.11 | 9 | 1 | 0 |  |  |  | plc, gprs |  | Модернизация | Нет | Да | Да | ВРУ потребителя | Потребитель | Коммерческий | На опоре | Коммерческий
244 | Ялуторовский РЭС | ПС 110/35/10 кВ "Красный Яр" | ф. "Аслана" 10 кВ | Аслана | ТП №149 | улица Мира, д.12 | 6 | 1 | 0 |  |  |  | plc, gprs |  | Модернизация | Нет | Да | Да | ВРУ потребителя | Потребитель | Коммерческий | На опоре | Коммерческий
245 | Ялуторовский РЭС | ПС 110/35/10 кВ "Красный Яр" | ф. "Аслана" 10 кВ | Аслана | ТП №149 | улица Мира, д.13 | 9 | 1 | 0 |  |  |  | plc, gprs |  | Модернизация | Нет | Да | Да | ВРУ потребителя | Потребитель | Коммерческий | На опоре | Коммерческий
246 | Ялуторовский РЭС | ПС 110/35/10 кВ "Красный Яр" | ф. "Аслана" 10 кВ | Аслана | ТП №149 | улица Мира, д.14 | 6 | 1 | 0 |  |  |  | plc, gprs |  | Модернизация | Нет | Да | Да | ВРУ потребителя | Потребитель | Коммерческий | На опоре | Коммерческий
247 | Ялуторовский РЭС | ПС 110/35/10 кВ "Красный Яр" | ф. "Аслана" 10 кВ | Аслана | ТП №149 | улица Мира, д.15 | 8 | 1 | 0 |  |  |  | plc, gprs |  | Модернизация | Нет | Да | Да | ВРУ потребителя | Потребитель | Коммерческий | На опоре | Коммерческий
248 | Ялуторовский РЭС | ПС 110/35/10 кВ "Красный Яр" | ф. "Аслана" 10 кВ | Аслана | ТП №149 | улица Мира, д.17 | 7 | 1 | 0 |  |  |  | plc, gprs |  | Модернизация | Нет | Да | Да | ВРУ потребителя | Потребитель | Коммерческий | На опоре | Коммерческий
249 | Ялуторовский РЭС | ПС 110/35/10 кВ "Красный Яр" | ф. "Аслана" 10 кВ | Аслана | ТП №149 | улица Мира, д.18 | 5 | 1 | 0 |  |  |  | plc, gprs |  | Модернизация | Нет | Да | Да | ВРУ потребителя | Потребитель | Коммерческий | На опоре | Коммерческий
250 | Ялуторовский РЭС | ПС 110/35/10 кВ "Красный Яр" | ф. "Аслана" 10 кВ | Аслана | ТП №149 | улица Мира, д.19 |  |  | 1 |  | 1 |  | plc, gprs |  | Модернизация | Нет | Да | Да | ВРУ потребителя | Потребитель | Коммерческий | На опоре | Коммерческий
251 | Ялуторовский РЭС | ПС 110/35/10 кВ "Красный Яр" | ф. "Аслана" 10 кВ | Аслана | ТП №149 | улица Мира, д.20 | 4 | 1 | 0 |  |  |  | plc, gprs |  | Модернизация | Нет | Да | Да | ВРУ потребителя | Потребитель | Коммерческий | На опоре | Коммерческий
252 | Ялуторовский РЭС | ПС 110/35/10 кВ "Красный Яр" | ф. "Аслана" 10 кВ | Аслана | ТП №149 | улица Мира, д.21 | 6 | 1 | 0 |  |  |  | plc, gprs |  | Модернизация | Нет | Да | Да | ВРУ потребителя | Потребитель | Коммерческий | На опоре | Коммерческий
253 | Ялуторовский РЭС | ПС 110/35/10 кВ "Красный Яр" | ф. "Аслана" 10 кВ | Аслана | ТП №149 | улица Мира, д.22 | 4 | 1 | 0 |  |  |  | plc, gprs |  | Модернизация | Нет | Да | Да | ВРУ потребителя | Потребитель | Коммерческий | На опоре | Коммерческий
254 | Ялуторовский РЭС | ПС 110/35/10 кВ "Красный Яр" | ф. "Аслана" 10 кВ | Аслана | ТП №149 | улица Мира, д.23 | 5 | 1 | 0 |  |  |  | plc, gprs |  | Модернизация | Нет | Да | Да | ВРУ потребителя | Потребитель | Коммерческий | На опоре | Коммерческий
255 | Ялуторовский РЭС | ПС 110/35/10 кВ "Красный Яр" | ф. "Аслана" 10 кВ | Аслана | ТП №149 | улица Мира, д.25 | 4 | 1 | 0 |  |  |  | plc, gprs |  | Модернизация | Нет | Да | Да | ВРУ потребителя | Потребитель | Коммерческий | На опоре | Коммерческий
256 | Ялуторовский РЭС | ПС 110/35/10 кВ "Красный Яр" | ф. "Аслана" 10 кВ | Аслана | ТП №149 | улица Советская, д.20 | 23 |  | 1 |  | 1 |  | plc, gprs |  | Модернизация | Нет | Да | Да | ВРУ потребителя | Потребитель | Коммерческий | На опоре | Коммерческий
257 | Ялуторовский РЭС | ПС 110/35/10 кВ "Красный Яр" | ф. "Аслана" 10 кВ | Аслана | ТП №149 | улица Советская, д.21 | 24 | 1 | 0 |  |  |  | plc, gprs |  | Модернизация | Нет | Да | Да | ВРУ потребителя | Потребитель | Коммерческий | На опоре | Коммерческий
258 | Ялуторовский РЭС | ПС 110/35/10 кВ "Красный Яр" | ф. "Аслана" 10 кВ | Аслана | ТП №149 | улица Советская, д.22 | 23 | 1 | 0 |  |  |  | plc, gprs |  | Модернизация | Нет | Да | Да | ВРУ потребителя | Потребитель | Коммерческий | На опоре | Коммерческий
259 | Ялуторовский РЭС | ПС 110/35/10 кВ "Красный Яр" | ф. "Аслана" 10 кВ | Аслана | ТП №149 | улица Советская, д.23 | 24 | 1 | 0 |  |  |  | plc, gprs |  | Модернизация | Нет | Да | Да | ВРУ потребителя | Потребитель | Коммерческий | На опоре | Коммерческий
260 | Ялуторовский РЭС | ПС 110/35/10 кВ "Красный Яр" | ф. "Аслана" 10 кВ | Аслана | ТП №149 | улица Советская, д.24 | 30 | 1 | 0 |  |  |  | plc, gprs |  | Модернизация | Нет | Да | Да | ВРУ потребителя | Потребитель | Коммерческий | На опоре | Коммерческий
261 | Ялуторовский РЭС | ПС 110/35/10 кВ "Красный Яр" | ф. "Аслана" 10 кВ | Аслана | ТП №149 | улица Советская, д.25 | 22 |  | 1 |  | 1 |  | plc, gprs |  | Модернизация | Нет | Да | Да | ВРУ потребителя | Потребитель | Коммерческий | На опоре | Коммерческий
262 | Ялуторовский РЭС | ПС 110/35/10 кВ "Красный Яр" | ф. "Аслана" 10 кВ | Аслана | ТП №149 | улица Советская, д.26 | 20 | 1 | 0 |  |  |  | plc, gprs |  | Модернизация | Нет | Да | Да | ВРУ потребителя | Потребитель | Коммерческий | На опоре | Коммерческий
263 | Ялуторовский РЭС | ПС 110/35/10 кВ "Красный Яр" | ф. "Аслана" 10 кВ | Аслана | ТП №149 | улица Советская, д.27 | 22 | 1 | 0 |  |  |  | plc, gprs |  | Модернизация | Нет | Да | Да | ВРУ потребителя | Потребитель | Коммерческий | На опоре | Коммерческий
264 | Ялуторовский РЭС | ПС 110/35/10 кВ "Красный Яр" | ф. "Аслана" 10 кВ | Аслана | ТП №149 | улица Советская, д.28 | 19 | 1 | 0 |  |  |  | plc, gprs |  | Модернизация | Нет | Да | Да | ВРУ потребителя | Потребитель | Коммерческий | На опоре | Коммерческий
265 | Ялуторовский РЭС | ПС 110/35/10 кВ "Красный Яр" | ф. "Аслана" 10 кВ | Аслана | ТП №149 | улица Советская, д.29 | 18 | 1 | 0 |  |  |  | plc, gprs |  | Модернизация | Нет | Да | Да | ВРУ потребителя | Потребитель | Коммерческий | На опоре | Коммерческий
266 | Ялуторовский РЭС | ПС 110/35/10 кВ "Красный Яр" | ф. "Аслана" 10 кВ | Аслана | ТП №149 | улица Советская, д.30 | 19 | 1 | 0 |  |  |  | plc, gprs |  | Модернизация | Нет | Да | Да | ВРУ потребителя | Потребитель | Коммерческий | На опоре | Коммерческий
267 | Ялуторовский РЭС | ПС 110/35/10 кВ "Красный Яр" | ф. "Аслана" 10 кВ | Аслана | ТП №149 | улица Советская, д.30 | 19 |  | 1 |  | 1 |  | plc, gprs |  | Модернизация | Нет | Да | Да | ВРУ потребителя | Потребитель | Коммерческий | На опоре | Коммерческий
268 | Ялуторовский РЭС | ПС 110/35/10 кВ "Красный Яр" | ф. "Аслана" 10 кВ | Аслана | ТП №149 | улица Советская, д.31 | 17 | 1 | 0 |  |  |  | plc, gprs |  | Модернизация | Нет | Да | Да | ВРУ потребителя | Потребитель | Коммерческий | На опоре | Коммерческий
269 | Ялуторовский РЭС | ПС 110/35/10 кВ "Красный Яр" | ф. "Аслана" 10 кВ | Аслана | ТП №149 | улица Советская, д.32 | 18 | 1 | 0 |  |  |  | plc, gprs |  | Модернизация | Нет | Да | Да | ВРУ потребителя | Потребитель | Коммерческий | На опоре | Коммерческий
270 | Ялуторовский РЭС | ПС 110/35/10 кВ "Красный Яр" | ф. "Аслана" 10 кВ | Аслана | ТП №149 | улица Советская, д.33 | 16 | 1 | 0 |  |  |  | plc, gprs |  | Модернизация | Нет | Да | Да | ВРУ потребителя | Потребитель | Коммерческий | На опоре | Коммерческий
271 | Ялуторовский РЭС | ПС 110/35/10 кВ "Красный Яр" | ф. "Аслана" 10 кВ | Аслана | ТП №149 | улица Советская, д.34 | 17 | 1 | 0 |  |  |  | plc, gprs |  | Модернизация | Нет | Да | Да | ВРУ потребителя | Потребитель | Коммерческий | На опоре | Коммерческий
272 | Ялуторовский РЭС | ПС 110/35/10 кВ "Красный Яр" | ф. "Аслана" 10 кВ | Аслана | ТП №149 | улица Советская, д.36 | 11 | 1 | 0 |  |  |  | plc, gprs |  | Модернизация | Нет | Да | Да | ВРУ потребителя | Потребитель | Коммерческий | На опоре | Коммерческий
273 | Ялуторовский РЭС | ПС 110/35/10 кВ "Красный Яр" | ф. "Аслана" 10 кВ | Аслана | ТП №149 | улица Советская, д.36 | 16 |  | 1 |  | 1 |  | plc, gprs |  | Модернизация | Нет | Да | Да | ВРУ потребителя | Потребитель | Коммерческий | На опоре | Коммерческий
274 | Ялуторовский РЭС | ПС 110/35/10 кВ "Красный Яр" | ф. "Аслана" 10 кВ | Аслана | ТП №149 | улица Советская, д.35 | 10 | 1 | 0 |  |  |  | plc, gprs |  | Модернизация | Нет | Да | Да | ВРУ потребителя | Потребитель | Коммерческий | На опоре | Коммерческий
275 | Ялуторовский РЭС | ПС 110/35/10 кВ "Красный Яр" | ф. "Аслана" 10 кВ | Аслана | ТП №149 | улица Советская, д.37 | 9 | 1 | 0 |  |  |  | plc, gprs |  | Модернизация | Нет | Да | Да | ВРУ потребителя | Потребитель | Коммерческий | На опоре | Коммерческий
276 | Ялуторовский РЭС | ПС 110/35/10 кВ "Красный Яр" | ф. "Аслана" 10 кВ | Аслана | ТП №149 | улица Советская, д.38 | 11 | 1 | 0 |  |  |  | plc, gprs |  | Модернизация | Нет | Да | Да | ВРУ потребителя | Потребитель | Коммерческий | На опоре | Коммерческий
277 | Ялуторовский РЭС | ПС 110/35/10 кВ "Красный Яр" | ф. "Аслана" 10 кВ | Аслана | ТП №149 | улица Советская, д.39 | 6 | 1 | 0 |  |  |  | plc, gprs |  | Модернизация | Нет | Да | Да | ВРУ потребителя | Потребитель | Коммерческий | На опоре | Коммерческий
278 | Ялуторовский РЭС | ПС 110/35/10 кВ "Красный Яр" | ф. "Аслана" 10 кВ | Аслана | ТП №149 | улица Советская, д.40 | 11 | 1 | 0 |  |  |  | plc, gprs |  | Модернизация | Нет | Да | Да | ВРУ потребителя | Потребитель | Коммерческий | На опоре | Коммерческий
279 | Ялуторовский РЭС | ПС 110/35/10 кВ "Красный Яр" | ф. "Аслана" 10 кВ | Аслана | ТП №149 | улица Советская, д.41 | 6 | 1 | 0 |  |  |  | plc, gprs |  | Модернизация | Нет | Да | Да | ВРУ потребителя | Потребитель | Коммерческий | На опоре | Коммерческий
280 | Ялуторовский РЭС | ПС 110/35/10 кВ "Красный Яр" | ф. "Аслана" 10 кВ | Аслана | ТП №149 | улица Советская, д.42 | 10 | 1 | 0 |  |  |  | plc, gprs |  | Модернизация | Нет | Да | Да | ВРУ потребителя | Потребитель | Коммерческий | На опоре | Коммерческий
281 | Ялуторовский РЭС | ПС 110/35/10 кВ "Красный Яр" | ф. "Аслана" 10 кВ | Аслана | ТП №149 | улица Советская, д.43 | 2 | 1 | 0 |  |  |  | plc, gprs |  | Модернизация | Нет | Да | Да | ВРУ потребителя | Потребитель | Коммерческий | На опоре | Коммерческий
282 | Ялуторовский РЭС | ПС 110/35/10 кВ "Красный Яр" | ф. "Аслана" 10 кВ | Аслана | ТП №149 | улица Советская, д.44 | 8 | 1 | 0 |  |  |  | plc, gprs |  | Модернизация | Нет | Да | Да | ВРУ потребителя | Потребитель | Коммерческий | На опоре | Коммерческий
283 | Ялуторовский РЭС | ПС 110/35/10 кВ "Красный Яр" | ф. "Аслана" 10 кВ | Аслана | ТП №149 | улица Советская, д.45 | 1 | 1 | 0 |  |  |  | plc, gprs |  | Модернизация | Нет | Да | Да | ВРУ потребителя | Потребитель | Коммерческий | На опоре | Коммерческий
284 | Ялуторовский РЭС | ПС 110/35/10 кВ "Красный Яр" | ф. "Аслана" 10 кВ | Аслана | ТП №149 | улица Советская, д.46 | 7 |  | 1 |  | 1 |  | plc, gprs |  | Модернизация | Нет | Да | Да | ВРУ потребителя | Потребитель | Коммерческий | На опоре | Коммерческий
285 | Ялуторовский РЭС | ПС 110/35/10 кВ "Красный Яр" | ф. "Аслана" 10 кВ | Аслана | ТП №149 | улица Советская, д.48 | 7 |  | 1 |  | 1 |  | plc, gprs |  | Модернизация | Нет | Да | Да | ВРУ потребителя | Потребитель | Коммерческий | На опоре | Коммерческий
286 | Ялуторовский РЭС | ПС 110/35/10 кВ "Красный Яр" | ф. "Аслана" 10 кВ | Аслана | ТП №149 | улица Советская, д.49 | 3 | 1 | 0 |  |  |  | plc, gprs |  | Модернизация | Нет | Да | Да | ВРУ потребителя | Потребитель | Коммерческий | На опоре | Коммерческий
287 | Ялуторовский РЭС | ПС 110/35/10 кВ "Красный Яр" | ф. "Аслана" 10 кВ | Аслана | ТП №149 | улица Советская, д.50 | 5 | 1 | 0 |  |  |  | plc, gprs |  | Модернизация | Нет | Да | Да | ВРУ потребителя | Потребитель | Коммерческий | На опоре | Коммерческий
288 | Ялуторовский РЭС | ПС 110/35/10 кВ "Красный Яр" | ф. "Аслана" 10 кВ | Аслана | ТП №149 | улица Советская, д.52 | 4 | 1 | 0 |  |  |  | plc, gprs |  | Модернизация | Нет | Да | Да | ВРУ потребителя | Потребитель | Коммерческий | На опоре | Коммерческий
289 | Ялуторовский РЭС | ПС 110/35/10 кВ "Красный Яр" | ф. "Аслана" 10 кВ | Аслана | ТП №149 | улица Советская, д.53 | 4 | 1 | 0 |  |  |  | plc, gprs |  | Модернизация | Нет | Да | Да | ВРУ потребителя | Потребитель | Коммерческий | На опоре | Коммерческий
290 | Ялуторовский РЭС | ПС 110/35/10 кВ "Красный Яр" | ф. "Аслана" 10 кВ | Аслана | ТП №149 | улица Советская, д.54 | 4 | 1 | 0 |  |  |  | plc, gprs |  | Модернизация | Нет | Да | Да | ВРУ потребителя | Потребитель | Коммерческий | На опоре | Коммерческий
291 | Ялуторовский РЭС | ПС 110/35/10 кВ "Красный Яр" | ф. "Аслана" 10 кВ | Аслана | ТП №149 | улица Советская, д.55 | 4 | 1 | 0 |  |  |  | plc, gprs |  | Модернизация | Нет | Да | Да | ВРУ потребителя | Потребитель | Коммерческий | На опоре | Коммерческий
292 | Ялуторовский РЭС | ПС 110/35/10 кВ "Красный Яр" | ф. "Аслана" 10 кВ | Аслана | ТП №149 | улица Советская, д.57 | 7 | 1 | 0 |  |  |  | plc, gprs |  | Модернизация | Нет | Да | Да | ВРУ потребителя | Потребитель | Коммерческий | На опоре | Коммерческий
293 | Ялуторовский РЭС | ПС 110/35/10 кВ "Красный Яр" | ф. "Аслана" 10 кВ | Аслана | ТП №149 | улица Советская, д.58 | 3 | 1 | 0 |  |  |  | plc, gprs |  | Модернизация | Нет | Да | Да | ВРУ потребителя | Потребитель | Коммерческий | На опоре | Коммерческий
294 | Ялуторовский РЭС | ПС 110/35/10 кВ "Красный Яр" | ф. "Аслана" 10 кВ | Аслана | ТП №149 | улица Советская, д.60 | 5 | 1 | 0 |  |  |  | plc, gprs |  | Модернизация | Нет | Да | Да | ВРУ потребителя | Потребитель | Коммерческий | На опоре | Коммерческий
295 | Ялуторовский РЭС | ПС 110/35/10 кВ "Красный Яр" | ф. "Аслана" 10 кВ | Аслана | ТП №149 | улица Советская, д.62 | 5 | 1 | 0 |  |  |  | plc, gprs |  | Модернизация | Нет | Да | Да | ВРУ потребителя | Потребитель | Коммерческий | На опоре | Коммерческий
296 | Ялуторовский РЭС | ПС 110/35/10 кВ "Красный Яр" | ф. "Аслана" 10 кВ | Аслана | ТП №149 | улица Советская, д.64 | 6 | 1 | 0 |  |  |  | plc, gprs |  | Модернизация | Нет | Да | Да | ВРУ потребителя | Потребитель | Коммерческий | На опоре | Коммерческий
297 | Ялуторовский РЭС | ПС 110/35/10 кВ "Красный Яр" | ф. "Аслана" 10 кВ | Аслана | ТП №149 | улица Советская, д.66 | 7 | 1 | 0 |  |  |  | plc, gprs |  | Модернизация | Нет | Да | Да | ВРУ потребителя | Потребитель | Коммерческий | На опоре | Коммерческий
298 | Ялуторовский РЭС | ПС 110/35/10 кВ "Красный Яр" | ф. "Аслана" 10 кВ | Аслана | ТП №150 | Котельная (ОАО "Сервис ЖКХ") |  | 1 | 0 |  |  |  | plc, gprs |  | Модернизация | Нет | Да | Да | ВРУ потребителя | Потребитель | Коммерческий | На опоре | Коммерческий
299 | Ялуторовский РЭС | ПС 110/35/10 кВ "Красный Яр" | ф. "Аслана" 10 кВ | Аслана | ТП №150 | Молзавод (И.П. Аллаяров Зуфар Рашидович) |  |  | 1 |  | 1 |  | plc, gprs |  | Модернизация | Нет | Да | Да | ВРУ потребителя | Потребитель | Коммерческий | На опоре | Коммерческий
300 | Ялуторовский РЭС | ПС 110/35/10 кВ "Красный Яр" | ф. "Аслана" 10 кВ | Аслана | ТП №150 | Детсад (МОУ "Асланинская средняя общеобразовательная школа") |  |  | 1 |  | 1 |  | plc, gprs |  | Модернизация | Нет | Да | Да | ВРУ потребителя | Потребитель | Коммерческий | На опоре | Коммерческий
301 | Ялуторовский РЭС | ПС 110/35/10 кВ "Красный Яр" | ф. "Аслана" 10 кВ | Аслана | ТП №152 | овощехранилище (СОЖПК "Тобол") |  |  | 1 | 1 |  | 3 | plc, gprs |  | Модернизация | Нет | Да | Да | В распределительное устройство 0,4 кВ ТП | ЮТПО ф-ла ТРС ОАО "ТЭ" | Коммерческий | В распределительное устройство 0,4 кВ ТП | Коммерческий
302 | Ялуторовский РЭС | ПС 110/35/10 кВ "Красный Яр" | ф. "Аслана" 10 кВ | Аслана | ТП №154 | улица Кирова, д.14 | 20 | 1 | 0 |  |  |  | plc, gprs |  | Модернизация | Нет | Да | Да | ВРУ потребителя | Потребитель | Коммерческий | На опоре | Коммерческий
303 | Ялуторовский РЭС | ПС 110/35/10 кВ "Красный Яр" | ф. "Аслана" 10 кВ | Аслана | ТП №154 | улица Кирова, д.16 | 20 | 1 | 0 |  |  |  | plc, gprs |  | Модернизация | Нет | Да | Да | ВРУ потребителя | Потребитель | Коммерческий | На опоре | Коммерческий
304 | Ялуторовский РЭС | ПС 110/35/10 кВ "Красный Яр" | ф. "Аслана" 10 кВ | Аслана | ТП №154 | улица Габдулы Тукая, д.1 | 6 | 1 | 0 |  |  |  | plc, gprs |  | Модернизация | Нет | Да | Да | ВРУ потребителя | Потребитель | Коммерческий | На опоре | Коммерческий
305 | Ялуторовский РЭС | ПС 110/35/10 кВ "Красный Яр" | ф. "Аслана" 10 кВ | Аслана | ТП №154 | улица Габдулы Тукая, д.2 | 9 | 1 | 0 |  |  |  | plc, gprs |  | Модернизация | Нет | Да | Да | ВРУ потребителя | Потребитель | Коммерческий | На опоре | Коммерческий
306 | Ялуторовский РЭС | ПС 110/35/10 кВ "Красный Яр" | ф. "Аслана" 10 кВ | Аслана | ТП №154 | улица Габдулы Тукая, д.3 | 8 | 1 | 0 |  |  |  | plc, gprs |  | Модернизация | Нет | Да | Да | ВРУ потребителя | Потребитель | Коммерческий | На опоре | Коммерческий
307 | Ялуторовский РЭС | ПС 110/35/10 кВ "Красный Яр" | ф. "Аслана" 10 кВ | Аслана | ТП №154 | улица Габдулы Тукая, д.4 | 7 | 1 | 0 |  |  |  | plc, gprs |  | Модернизация | Нет | Да | Да | ВРУ потребителя | Потребитель | Коммерческий | На опоре | Коммерческий
308 | Ялуторовский РЭС | ПС 110/35/10 кВ "Красный Яр" | ф. "Аслана" 10 кВ | Аслана | ТП №154 | улица Габдулы Тукая, д.5 | 6 | 1 | 0 |  |  |  | plc, gprs |  | Модернизация | Нет | Да | Да | ВРУ потребителя | Потребитель | Коммерческий | На опоре | Коммерческий
309 | Ялуторовский РЭС | ПС 110/35/10 кВ "Красный Яр" | ф. "Аслана" 10 кВ | Аслана | ТП №154 | улица Габдулы Тукая, д.6 | 7 | 1 | 0 |  |  |  | plc, gprs |  | Модернизация | Нет | Да | Да | ВРУ потребителя | Потребитель | Коммерческий | На опоре | Коммерческий
310 | Ялуторовский РЭС | ПС 110/35/10 кВ "Красный Яр" | ф. "Аслана" 10 кВ | Аслана | ТП №154 | улица Габдулы Тукая, д.6 | 7 |  | 1 |  | 1 |  | plc, gprs |  | Модернизация | Нет | Да | Да | ВРУ потребителя | Потребитель | Коммерческий | На опоре | Коммерческий
311 | Ялуторовский РЭС | ПС 110/35/10 кВ "Красный Яр" | ф. "Аслана" 10 кВ | Аслана | ТП №154 | улица Габдулы Тукая, д.7 | 12 | 1 | 0 |  |  |  | plc, gprs |  | Модернизация | Нет | Да | Да | ВРУ потребителя | Потребитель | Коммерческий | На опоре | Коммерческий
312 | Ялуторовский РЭС | ПС 110/35/10 кВ "Красный Яр" | ф. "Аслана" 10 кВ | Аслана | ТП №154 | улица Габдулы Тукая, д.7 | 12 |  | 1 |  | 1 |  | plc, gprs |  | Модернизация | Нет | Да | Да | ВРУ потребителя | Потребитель | Коммерческий | На опоре | Коммерческий
313 | Ялуторовский РЭС | ПС 110/35/10 кВ "Красный Яр" | ф. "Аслана" 10 кВ | Аслана | ТП №154 | улица Габдулы Тукая, д.8 | 5 | 1 | 0 |  |  |  | plc, gprs |  | Модернизация | Нет | Да | Да | ВРУ потребителя | Потребитель | Коммерческий | На опоре | Коммерческий
314 | Ялуторовский РЭС | ПС 110/35/10 кВ "Красный Яр" | ф. "Аслана" 10 кВ | Аслана | ТП №154 | улица Габдулы Тукая, д.8 | 5 |  | 1 |  | 1 |  | plc, gprs |  | Модернизация | Нет | Да | Да | ВРУ потребителя | Потребитель | Коммерческий | На опоре | Коммерческий
315 | Ялуторовский РЭС | ПС 110/35/10 кВ "Красный Яр" | ф. "Аслана" 10 кВ | Аслана | ТП №154 | улица Габдулы Тукая, д.9 | 9 | 1 | 0 |  |  |  | plc, gprs |  | Модернизация | Нет | Да | Да | ВРУ потребителя | Потребитель | Коммерческий | На опоре | Коммерческий
316 | Ялуторовский РЭС | ПС 110/35/10 кВ "Красный Яр" | ф. "Аслана" 10 кВ | Аслана | ТП №154 | улица Габдулы Тукая, д.10 | 11 | 1 | 0 |  |  |  | plc, gprs |  | Модернизация | Нет | Да | Да | ВРУ потребителя | Потребитель | Коммерческий | На опоре | Коммерческий
317 | Ялуторовский РЭС | ПС 110/35/10 кВ "Красный Яр" | ф. "Аслана" 10 кВ | Аслана | ТП №154 | улица Габдулы Тукая, д.11 | 14 | 1 | 0 |  |  |  | plc, gprs |  | Модернизация | Нет | Да | Да | ВРУ потребителя | Потребитель | Коммерческий | На опоре | Коммерческий
318 | Ялуторовский РЭС | ПС 110/35/10 кВ "Красный Яр" | ф. "Аслана" 10 кВ | Аслана | ТП №154 | улица Габдулы Тукая, д.11 | 14 |  | 1 |  | 1 |  | plc, gprs |  | Модернизация | Нет | Да | Да | ВРУ потребителя | Потребитель | Коммерческий | На опоре | Коммерческий
319 | Ялуторовский РЭС | ПС 110/35/10 кВ "Красный Яр" | ф. "Аслана" 10 кВ | Аслана | ТП №154 | улица Габдулы Тукая, д.12 | 13 | 1 | 0 |  |  |  | plc, gprs |  | Модернизация | Нет | Да | Да | ВРУ потребителя | Потребитель | Коммерческий | На опоре | Коммерческий
320 | Ялуторовский РЭС | ПС 110/35/10 кВ "Красный Яр" | ф. "Аслана" 10 кВ | Аслана | ТП №154 | улица Габдулы Тукая, д.13 | 16 | 1 | 0 |  |  |  | plc, gprs |  | Модернизация | Нет | Да | Да | ВРУ потребителя | Потребитель | Коммерческий | На опоре | Коммерческий
321 | Ялуторовский РЭС | ПС 110/35/10 кВ "Красный Яр" | ф. "Аслана" 10 кВ | Аслана | ТП №154 | улица Габдулы Тукая, д.14 | 15 | 1 | 0 |  |  |  | plc, gprs |  | Модернизация | Нет | Да | Да | ВРУ потребителя | Потребитель | Коммерческий | На опоре | Коммерческий
322 | Ялуторовский РЭС | ПС 110/35/10 кВ "Красный Яр" | ф. "Аслана" 10 кВ | Аслана | ТП №154 | улица Габдулы Тукая, д.15 | 19 | 1 | 0 |  |  |  | plc, gprs |  | Модернизация | Нет | Да | Да | ВРУ потребителя | Потребитель | Коммерческий | На опоре | Коммерческий
323 | Ялуторовский РЭС | ПС 110/35/10 кВ "Красный Яр" | ф. "Аслана" 10 кВ | Аслана | ТП №154 | улица Габдулы Тукая, д.16 | 16 | 1 | 0 |  |  |  | plc, gprs |  | Модернизация | Нет | Да | Да | ВРУ потребителя | Потребитель | Коммерческий | На опоре | Коммерческий
324 | Ялуторовский РЭС | ПС 110/35/10 кВ "Красный Яр" | ф. "Аслана" 10 кВ | Аслана | ТП №154 | улица Габдулы Тукая, д.17 | 15 | 1 | 0 |  |  |  | plc, gprs |  | Модернизация | Нет | Да | Да | ВРУ потребителя | Потребитель | Коммерческий | На опоре | Коммерческий
325 | Ялуторовский РЭС | ПС 110/35/10 кВ "Красный Яр" | ф. "Аслана" 10 кВ | Аслана | ТП №154 | улица Габдулы Тукая, д.17 | 15 |  | 1 |  | 1 |  | plc, gprs |  | Модернизация | Нет | Да | Да | ВРУ потребителя | Потребитель | Коммерческий | На опоре | Коммерческий
326 | Ялуторовский РЭС | ПС 110/35/10 кВ "Красный Яр" | ф. "Аслана" 10 кВ | Аслана | ТП №154 | улица Габдулы Тукая, д.18 | 18 | 1 | 0 |  |  |  | plc, gprs |  | Модернизация | Нет | Да | Да | ВРУ потребителя | Потребитель | Коммерческий | На опоре | Коммерческий
327 | Ялуторовский РЭС | ПС 110/35/10 кВ "Красный Яр" | ф. "Аслана" 10 кВ | Аслана | ТП №154 | улица Габдулы Тукая, д.19 | 21 | 1 | 0 |  |  |  | plc, gprs |  | Модернизация | Нет | Да | Да | ВРУ потребителя | Потребитель | Коммерческий | На опоре | Коммерческий
328 | Ялуторовский РЭС | ПС 110/35/10 кВ "Красный Яр" | ф. "Аслана" 10 кВ | Аслана | ТП №154 | улица Габдулы Тукая, д.20 | 18 | 1 | 0 |  |  |  | plc, gprs |  | Модернизация | Нет | Да | Да | ВРУ потребителя | Потребитель | Коммерческий | На опоре | Коммерческий
329 | Ялуторовский РЭС | ПС 110/35/10 кВ "Красный Яр" | ф. "Аслана" 10 кВ | Аслана | ТП №154 | улица Габдулы Тукая, д.21 | 21 | 1 | 0 |  |  |  | plc, gprs |  | Модернизация | Нет | Да | Да | ВРУ потребителя | Потребитель | Коммерческий | На опоре | Коммерческий
330 | Ялуторовский РЭС | ПС 110/35/10 кВ "Красный Яр" | ф. "Аслана" 10 кВ | Аслана | ТП №154 | улица Габдулы Тукая, д.23 | 22 | 1 | 0 |  |  |  | plc, gprs |  | Модернизация | Нет | Да | Да | ВРУ потребителя | Потребитель | Коммерческий | На опоре | Коммерческий
331 | Ялуторовский РЭС | ПС 110/35/10 кВ "Красный Яр" | ф. "Аслана" 10 кВ | Аслана | ТП №154 | улица Габдулы Тукая, д.23 | 22 |  | 1 |  | 1 |  | plc, gprs |  | Модернизация | Нет | Да | Да | ВРУ потребителя | Потребитель | Коммерческий | На опоре | Коммерческий
332 | Ялуторовский РЭС | ПС 110/35/10 кВ "Красный Яр" | ф. "Аслана" 10 кВ | Аслана | ТП №154 | улица Габдулы Тукая, д.25 | 23 | 1 | 0 |  |  |  | plc, gprs |  | Модернизация | Нет | Да | Да | ВРУ потребителя | Потребитель | Коммерческий | На опоре | Коммерческий
333 | Ялуторовский РЭС | ПС 110/35/10 кВ "Красный Яр" | ф. "Аслана" 10 кВ | Аслана | ТП №154 | улица Кирова, д.18 | 19 | 1 | 0 |  |  |  | plc, gprs |  | Модернизация | Нет | Да | Да | ВРУ потребителя | Потребитель | Коммерческий | На опоре | Коммерческий
334 | Ялуторовский РЭС | ПС 110/35/10 кВ "Красный Яр" | ф. "Аслана" 10 кВ | Аслана | ТП №154 | улица Кирова, д.19 | 20 | 1 | 0 |  |  |  | plc, gprs |  | Модернизация | Нет | Да | Да | ВРУ потребителя | Потребитель | Коммерческий | На опоре | Коммерческий
335 | Ялуторовский РЭС | ПС 110/35/10 кВ "Красный Яр" | ф. "Аслана" 10 кВ | Аслана | ТП №154 | улица Кирова, д.20 | 17 | 1 | 0 |  |  |  | plc, gprs |  | Модернизация | Нет | Да | Да | ВРУ потребителя | Потребитель | Коммерческий | На опоре | Коммерческий
336 | Ялуторовский РЭС | ПС 110/35/10 кВ "Красный Яр" | ф. "Аслана" 10 кВ | Аслана | ТП №154 | улица Кирова, д.21 | 20 | 1 | 0 |  |  |  | plc, gprs |  | Модернизация | Нет | Да | Да | ВРУ потребителя | Потребитель | Коммерческий | На опоре | Коммерческий
337 | Ялуторовский РЭС | ПС 110/35/10 кВ "Красный Яр" | ф. "Аслана" 10 кВ | Аслана | ТП №154 | улица Кирова, д.22 | 16 | 1 | 0 |  |  |  | plc, gprs |  | Модернизация | Нет | Да | Да | ВРУ потребителя | Потребитель | Коммерческий | На опоре | Коммерческий
338 | Ялуторовский РЭС | ПС 110/35/10 кВ "Красный Яр" | ф. "Аслана" 10 кВ | Аслана | ТП №154 | улица Кирова, д.23 | 19 | 1 | 0 |  |  |  | plc, gprs |  | Модернизация | Нет | Да | Да | ВРУ потребителя | Потребитель | Коммерческий | На опоре | Коммерческий
339 | Ялуторовский РЭС | ПС 110/35/10 кВ "Красный Яр" | ф. "Аслана" 10 кВ | Аслана | ТП №154 | улица Кирова, д.24 | 16 | 1 | 0 |  |  |  | plc, gprs |  | Модернизация | Нет | Да | Да | ВРУ потребителя | Потребитель | Коммерческий | На опоре | Коммерческий
340 | Ялуторовский РЭС | ПС 110/35/10 кВ "Красный Яр" | ф. "Аслана" 10 кВ | Аслана | ТП №154 | улица Кирова, д.24 | 16 |  | 1 |  | 1 |  | plc, gprs |  | Модернизация | Нет | Да | Да | ВРУ потребителя | Потребитель | Коммерческий | На опоре | Коммерческий
341 | Ялуторовский РЭС | ПС 110/35/10 кВ "Красный Яр" | ф. "Аслана" 10 кВ | Аслана | ТП №154 | улица Кирова, д.26 | 15 | 1 | 0 |  |  |  | plc, gprs |  | Модернизация | Нет | Да | Да | ВРУ потребителя | Потребитель | Коммерческий | На опоре | Коммерческий
342 | Ялуторовский РЭС | ПС 110/35/10 кВ "Красный Яр" | ф. "Аслана" 10 кВ | Аслана | ТП №154 | улица Кирова, д.27 | 17 | 1 | 0 |  |  |  | plc, gprs |  | Модернизация | Нет | Да | Да | ВРУ потребителя | Потребитель | Коммерческий | На опоре | Коммерческий
343 | Ялуторовский РЭС | ПС 110/35/10 кВ "Красный Яр" | ф. "Аслана" 10 кВ | Аслана | ТП №154 | улица Кирова, д.28 | 15 | 1 | 0 |  |  |  | plc, gprs |  | Модернизация | Нет | Да | Да | ВРУ потребителя | Потребитель | Коммерческий | На опоре | Коммерческий
344 | Ялуторовский РЭС | ПС 110/35/10 кВ "Красный Яр" | ф. "Аслана" 10 кВ | Аслана | ТП №154 | улица Кирова, д.29 | 10 | 1 | 0 |  |  |  | plc, gprs |  | Модернизация | Нет | Да | Да | ВРУ потребителя | Потребитель | Коммерческий | На опоре | Коммерческий
345 | Ялуторовский РЭС | ПС 110/35/10 кВ "Красный Яр" | ф. "Аслана" 10 кВ | Аслана | ТП №154 | улица Кирова, д.30 | 8 | 1 | 0 |  |  |  | plc, gprs |  | Модернизация | Нет | Да | Да | ВРУ потребителя | Потребитель | Коммерческий | На опоре | Коммерческий
346 | Ялуторовский РЭС | ПС 110/35/10 кВ "Красный Яр" | ф. "Аслана" 10 кВ | Аслана | ТП №154 | улица Кирова, д.31 | 15 | 1 | 0 |  |  |  | plc, gprs |  | Модернизация | Нет | Да | Да | ВРУ потребителя | Потребитель | Коммерческий | На опоре | Коммерческий
347 | Ялуторовский РЭС | ПС 110/35/10 кВ "Красный Яр" | ф. "Аслана" 10 кВ | Аслана | ТП №154 | улица Кирова, д.32 | 8 | 1 | 0 |  |  |  | plc, gprs |  | Модернизация | Нет | Да | Да | ВРУ потребителя | Потребитель | Коммерческий | На опоре | Коммерческий
348 | Ялуторовский РЭС | ПС 110/35/10 кВ "Красный Яр" | ф. "Аслана" 10 кВ | Аслана | ТП №154 | улица Кирова, д.33 | 8 | 1 | 0 |  |  |  | plc, gprs |  | Модернизация | Нет | Да | Да | ВРУ потребителя | Потребитель | Коммерческий | На опоре | Коммерческий
349 | Ялуторовский РЭС | ПС 110/35/10 кВ "Красный Яр" | ф. "Аслана" 10 кВ | Аслана | ТП №154 | улица Кирова, д.34 | 10 | 1 | 0 |  |  |  | plc, gprs |  | Модернизация | Нет | Да | Да | ВРУ потребителя | Потребитель | Коммерческий | На опоре | Коммерческий
350 | Ялуторовский РЭС | ПС 110/35/10 кВ "Красный Яр" | ф. "Аслана" 10 кВ | Аслана | ТП №154 | улица Кирова, д.34 | 10 |  | 1 |  | 1 |  | plc, gprs |  | Модернизация | Нет | Да | Да | ВРУ потребителя | Потребитель | Коммерческий | На опоре | Коммерческий
351 | Ялуторовский РЭС | ПС 110/35/10 кВ "Красный Яр" | ф. "Аслана" 10 кВ | Аслана | ТП №154 | улица Кирова, д.35 | 11 | 1 | 0 |  |  |  | plc, gprs |  | Модернизация | Нет | Да | Да | ВРУ потребителя | Потребитель | Коммерческий | На опоре | Коммерческий
352 | Ялуторовский РЭС | ПС 110/35/10 кВ "Красный Яр" | ф. "Аслана" 10 кВ | Аслана | ТП №154 | улица Кирова, д.36 | 10 | 1 | 0 |  |  |  | plc, gprs |  | Модернизация | Нет | Да | Да | ВРУ потребителя | Потребитель | Коммерческий | На опоре | Коммерческий
353 | Ялуторовский РЭС | ПС 110/35/10 кВ "Красный Яр" | ф. "Аслана" 10 кВ | Аслана | ТП №154 | Мечеть (Мусульманская религиозная организация (с.Аслана) | 14 | 1 | 0 |  |  |  | plc, gprs |  | Модернизация | Нет | Да | Да | ВРУ потребителя | Потребитель | Коммерческий | На опоре | Коммерческий
354 | Ялуторовский РЭС | ПС 110/35/10 кВ "Красный Яр" | ф. "Аслана" 10 кВ | Аслана | ТП №154 | АТС освещение (ОАО "Ростелеком") |  | 1 | 0 |  |  |  | plc, gprs |  | Модернизация | Нет | Да | Да | ВРУ потребителя | Потребитель | Коммерческий | На опоре | Коммерческий
355 | Ялуторовский РЭС | ПС 110/35/10 кВ "Красный Яр" | ф. "Аслана" 10 кВ | Аслана | ТП №154 | Хоккейный корт (МАУ "Цент физкультурно-оздоровительной работы по месту жительства Ялуторовского района") |  |  | 1 |  | 1 |  | plc, gprs |  | Модернизация | Нет | Да | Да | ВРУ потребителя | Потребитель | Коммерческий | На опоре | Коммерческий
356 | Ялуторовский РЭС | ПС 110/35/10 кВ "Красный Яр" | ф. "Аслана" 10 кВ | Аслана | ТП №154 | ФАП (ГЛПУ ТО "Областная больница №23"(г.Ялуторовска) | 16 | 1 | 0 |  |  |  | plc, gprs |  | Модернизация | Нет | Да | Да | ВРУ потребителя | Потребитель | Коммерческий | На опоре | Коммерческий
357 | Ялуторовский РЭС | ПС 110/35/10 кВ "Красный Яр" | ф. "Аслана" 10 кВ | Аслана | ТП №154 | Щито уличного очвещения (ОАО "Сервис ЖКХ") | 16 | 1 | 0 |  |  |  | plc, gprs |  | Модернизация | Нет | Да | Да | ВРУ потребителя | Потребитель | Коммерческий | На опоре | Коммерческий
358 | Ялуторовский РЭС | ПС 110/35/10 кВ "Красный Яр" | ф. "Аслана" 10 кВ | Аслана | ТП №154 | Котельная газовая (ОАО "Сервис ЖКХ") |  |  | 1 |  | 1 |  | plc, gprs |  | Модернизация | Нет | Да | Да | ВРУ потребителя | Потребитель | Коммерческий | На опоре | Коммерческий
359 | Ялуторовский РЭС | ПС 110/35/10 кВ "Красный Яр" | ф. "Аслана" 10 кВ | Аслана | ТП №154 | отделение почтампа (Ялуторовский потчтамп УФПС Тюменской области-филиала ФГУП "Почта-России") |  | 1 | 0 |  |  |  | plc, gprs |  | Модернизация | Нет | Да | Да | ВРУ потребителя | Потребитель | Коммерческий | На опоре | Коммерческий
360 | Ялуторовский РЭС | ПС 110/35/10 кВ "Красный Яр" | ф. "Аслана" 10 кВ | Аслана | ТП №154 | магазин (ЗАО "Унион") |  | 1 | 0 |  |  |  | plc, gprs |  | Модернизация | Нет | Да | Да | ВРУ потребителя | Потребитель | Коммерческий | На опоре | Коммерческий
361 | Ялуторовский РЭС | ПС 110/35/10 кВ "Красный Яр" | ф. "Аслана" 10 кВ | Аслана | ТП №154 | Сельская администрация(Администрация Асланинского сельского поселения) | 4 | 1 | 0 |  |  |  | plc, gprs |  | Модернизация | Нет | Да | Да | ВРУ потребителя | Потребитель | Коммерческий | На опоре | Коммерческий
362 | Ялуторовский РЭС | ПС 110/35/10 кВ "Красный Яр" | ф. "Аслана" 10 кВ | Аслана | ТП №154 | Дом культуры (МАУ "Центр культуры и досуга Ялуторовского района") |  |  | 1 |  | 1 |  | plc, gprs |  | Модернизация | Нет | Да | Да | ВРУ потребителя | Потребитель | Коммерческий | На опоре | Коммерческий
363 | Ялуторовский РЭС | ПС 110/35/10 кВ "Красный Яр" | ф. "Аслана" 10 кВ | Аслана | ТП №154 | Водозабор (ОАО "Сервис ЖКХ") |  | 1 | 0 |  |  |  | plc, gprs |  | Модернизация | Нет | Да | Да | ВРУ потребителя | Потребитель | Коммерческий | На опоре | Коммерческий
364 | Ялуторовский РЭС | ПС 110/35/10 кВ "Красный Яр" | ф. "Аслана" 10 кВ | Аслана | ТП №154 | магазин (И.П. Ильясова Ильмира Ульмасовна) | 2 | 1 | 0 |  |  |  | plc, gprs |  | Модернизация | Нет | Да | Да | ВРУ потребителя | Потребитель | Коммерческий | На опоре | Коммерческий
365 | Ялуторовский РЭС | ПС 110/35/10 кВ "Красный Яр" | ф. "Аслана" 10 кВ | Аслана | ТП №155 | Щит уличного освещения (ОАО "Сервис ЖКХ") | 13 | 1 | 0 |  |  |  | plc, gprs |  | Модернизация | Нет | Да | Да | ВРУ потребителя | Потребитель | Коммерческий | На опоре | Коммерческий
366 | Ялуторовский РЭС | ПС 110/35/10 кВ "Красный Яр" | ф. "Аслана" 10 кВ | Аслана | ТП №155 | магазин (И.П. Аллаярова Роза Алимовна) | 6 | 1 | 0 |  |  |  | plc, gprs |  | Модернизация | Нет | Да | Да | ВРУ потребителя | Потребитель | Коммерческий | На опоре | Коммерческий
367 | Ялуторовский РЭС | ПС 110/35/10 кВ "Красный Яр" | ф. "Аслана" 10 кВ | Аслана | ТП №155 | магазин (И.П. Давлетчина Равза Таиповна) |  | 1 | 0 |  |  |  | plc, gprs |  | Модернизация | Нет | Да | Да | ВРУ потребителя | Потребитель | Коммерческий | На опоре | Коммерческий
368 | Ялуторовский РЭС | ПС 110/35/10 кВ "Красный Яр" | ф. "Аслана" 10 кВ | Аслана | ТП №155 | школа (МОУ "Асланинская средняя общеобразовательная школа") |  |  | 1 |  | 1 |  | plc, gprs |  | Модернизация | Нет | Да | Да | ВРУ потребителя | Потребитель | Коммерческий | На опоре | Коммерческий
369 | Ялуторовский РЭС | ПС 110/35/10 кВ "Красный Яр" | ф. "Аслана" 10 кВ | Аслана | ТП №155 | Щит уличного освещения (ОАО "Сервис ЖКХ") | 4 | 1 | 0 |  |  |  | plc, gprs |  | Модернизация | Нет | Да | Да | ВРУ потребителя | Потребитель | Коммерческий | На опоре | Коммерческий
370 | Ялуторовский РЭС | ПС 110/35/10 кВ "Красный Яр" | ф. "Аслана" 10 кВ | Аслана | ТП №155 | улица Муссы Джалиля, д.3 | 9 | 1 | 0 |  |  |  | plc, gprs |  | Модернизация | Нет | Да | Да | ВРУ потребителя | Потребитель | Коммерческий | На опоре | Коммерческий
371 | Ялуторовский РЭС | ПС 110/35/10 кВ "Красный Яр" | ф. "Аслана" 10 кВ | Аслана | ТП №155 | улица Муссы Джалиля, д.3 | 9 |  | 1 |  | 1 |  | plc, gprs |  | Модернизация | Нет | Да | Да | ВРУ потребителя | Потребитель | Коммерческий | На опоре | Коммерческий
372 | Ялуторовский РЭС | ПС 110/35/10 кВ "Красный Яр" | ф. "Аслана" 10 кВ | Аслана | ТП №155 | улица Муссы Джалиля, д.5 | 8 | 1 | 0 |  |  |  | plc, gprs |  | Модернизация | Нет | Да | Да | ВРУ потребителя | Потребитель | Коммерческий | На опоре | Коммерческий
373 | Ялуторовский РЭС | ПС 110/35/10 кВ "Красный Яр" | ф. "Аслана" 10 кВ | Аслана | ТП №155 | улица Муссы Джалиля, д.6 | 2а | 1 | 0 |  |  |  | plc, gprs |  | Модернизация | Нет | Да | Да | ВРУ потребителя | Потребитель | Коммерческий | На опоре | Коммерческий
374 | Ялуторовский РЭС | ПС 110/35/10 кВ "Красный Яр" | ф. "Аслана" 10 кВ | Аслана | ТП №155 | улица Муссы Джалиля, д.6 | 2а |  | 1 |  | 1 |  | plc, gprs |  | Модернизация | Нет | Да | Да | ВРУ потребителя | Потребитель | Коммерческий | На опоре | Коммерческий
375 | Ялуторовский РЭС | ПС 110/35/10 кВ "Красный Яр" | ф. "Аслана" 10 кВ | Аслана | ТП №155 | улица Муссы Джалиля, д.7 | 8 | 1 | 0 |  |  |  | plc, gprs |  | Модернизация | Нет | Да | Да | ВРУ потребителя | Потребитель | Коммерческий | На опоре | Коммерческий
376 | Ялуторовский РЭС | ПС 110/35/10 кВ "Красный Яр" | ф. "Аслана" 10 кВ | Аслана | ТП №155 | улица Муссы Джалиля, д.9 | 7 | 1 | 0 |  |  |  | plc, gprs |  | Модернизация | Нет | Да | Да | ВРУ потребителя | Потребитель | Коммерческий | На опоре | Коммерческий
377 | Ялуторовский РЭС | ПС 110/35/10 кВ "Красный Яр" | ф. "Аслана" 10 кВ | Аслана | ТП №155 | улица Муссы Джалиля, д.11 | 6 | 1 | 0 |  |  |  | plc, gprs |  | Модернизация | Нет | Да | Да | ВРУ потребителя | Потребитель | Коммерческий | На опоре | Коммерческий
378 | Ялуторовский РЭС | ПС 110/35/10 кВ "Красный Яр" | ф. "Аслана" 10 кВ | Аслана | ТП №155 | улица Муссы Джалиля, д.13 | 6 | 1 | 0 |  |  |  | plc, gprs |  | Модернизация | Нет | Да | Да | ВРУ потребителя | Потребитель | Коммерческий | На опоре | Коммерческий
379 | Ялуторовский РЭС | ПС 110/35/10 кВ "Красный Яр" | ф. "Аслана" 10 кВ | Аслана | ТП №155 | улица Муссы Джалиля, д.13 | 6 |  | 1 |  | 1 |  | plc, gprs |  | Модернизация | Нет | Да | Да | ВРУ потребителя | Потребитель | Коммерческий | На опоре | Коммерческий
380 | Ялуторовский РЭС | ПС 110/35/10 кВ "Красный Яр" | ф. "Аслана" 10 кВ | Аслана | ТП №155 | улица Муссы Джалиля, д.15 | 5 | 1 | 0 |  |  |  | plc, gprs |  | Модернизация | Нет | Да | Да | ВРУ потребителя | Потребитель | Коммерческий | На опоре | Коммерческий
381 | Ялуторовский РЭС | ПС 110/35/10 кВ "Красный Яр" | ф. "Аслана" 10 кВ | Аслана | ТП №155 | улица Муссы Джалиля, д.15 | 4 |  | 1 |  | 1 |  | plc, gprs |  | Модернизация | Нет | Да | Да | ВРУ потребителя | Потребитель | Коммерческий | На опоре | Коммерческий
382 | Ялуторовский РЭС | ПС 110/35/10 кВ "Красный Яр" | ф. "Аслана" 10 кВ | Аслана | ТП №155 | улица Муссы Джалиля, д.17 | 10 | 1 | 0 |  |  |  | plc, gprs |  | Модернизация | Нет | Да | Да | ВРУ потребителя | Потребитель | Коммерческий | На опоре | Коммерческий
383 | Ялуторовский РЭС | ПС 110/35/10 кВ "Красный Яр" | ф. "Аслана" 10 кВ | Аслана | ТП №155 | улица Муссы Джалиля, д.19 | 10 | 1 | 0 |  |  |  | plc, gprs |  | Модернизация | Нет | Да | Да | ВРУ потребителя | Потребитель | Коммерческий | На опоре | Коммерческий
384 | Ялуторовский РЭС | ПС 110/35/10 кВ "Красный Яр" | ф. "Аслана" 10 кВ | Аслана | ТП №155 | улица Муссы Джалиля, д.21 | 11 | 1 | 0 |  |  |  | plc, gprs |  | Модернизация | Нет | Да | Да | ВРУ потребителя | Потребитель | Коммерческий | На опоре | Коммерческий
385 | Ялуторовский РЭС | ПС 110/35/10 кВ "Красный Яр" | ф. "Аслана" 10 кВ | Аслана | ТП №155 | улица Муссы Джалиля, д.21 | 11 |  | 1 |  | 1 |  | plc, gprs |  | Модернизация | Нет | Да | Да | ВРУ потребителя | Потребитель | Коммерческий | На опоре | Коммерческий
386 | Ялуторовский РЭС | ПС 110/35/10 кВ "Красный Яр" | ф. "Аслана" 10 кВ | Аслана | ТП №155 | улица Муссы Джалиля, д.25 | 13 | 1 | 0 |  |  |  | plc, gprs |  | Модернизация | Нет | Да | Да | ВРУ потребителя | Потребитель | Коммерческий | На опоре | Коммерческий
387 | Ялуторовский РЭС | ПС 110/35/10 кВ "Красный Яр" | ф. "Аслана" 10 кВ | Аслана | ТП №155 | улица Муссы Джалиля, д.25 | 13 |  | 1 |  | 1 |  | plc, gprs |  | Модернизация | Нет | Да | Да | ВРУ потребителя | Потребитель | Коммерческий | На опоре | Коммерческий
388 | Ялуторовский РЭС | ПС 110/35/10 кВ "Красный Яр" | ф. "Аслана" 10 кВ | Аслана | ТП №155 | улица Муссы Джалиля, д.27 | 13 | 1 | 0 |  |  |  | plc, gprs |  | Модернизация | Нет | Да | Да | ВРУ потребителя | Потребитель | Коммерческий | На опоре | Коммерческий
389 | Ялуторовский РЭС | ПС 110/35/10 кВ "Красный Яр" | ф. "Аслана" 10 кВ | Аслана | ТП №155 | улица Муссы Джалиля, д.29 | 14 | 1 | 0 |  |  |  | plc, gprs |  | Модернизация | Нет | Да | Да | ВРУ потребителя | Потребитель | Коммерческий | На опоре | Коммерческий
390 | Ялуторовский РЭС | ПС 110/35/10 кВ "Красный Яр" | ф. "Аслана" 10 кВ | Аслана | ТП №155 | улица Муссы Джалиля, д.31 | 15 | 1 | 0 |  |  |  | plc, gprs |  | Модернизация | Нет | Да | Да | ВРУ потребителя | Потребитель | Коммерческий | На опоре | Коммерческий
391 | Ялуторовский РЭС | ПС 110/35/10 кВ "Красный Яр" | ф. "Аслана" 10 кВ | Аслана | ТП №155 | улица Муссы Джалиля, д.31 | 16 |  | 1 |  | 1 |  | plc, gprs |  | Модернизация | Нет | Да | Да | ВРУ потребителя | Потребитель | Коммерческий | На опоре | Коммерческий
392 | Ялуторовский РЭС | ПС 110/35/10 кВ "Красный Яр" | ф. "Аслана" 10 кВ | Аслана | ТП №155 | улица Муссы Джалиля, д.33 | 17 | 1 | 0 |  |  |  | plc, gprs |  | Модернизация | Нет | Да | Да | ВРУ потребителя | Потребитель | Коммерческий | На опоре | Коммерческий
393 | Ялуторовский РЭС | ПС 110/35/10 кВ "Красный Яр" | ф. "Аслана" 10 кВ | Аслана | ТП №155 | улица Муссы Джалиля, д.35 | 17 | 1 | 0 |  |  |  | plc, gprs |  | Модернизация | Нет | Да | Да | ВРУ потребителя | Потребитель | Коммерческий | На опоре | Коммерческий
23 | Ялуторовский РЭС | ПС 110/35/10 кВ "Красный Яр" |  | Аслана |  |  |  | 280 | 58 | 3 | 55 | 9 | plc, gprs
394 | Ялуторовский РЭС | ПС 110/35/10 кВ "Красный Яр" | ф. "Ивановка" 10 кВ | Красный Яр | ТП №159 | Щит уличного освещения (ОАО "Сервис ЖКХ") |  | 1 | 0 |  |  |  | plc, gprs |  | модернизация | Нет | Да | Да | вру потребителя | Потребитель | Коммерческий | На опоре | Коммерческий
395 | Ялуторовский РЭС | ПС 110/35/10 кВ "Красный Яр" | ф. "Ивановка" 10 кВ | Красный Яр | ТП №159 | клуб (МАУ "Центр культуры и досуга Ялуторовского района") |  | 1 | 0 |  |  |  | plc, gprs |  | модернизация | Нет | Да | Да | вру потребителя | Потребитель | Коммерческий | На опоре | Коммерческий
396 | Ялуторовский РЭС | ПС 110/35/10 кВ "Красный Яр" | ф. "Ивановка" 10 кВ | Красный Яр | ТП №159 | Улица Красная, д.ом 44 |  | 1 | 0 |  |  |  | plc, gprs |  | модернизация | Нет | Да | Да | вру потребителя | Потребитель | Коммерческий | На опоре | Коммерческий
397 | Ялуторовский РЭС | ПС 110/35/10 кВ "Красный Яр" | ф. "Ивановка" 10 кВ | Красный Яр | ТП №159 | Улица Красная, д.ом 46 |  | 1 | 0 |  |  |  | plc, gprs |  | модернизация | Нет | Да | Да | вру потребителя | Потребитель | Коммерческий | На опоре | Коммерческий
398 | Ялуторовский РЭС | ПС 110/35/10 кВ "Красный Яр" | ф. "Ивановка" 10 кВ | Красный Яр | ТП №159 | Улица Красная, д.ом 48 |  | 1 | 1 |  | 1 |  | plc, gprs |  | модернизация | Нет | Да | Да | вру потребителя | Потребитель | Коммерческий | На опоре | Коммерческий
399 | Ялуторовский РЭС | ПС 110/35/10 кВ "Красный Яр" | ф. "Ивановка" 10 кВ | Красный Яр | ТП №159 | Улица Красная, д.ом 50 |  | 1 | 0 |  |  |  | plc, gprs |  | модернизация | Нет | Да | Да | вру потребителя | Потребитель | Коммерческий | На опоре | Коммерческий
400 | Ялуторовский РЭС | ПС 110/35/10 кВ "Красный Яр" | ф. "Ивановка" 10 кВ | Красный Яр | ТП №159 | Улица Красная, д.ом 52 |  | 1 | 0 |  |  |  | plc, gprs |  | модернизация | Нет | Да | Да | вру потребителя | Потребитель | Коммерческий | На опоре | Коммерческий
401 | Ялуторовский РЭС | ПС 110/35/10 кВ "Красный Яр" | ф. "Ивановка" 10 кВ | Красный Яр | ТП №159 | Улица Красная, д.ом 53 |  | 1 | 1 |  | 1 |  | plc, gprs |  | модернизация | Нет | Да | Да | вру потребителя | Потребитель | Коммерческий | На опоре | Коммерческий
402 | Ялуторовский РЭС | ПС 110/35/10 кВ "Красный Яр" | ф. "Ивановка" 10 кВ | Красный Яр | ТП №159 | Улица Красная, д.ом 54 |  | 1 | 0 |  |  |  | plc, gprs |  | модернизация | Нет | Да | Да | вру потребителя | Потребитель | Коммерческий | На опоре | Коммерческий
403 | Ялуторовский РЭС | ПС 110/35/10 кВ "Красный Яр" | ф. "Ивановка" 10 кВ | Красный Яр | ТП №159 | Улица Красная, д.ом 55 |  | 1 | 0 |  |  |  | plc, gprs |  | модернизация | Нет | Да | Да | вру потребителя | Потребитель | Коммерческий | На опоре | Коммерческий
404 | Ялуторовский РЭС | ПС 110/35/10 кВ "Красный Яр" | ф. "Ивановка" 10 кВ | Красный Яр | ТП №159 | Улица Красная, д.ом 56 |  | 1 | 0 |  |  |  | plc, gprs |  | модернизация | Нет | Да | Да | вру потребителя | Потребитель | Коммерческий | На опоре | Коммерческий
405 | Ялуторовский РЭС | ПС 110/35/10 кВ "Красный Яр" | ф. "Ивановка" 10 кВ | Красный Яр | ТП №159 | Улица Красная, д.ом 57 |  | 1 | 0 |  |  |  | plc, gprs |  | модернизация | Нет | Да | Да | вру потребителя | Потребитель | Коммерческий | На опоре | Коммерческий
406 | Ялуторовский РЭС | ПС 110/35/10 кВ "Красный Яр" | ф. "Ивановка" 10 кВ | Красный Яр | ТП №159 | Улица Красная, д.ом 58 |  | 1 | 0 |  |  |  | plc, gprs |  | модернизация | Нет | Да | Да | вру потребителя | Потребитель | Коммерческий | На опоре | Коммерческий
407 | Ялуторовский РЭС | ПС 110/35/10 кВ "Красный Яр" | ф. "Ивановка" 10 кВ | Красный Яр | ТП №159 | Улица Красная, д.ом 58А |  | 1 | 0 |  |  |  | plc, gprs |  | модернизация | Нет | Да | Да | вру потребителя | Потребитель | Коммерческий | На опоре | Коммерческий
408 | Ялуторовский РЭС | ПС 110/35/10 кВ "Красный Яр" | ф. "Ивановка" 10 кВ | Красный Яр | ТП №159 | Улица Красная, д.ом 59 |  | 1 | 0 |  |  |  | plc, gprs |  | модернизация | Нет | Да | Да | вру потребителя | Потребитель | Коммерческий | На опоре | Коммерческий
409 | Ялуторовский РЭС | ПС 110/35/10 кВ "Красный Яр" | ф. "Ивановка" 10 кВ | Красный Яр | ТП №159 | Улица Красная, д.ом 60 |  | 1 | 1 |  | 1 |  | plc, gprs |  | модернизация | Нет | Да | Да | вру потребителя | Потребитель | Коммерческий | На опоре | Коммерческий
410 | Ялуторовский РЭС | ПС 110/35/10 кВ "Красный Яр" | ф. "Ивановка" 10 кВ | Красный Яр | ТП №159 | Улица Красная, д.ом 61 |  | 1 | 1 |  | 1 |  | plc, gprs |  | модернизация | Нет | Да | Да | вру потребителя | Потребитель | Коммерческий | На опоре | Коммерческий
411 | Ялуторовский РЭС | ПС 110/35/10 кВ "Красный Яр" | ф. "Ивановка" 10 кВ | Красный Яр | ТП №159 | Улица Красная, д.ом 62 |  | 1 | 0 |  |  |  | plc, gprs |  | модернизация | Нет | Да | Да | вру потребителя | Потребитель | Коммерческий | На опоре | Коммерческий
412 | Ялуторовский РЭС | ПС 110/35/10 кВ "Красный Яр" | ф. "Ивановка" 10 кВ | Красный Яр | ТП №159 | Улица Красная, д.ом 63 |  | 1 | 0 |  |  |  | plc, gprs |  | модернизация | Нет | Да | Да | вру потребителя | Потребитель | Коммерческий | На опоре | Коммерческий
413 | Ялуторовский РЭС | ПС 110/35/10 кВ "Красный Яр" | ф. "Ивановка" 10 кВ | Красный Яр | ТП №159 | Улица Красная, д.ом 64 |  | 1 | 0 |  |  |  | plc, gprs |  | модернизация | Нет | Да | Да | вру потребителя | Потребитель | Коммерческий | На опоре | Коммерческий
414 | Ялуторовский РЭС | ПС 110/35/10 кВ "Красный Яр" | ф. "Ивановка" 10 кВ | Красный Яр | ТП №159 | Улица Красная, д.ом 66 |  | 1 | 0 |  |  |  | plc, gprs |  | модернизация | Нет | Да | Да | вру потребителя | Потребитель | Коммерческий | На опоре | Коммерческий
415 | Ялуторовский РЭС | ПС 110/35/10 кВ "Красный Яр" | ф. "Ивановка" 10 кВ | Красный Яр | ТП №159 | Улица Красная, д.ом 67 |  | 1 | 0 |  |  |  | plc, gprs |  | модернизация | Нет | Да | Да | вру потребителя | Потребитель | Коммерческий | На опоре | Коммерческий
416 | Ялуторовский РЭС | ПС 110/35/10 кВ "Красный Яр" | ф. "Ивановка" 10 кВ | Красный Яр | ТП №159 | Улица Красная, д.ом 68 |  | 1 | 0 |  |  |  | plc, gprs |  | модернизация | Нет | Да | Да | вру потребителя | Потребитель | Коммерческий | На опоре | Коммерческий
417 | Ялуторовский РЭС | ПС 110/35/10 кВ "Красный Яр" | ф. "Ивановка" 10 кВ | Красный Яр | ТП №159 | Улица Красная, д.ом 69 |  | 1 | 0 |  |  |  | plc, gprs |  | модернизация | Нет | Да | Да | вру потребителя | Потребитель | Коммерческий | На опоре | Коммерческий
418 | Ялуторовский РЭС | ПС 110/35/10 кВ "Красный Яр" | ф. "Ивановка" 10 кВ | Красный Яр | ТП №159 | Улица Красная, д.ом 68А |  | 1 | 0 |  |  |  | plc, gprs |  | модернизация | Нет | Да | Да | вру потребителя | Потребитель | Коммерческий | На опоре | Коммерческий
419 | Ялуторовский РЭС | ПС 110/35/10 кВ "Красный Яр" | ф. "Ивановка" 10 кВ | Красный Яр | ТП №159 | Улица Мира, д.ом 1 |  | 1 | 0 |  |  |  | plc, gprs |  | модернизация | Нет | Да | Да | вру потребителя | Потребитель | Коммерческий | На опоре | Коммерческий
420 | Ялуторовский РЭС | ПС 110/35/10 кВ "Красный Яр" | ф. "Ивановка" 10 кВ | Красный Яр | ТП №159 | Улица Мира, д.ом 2 |  | 1 | 0 |  |  |  | plc, gprs |  | модернизация | Нет | Да | Да | вру потребителя | Потребитель | Коммерческий | На опоре | Коммерческий
421 | Ялуторовский РЭС | ПС 110/35/10 кВ "Красный Яр" | ф. "Ивановка" 10 кВ | Красный Яр | ТП №159 | Улица Мира, д.ом 3 |  | 1 | 1 |  | 1 |  | plc, gprs |  | модернизация | Нет | Да | Да | вру потребителя | Потребитель | Коммерческий | На опоре | Коммерческий
422 | Ялуторовский РЭС | ПС 110/35/10 кВ "Красный Яр" | ф. "Ивановка" 10 кВ | Красный Яр | ТП №159 | Улица Новая, д.ом 3 |  | 1 | 0 |  |  |  | plc, gprs |  | модернизация | Нет | Да | Да | вру потребителя | Потребитель | Коммерческий | На опоре | Коммерческий
423 | Ялуторовский РЭС | ПС 110/35/10 кВ "Красный Яр" | ф. "Ивановка" 10 кВ | Красный Яр | ТП №159 | Улица Новая, д.ом 5 |  | 1 | 0 |  |  |  | plc, gprs |  | модернизация | Нет | Да | Да | вру потребителя | Потребитель | Коммерческий | На опоре | Коммерческий
424 | Ялуторовский РЭС | ПС 110/35/10 кВ "Красный Яр" | ф. "Ивановка" 10 кВ | Красный Яр | ТП №159 | Улица Новая, д.ом 7 |  | 1 | 0 |  |  |  | plc, gprs |  | модернизация | Нет | Да | Да | вру потребителя | Потребитель | Коммерческий | На опоре | Коммерческий
425 | Ялуторовский РЭС | ПС 110/35/10 кВ "Красный Яр" | ф. "Ивановка" 10 кВ | Красный Яр | ТП №159 | Улица Новая, д.ом 9 |  | 1 | 0 |  |  |  | plc, gprs |  | модернизация | Нет | Да | Да | вру потребителя | Потребитель | Коммерческий | На опоре | Коммерческий
426 | Ялуторовский РЭС | ПС 110/35/10 кВ "Красный Яр" | ф. "Ивановка" 10 кВ | Красный Яр | ТП №159 | Улица Новая, д.ом 11 |  | 1 | 0 |  |  |  | plc, gprs |  | модернизация | Нет | Да | Да | вру потребителя | Потребитель | Коммерческий | На опоре | Коммерческий
427 | Ялуторовский РЭС | ПС 110/35/10 кВ "Красный Яр" | ф. "Ивановка" 10 кВ | Красный Яр | ТП №159 | Улица Новая, д.ом 13 |  | 1 | 0 |  |  |  | plc, gprs |  | модернизация | Нет | Да | Да | вру потребителя | Потребитель | Коммерческий | На опоре | Коммерческий
428 | Ялуторовский РЭС | ПС 110/35/10 кВ "Красный Яр" | ф. "Ивановка" 10 кВ | Красный Яр | ТП №159 | Улица Новая, д.ом 15 |  | 1 | 0 |  |  |  | plc, gprs |  | модернизация | Нет | Да | Да | вру потребителя | Потребитель | Коммерческий | На опоре | Коммерческий
429 | Ялуторовский РЭС | ПС 110/35/10 кВ "Красный Яр" | ф. "Ивановка" 10 кВ | Красный Яр | ТП №159 | Улица Новая, д.ом 17 |  | 1 | 0 |  |  |  | plc, gprs |  | модернизация | Нет | Да | Да | вру потребителя | Потребитель | Коммерческий | На опоре | Коммерческий
430 | Ялуторовский РЭС | ПС 110/35/10 кВ "Красный Яр" | ф. "Ивановка" 10 кВ | Красный Яр | ТП №159 | Улица Новая, д.ом 19 |  | 1 | 0 |  |  |  | plc, gprs |  | модернизация | Нет | Да | Да | вру потребителя | Потребитель | Коммерческий | На опоре | Коммерческий
431 | Ялуторовский РЭС | ПС 110/35/10 кВ "Красный Яр" | ф. "Аслана" 10 кВ | Красный Яр | ТП №160 | Магазин (ЗАО "Унион") |  | 1 | 0 |  |  |  | plc, gprs |  | модернизация | Нет | Да | Да | вру потребителя | Потребитель | Коммерческий | На опоре | Коммерческий
432 | Ялуторовский РЭС | ПС 110/35/10 кВ "Красный Яр" | ф. "Аслана" 10 кВ | Красный Яр | ТП №160 | Магазин (И.П. Мустакимов Радик Салимович) |  | 1 | 0 |  |  |  | plc, gprs |  | модернизация | Нет | Да | Да | вру потребителя | Потребитель | Коммерческий | На опоре | Коммерческий
433 | Ялуторовский РЭС | ПС 110/35/10 кВ "Красный Яр" | ф. "Аслана" 10 кВ | Красный Яр | ТП №160 | Щит уличного освещения (ОАО "Сервис ЖКХ") |  | 1 | 0 |  |  |  | plc, gprs |  | модернизация | Нет | Да | Да | вру потребителя | Потребитель | Коммерческий | На опоре | Коммерческий
434 | Ялуторовский РЭС | ПС 110/35/10 кВ "Красный Яр" | ф. "Аслана" 10 кВ | Красный Яр | ТП №160 | Щит уличного освещения (ОАО "Сервис ЖКХ") |  | 1 | 0 |  |  |  | plc, gprs |  | модернизация | Нет | Да | Да | вру потребителя | Потребитель | Коммерческий | На опоре | Коммерческий
435 | Ялуторовский РЭС | ПС 110/35/10 кВ "Красный Яр" | ф. "Аслана" 10 кВ | Красный Яр | ТП №160 | Улица Красная, д.ом 1 |  | 1 | 0 |  |  |  | plc, gprs |  | модернизация | Нет | Да | Да | вру потребителя | Потребитель | Коммерческий | На опоре | Коммерческий
436 | Ялуторовский РЭС | ПС 110/35/10 кВ "Красный Яр" | ф. "Аслана" 10 кВ | Красный Яр | ТП №160 | Улица Красная, д.ом 2 |  | 1 | 0 |  |  |  | plc, gprs |  | модернизация | Нет | Да | Да | вру потребителя | Потребитель | Коммерческий | На опоре | Коммерческий
437 | Ялуторовский РЭС | ПС 110/35/10 кВ "Красный Яр" | ф. "Аслана" 10 кВ | Красный Яр | ТП №160 | Улица Красная, д.ом 4 |  | 1 | 0 |  |  |  | plc, gprs |  | модернизация | Нет | Да | Да | вру потребителя | Потребитель | Коммерческий | На опоре | Коммерческий
438 | Ялуторовский РЭС | ПС 110/35/10 кВ "Красный Яр" | ф. "Аслана" 10 кВ | Красный Яр | ТП №160 | Улица Красная, д.ом 5 |  | 1 | 1 |  | 1 |  | plc, gprs |  | модернизация | Нет | Да | Да | вру потребителя | Потребитель | Коммерческий | На опоре | Коммерческий
439 | Ялуторовский РЭС | ПС 110/35/10 кВ "Красный Яр" | ф. "Аслана" 10 кВ | Красный Яр | ТП №160 | Улица Красная, д.ом 6 |  | 1 | 0 |  |  |  | plc, gprs |  | модернизация | Нет | Да | Да | вру потребителя | Потребитель | Коммерческий | На опоре | Коммерческий
440 | Ялуторовский РЭС | ПС 110/35/10 кВ "Красный Яр" | ф. "Аслана" 10 кВ | Красный Яр | ТП №160 | Улица Красная, д.ом 7 |  | 1 | 0 |  |  |  | plc, gprs |  | модернизация | Нет | Да | Да | вру потребителя | Потребитель | Коммерческий | На опоре | Коммерческий
441 | Ялуторовский РЭС | ПС 110/35/10 кВ "Красный Яр" | ф. "Аслана" 10 кВ | Красный Яр | ТП №160 | Улица Красная, д.ом 8 |  | 1 | 0 |  |  |  | plc, gprs |  | модернизация | Нет | Да | Да | вру потребителя | Потребитель | Коммерческий | На опоре | Коммерческий
442 | Ялуторовский РЭС | ПС 110/35/10 кВ "Красный Яр" | ф. "Аслана" 10 кВ | Красный Яр | ТП №160 | Улица Красная, д.ом 9 |  | 1 | 0 |  |  |  | plc, gprs |  | модернизация | Нет | Да | Да | вру потребителя | Потребитель | Коммерческий | На опоре | Коммерческий
443 | Ялуторовский РЭС | ПС 110/35/10 кВ "Красный Яр" | ф. "Аслана" 10 кВ | Красный Яр | ТП №160 | Улица Красная, д.ом 10 |  | 1 | 1 |  | 1 |  | plc, gprs |  | модернизация | Нет | Да | Да | вру потребителя | Потребитель | Коммерческий | На опоре | Коммерческий
444 | Ялуторовский РЭС | ПС 110/35/10 кВ "Красный Яр" | ф. "Аслана" 10 кВ | Красный Яр | ТП №160 | Улица Красная, д.ом 11 |  | 1 | 0 |  |  |  | plc, gprs |  | модернизация | Нет | Да | Да | вру потребителя | Потребитель | Коммерческий | На опоре | Коммерческий
445 | Ялуторовский РЭС | ПС 110/35/10 кВ "Красный Яр" | ф. "Аслана" 10 кВ | Красный Яр | ТП №160 | Улица Красная, д.ом 12 |  | 1 | 1 |  | 1 |  | plc, gprs |  | модернизация | Нет | Да | Да | вру потребителя | Потребитель | Коммерческий | На опоре | Коммерческий
446 | Ялуторовский РЭС | ПС 110/35/10 кВ "Красный Яр" | ф. "Аслана" 10 кВ | Красный Яр | ТП №160 | Улица Красная, д.ом 14 |  | 1 | 0 |  |  |  | plc, gprs |  | модернизация | Нет | Да | Да | вру потребителя | Потребитель | Коммерческий | На опоре | Коммерческий
447 | Ялуторовский РЭС | ПС 110/35/10 кВ "Красный Яр" | ф. "Аслана" 10 кВ | Красный Яр | ТП №160 | Улица Красная, д.ом 15 |  | 1 | 1 |  | 1 |  | plc, gprs |  | модернизация | Нет | Да | Да | вру потребителя | Потребитель | Коммерческий | На опоре | Коммерческий
448 | Ялуторовский РЭС | ПС 110/35/10 кВ "Красный Яр" | ф. "Аслана" 10 кВ | Красный Яр | ТП №160 | Улица Красная, д.ом 17 |  | 1 | 0 |  |  |  | plc, gprs |  | модернизация | Нет | Да | Да | вру потребителя | Потребитель | Коммерческий | На опоре | Коммерческий
449 | Ялуторовский РЭС | ПС 110/35/10 кВ "Красный Яр" | ф. "Аслана" 10 кВ | Красный Яр | ТП №160 | Улица Красная, д.ом 18 |  | 1 | 0 |  |  |  | plc, gprs |  | модернизация | Нет | Да | Да | вру потребителя | Потребитель | Коммерческий | На опоре | Коммерческий
450 | Ялуторовский РЭС | ПС 110/35/10 кВ "Красный Яр" | ф. "Аслана" 10 кВ | Красный Яр | ТП №160 | Улица Красная, д.ом 19 |  | 1 | 0 |  |  |  | plc, gprs |  | модернизация | Нет | Да | Да | вру потребителя | Потребитель | Коммерческий | На опоре | Коммерческий
451 | Ялуторовский РЭС | ПС 110/35/10 кВ "Красный Яр" | ф. "Аслана" 10 кВ | Красный Яр | ТП №160 | Улица Красная, д.ом 21 |  | 1 | 0 |  |  |  | plc, gprs |  | модернизация | Нет | Да | Да | вру потребителя | Потребитель | Коммерческий | На опоре | Коммерческий
452 | Ялуторовский РЭС | ПС 110/35/10 кВ "Красный Яр" | ф. "Аслана" 10 кВ | Красный Яр | ТП №160 | Улица Красная, д.ом 22 |  | 1 | 0 |  |  |  | plc, gprs |  | модернизация | Нет | Да | Да | вру потребителя | Потребитель | Коммерческий | На опоре | Коммерческий
453 | Ялуторовский РЭС | ПС 110/35/10 кВ "Красный Яр" | ф. "Аслана" 10 кВ | Красный Яр | ТП №160 | Улица Красная, д.ом 23 |  | 1 | 0 |  |  |  | plc, gprs |  | модернизация | Нет | Да | Да | вру потребителя | Потребитель | Коммерческий | На опоре | Коммерческий
454 | Ялуторовский РЭС | ПС 110/35/10 кВ "Красный Яр" | ф. "Аслана" 10 кВ | Красный Яр | ТП №160 | Улица Красная, д.ом 25 |  | 1 | 0 |  |  |  | plc, gprs |  | модернизация | Нет | Да | Да | вру потребителя | Потребитель | Коммерческий | На опоре | Коммерческий
455 | Ялуторовский РЭС | ПС 110/35/10 кВ "Красный Яр" | ф. "Аслана" 10 кВ | Красный Яр | ТП №160 | Улица Красная, д.ом 26 |  | 1 | 0 |  |  |  | plc, gprs |  | модернизация | Нет | Да | Да | вру потребителя | Потребитель | Коммерческий | На опоре | Коммерческий
456 | Ялуторовский РЭС | ПС 110/35/10 кВ "Красный Яр" | ф. "Аслана" 10 кВ | Красный Яр | ТП №160 | Улица Красная, д.ом 27 |  | 1 | 0 |  |  |  | plc, gprs |  | модернизация | Нет | Да | Да | вру потребителя | Потребитель | Коммерческий | На опоре | Коммерческий
457 | Ялуторовский РЭС | ПС 110/35/10 кВ "Красный Яр" | ф. "Аслана" 10 кВ | Красный Яр | ТП №160 | Улица Красная, д.ом 28 |  | 1 | 0 |  |  |  | plc, gprs |  | модернизация | Нет | Да | Да | вру потребителя | Потребитель | Коммерческий | На опоре | Коммерческий
458 | Ялуторовский РЭС | ПС 110/35/10 кВ "Красный Яр" | ф. "Аслана" 10 кВ | Красный Яр | ТП №160 | Улица Красная, д.ом 31 |  | 1 | 1 |  | 1 |  | plc, gprs |  | модернизация | Нет | Да | Да | вру потребителя | Потребитель | Коммерческий | На опоре | Коммерческий
459 | Ялуторовский РЭС | ПС 110/35/10 кВ "Красный Яр" | ф. "Аслана" 10 кВ | Красный Яр | ТП №160 | Улица Красная, д.ом 32 |  | 1 | 0 |  |  |  | plc, gprs |  | модернизация | Нет | Да | Да | вру потребителя | Потребитель | Коммерческий | На опоре | Коммерческий
460 | Ялуторовский РЭС | ПС 110/35/10 кВ "Красный Яр" | ф. "Аслана" 10 кВ | Красный Яр | ТП №160 | Улица Красная, д.ом 33 |  | 1 | 0 |  |  |  | plc, gprs |  | модернизация | Нет | Да | Да | вру потребителя | Потребитель | Коммерческий | На опоре | Коммерческий
461 | Ялуторовский РЭС | ПС 110/35/10 кВ "Красный Яр" | ф. "Аслана" 10 кВ | Красный Яр | ТП №160 | Улица Красная, д.ом 34 |  | 1 | 0 |  |  |  | plc, gprs |  | модернизация | Нет | Да | Да | вру потребителя | Потребитель | Коммерческий | На опоре | Коммерческий
462 | Ялуторовский РЭС | ПС 110/35/10 кВ "Красный Яр" | ф. "Аслана" 10 кВ | Красный Яр | ТП №160 | Улица Красная, д.ом 36 |  | 1 | 0 |  |  |  | plc, gprs |  | модернизация | Нет | Да | Да | вру потребителя | Потребитель | Коммерческий | На опоре | Коммерческий
463 | Ялуторовский РЭС | ПС 110/35/10 кВ "Красный Яр" | ф. "Аслана" 10 кВ | Красный Яр | ТП №160 | Улица Красная, д.ом 37 |  | 1 | 0 |  |  |  | plc, gprs |  | модернизация | Нет | Да | Да | вру потребителя | Потребитель | Коммерческий | На опоре | Коммерческий
464 | Ялуторовский РЭС | ПС 110/35/10 кВ "Красный Яр" | ф. "Аслана" 10 кВ | Красный Яр | ТП №160 | Улица Красная, д.ом 38 |  | 1 | 0 |  |  |  | plc, gprs |  | модернизация | Нет | Да | Да | вру потребителя | Потребитель | Коммерческий | На опоре | Коммерческий
465 | Ялуторовский РЭС | ПС 110/35/10 кВ "Красный Яр" | ф. "Аслана" 10 кВ | Красный Яр | ТП №160 | Улица Красная, д.ом 39 |  | 1 | 0 |  |  |  | plc, gprs |  | модернизация | Нет | Да | Да | вру потребителя | Потребитель | Коммерческий | На опоре | Коммерческий
466 | Ялуторовский РЭС | ПС 110/35/10 кВ "Красный Яр" | ф. "Аслана" 10 кВ | Красный Яр | ТП №160 | Улица Красная, д.ом 40 |  | 1 | 0 |  |  |  | plc, gprs |  | модернизация | Нет | Да | Да | вру потребителя | Потребитель | Коммерческий | На опоре | Коммерческий
467 | Ялуторовский РЭС | ПС 110/35/10 кВ "Красный Яр" | ф. "Аслана" 10 кВ | Красный Яр | ТП №160 | Улица Красная, д.ом 41 |  | 1 | 0 |  |  |  | plc, gprs |  | модернизация | Нет | Да | Да | вру потребителя | Потребитель | Коммерческий | На опоре | Коммерческий
468 | Ялуторовский РЭС | ПС 110/35/10 кВ "Красный Яр" | ф. "Аслана" 10 кВ | Красный Яр | ТП №160 | Улица Красная, д.ом 42 |  | 1 | 0 |  |  |  | plc, gprs |  | модернизация | Нет | Да | Да | вру потребителя | Потребитель | Коммерческий | На опоре | Коммерческий
469 | Ялуторовский РЭС | ПС 110/35/10 кВ "Красный Яр" | ф. "Аслана" 10 кВ | Красный Яр | ТП №160 | Улица Красная, д.ом 43 |  | 1 | 1 |  | 1 |  | plc, gprs |  | модернизация | Нет | Да | Да | вру потребителя | Потребитель | Коммерческий | На опоре | Коммерческий
470 | Ялуторовский РЭС | ПС 110/35/10 кВ "Красный Яр" | ф. "Аслана" 10 кВ | Красный Яр | ТП №160 | Улица Красная, д.ом 45 |  | 1 | 0 |  |  |  | plc, gprs |  | модернизация | Нет | Да | Да | вру потребителя | Потребитель | Коммерческий | На опоре | Коммерческий
471 | Ялуторовский РЭС | ПС 110/35/10 кВ "Красный Яр" | ф. "Аслана" 10 кВ | Красный Яр | ТП №160 | Улица Красная, д.ом 47 |  | 1 | 0 |  |  |  | plc, gprs |  | модернизация | Нет | Да | Да | вру потребителя | Потребитель | Коммерческий | На опоре | Коммерческий
472 | Ялуторовский РЭС | ПС 110/35/10 кВ "Красный Яр" | ф. "Аслана" 10 кВ | Красный Яр | ТП №160 | Улица Красная, д.ом 49 |  | 1 | 0 |  |  |  | plc, gprs |  | модернизация | Нет | Да | Да | вру потребителя | Потребитель | Коммерческий | На опоре | Коммерческий
473 | Ялуторовский РЭС | ПС 110/35/10 кВ "Красный Яр" | ф. "Ивановка" 10 кВ | Красный Яр | ТП №161 | Башня (ОАО "Сервис ЖКХ") |  |  | 1 |  | 1 |  | plc, gprs |  | модернизация | Нет | Да | Да | вру потребителя | Потребитель | Коммерческий | На опоре | Коммерческий
474 | Ялуторовский РЭС | ПС 110/35/10 кВ "Красный Яр" | ф. "Аслана" 10 кВ | Красный Яр | ТП №162 | Клуб (МАУ "Центр культуры и досуга Ялуторовского района") |  | 1 | 0 |  |  |  | plc, gprs |  | модернизация | Нет | Да | Да | вру потребителя | Потребитель | Коммерческий | На опоре | Коммерческий
475 | Ялуторовский РЭС | ПС 110/35/10 кВ "Красный Яр" | ф. "Красный Яр" 10 кВ | Красный Яр | ТП №164 | Пилорама (ООО "Лесопродукция") |  |  | 1 |  | 1 |  | plc, gprs |  | модернизация | Нет | Да | Да | вру потребителя | Потребитель | Коммерческий | Распределительное устройство 0,4 кВ ТП | Коммерческий
476 | Ялуторовский РЭС | ПС 110/35/10 кВ "Красный Яр" | ф. "Ивановка" 10 кВ | Красный Яр | ТП №167 | АТС (ОАО "Ростелеком") |  | 1 | 0 |  |  |  | plc, gprs |  | модернизация | Нет | Да | Да | вру потребителя | Потребитель | Коммерческий | На опоре | Коммерческий
477 | Ялуторовский РЭС | ПС 110/35/10 кВ "Красный Яр" | ф. "Ивановка" 10 кВ | Красный Яр | ТП №167 | Котельная (ОАО "Сервис ЖКХ") |  |  | 1 |  | 1 |  | plc, gprs |  | модернизация | Нет | Да | Да | вру потребителя | Потребитель | Коммерческий | На опоре | Коммерческий
478 | Ялуторовский РЭС | ПС 110/35/10 кВ "Красный Яр" | ф. "Ивановка" 10 кВ | Красный Яр | ТП №167 | ФАП (ГЛПУ ТО "Областная больница №23"(г.Ялуторовска)) |  |  | 1 |  | 1 |  | plc, gprs |  | модернизация | Нет | Да | Да | вру потребителя | Потребитель | Коммерческий | На опоре | Коммерческий
479 | Ялуторовский РЭС | ПС 110/35/10 кВ "Красный Яр" | ф. "Ивановка" 10 кВ | Красный Яр | ТП №167 | Котельная газовая (ОАО "Сервис ЖКХ") |  |  | 1 |  | 1 |  | plc, gprs |  | модернизация | Нет | Да | Да | вру потребителя | Потребитель | Коммерческий | На опоре | Коммерческий
480 | Ялуторовский РЭС | ПС 110/35/10 кВ "Красный Яр" | ф. "Ивановка" 10 кВ | Красный Яр | ТП №167 | Школа (МОУ "Авазбакеево-Красноярская общеобразовательная школа") |  |  | 1 | 1 |  | 3 | plc, gprs |  | модернизация | Нет | Да | Да | вру потребителя | Потребитель | Коммерческий | На опоре | Коммерческий
481 | Ялуторовский РЭС | ПС 110/35/10 кВ "Красный Яр" | ф. "Ивановка" 10 кВ | Красный Яр | ТП №159 | Улица Новая, д.ом 21 |  | 1 | 0 |  |  |  | plc, gprs |  | модернизация | Нет | Да | Да | вру потребителя | Потребитель | Коммерческий | На опоре | Коммерческий
24 | Ялуторовский РЭС | ПС 110/35/10 кВ "Красный Яр" |  | Красный Яр |  |  |  | 82 | 17 | 1 | 16 | 3 | plc, gprs
482 | Ялуторовский РЭС | ПС 110/10 кВ "Зиново" | ф. "Шорино" 10 кВ | озеро Сингуль | ТП №16 | База отдыха (МАУДО "Образовательно-оздоровительный центр" "Роза ветров") |  |  | 1 |  | 1 |  | plc, gprs |  | модернизация | Нет | Да | Да | Распределительное устройство 0,4 кВ ТП | ЮТПО ф-ла ТРС ОАО "ТЭ" | Коммерческий | Распределительное устройство 0,4 кВ ТП | Коммерческий
483 | Ялуторовский РЭС | ПС 110/10 кВ "Зиново" | ф. "Шорино" 10 кВ | озеро Сингуль | ТП №16 | База отдыха (МАУ ДОД "Ялуторовская ДЮСШ") |  |  | 1 |  | 1 |  | plc, gprs |  | модернизация | Нет | Да | Да | Распределительное устройство 0,4 кВ ТП | ЮТПО ф-ла ТРС ОАО "ТЭ" | Коммерческий | Распределительное устройство 0,4 кВ ТП | Коммерческий
484 | Ялуторовский РЭС | ПС 110/10 кВ "Зиново" | ф. "Шорино" 10 кВ | озеро Сингуль | ТП №16 | База отдыха (Ялуторовское ДРСУ ОАО "ТОДЭП") |  |  | 1 |  | 1 |  | plc, gprs |  | модернизация | Нет | Да | Да | Распределительное устройство 0,4 кВ ТП | ЮТПО ф-ла ТРС ОАО "ТЭ" | Коммерческий | Распределительное устройство 0,4 кВ ТП | Коммерческий
25 | Ялуторовский РЭС | ПС 110/10 кВ "Зиново" |  | озеро Сингуль |  |  |  | 0 | 3 | 0 | 3 | 0 | plc, gprs
485 | Ялуторовский РЭС | ПС 110/35/10 кВ "Красный Яр" | ф. "Ивановка" 10 кВ | Авазбакеево | ТП №168 | Магазин (И.П. Мустакимов Радик Салимович) |  | 1 | 0 |  |  |  | plc, gprs |  | модернизация | Нет | Да | Да | вру потребителя | Потребитель | Коммерческий | На опоре | Коммерческий
486 | Ялуторовский РЭС | ПС 110/35/10 кВ "Красный Яр" | ф. "Ивановка" 10 кВ | Авазбакеево | ТП №168 | Щит уличного освещения (ОАО "Сервис ЖКХ") |  | 1 | 0 |  |  |  | plc, gprs |  | модернизация | Нет | Да | Да | вру потребителя | Потребитель | Коммерческий | На опоре | Коммерческий
487 | Ялуторовский РЭС | ПС 110/35/10 кВ "Красный Яр" | ф. "Ивановка" 10 кВ | Авазбакеево | ТП №168 | Улица Победы, д.ом 56 |  | 1 | 0 |  |  |  | plc, gprs |  | модернизация | Нет | Да | Да | вру потребителя | Потребитель | Коммерческий | На опоре | Коммерческий
488 | Ялуторовский РЭС | ПС 110/35/10 кВ "Красный Яр" | ф. "Ивановка" 10 кВ | Авазбакеево | ТП №168 | Улица Победы, д.ом 58 |  | 1 | 0 |  |  |  | plc, gprs |  | модернизация | Нет | Да | Да | вру потребителя | Потребитель | Коммерческий | На опоре | Коммерческий
489 | Ялуторовский РЭС | ПС 110/35/10 кВ "Красный Яр" | ф. "Ивановка" 10 кВ | Авазбакеево | ТП №168 | Улица Победы, д.ом 60 |  | 1 | 0 |  |  |  | plc, gprs |  | модернизация | Нет | Да | Да | вру потребителя | Потребитель | Коммерческий | На опоре | Коммерческий
490 | Ялуторовский РЭС | ПС 110/35/10 кВ "Красный Яр" | ф. "Ивановка" 10 кВ | Авазбакеево | ТП №168 | Улица Победы, д.ом 62 |  | 1 | 0 |  |  |  | plc, gprs |  | модернизация | Нет | Да | Да | вру потребителя | Потребитель | Коммерческий | На опоре | Коммерческий
491 | Ялуторовский РЭС | ПС 110/35/10 кВ "Красный Яр" | ф. "Ивановка" 10 кВ | Авазбакеево | ТП №168 | Улица Победы, д.ом 63 |  | 1 | 0 |  |  |  | plc, gprs |  | модернизация | Нет | Да | Да | вру потребителя | Потребитель | Коммерческий | На опоре | Коммерческий
492 | Ялуторовский РЭС | ПС 110/35/10 кВ "Красный Яр" | ф. "Ивановка" 10 кВ | Авазбакеево | ТП №168 | Улица Победы, д.ом 64 |  | 1 | 0 |  |  |  | plc, gprs |  | модернизация | Нет | Да | Да | вру потребителя | Потребитель | Коммерческий | На опоре | Коммерческий
493 | Ялуторовский РЭС | ПС 110/35/10 кВ "Красный Яр" | ф. "Ивановка" 10 кВ | Авазбакеево | ТП №168 | Улица Победы, д.ом 65 |  | 1 | 0 |  |  |  | plc, gprs |  | модернизация | Нет | Да | Да | вру потребителя | Потребитель | Коммерческий | На опоре | Коммерческий
494 | Ялуторовский РЭС | ПС 110/35/10 кВ "Красный Яр" | ф. "Ивановка" 10 кВ | Авазбакеево | ТП №168 | Улица Победы, д.ом 68 |  | 1 | 0 |  |  |  | plc, gprs |  | модернизация | Нет | Да | Да | вру потребителя | Потребитель | Коммерческий | На опоре | Коммерческий
495 | Ялуторовский РЭС | ПС 110/35/10 кВ "Красный Яр" | ф. "Ивановка" 10 кВ | Авазбакеево | ТП №168 | Улица Победы, д.ом 70 |  | 1 | 1 |  | 1 |  | plc, gprs |  | модернизация | Нет | Да | Да | вру потребителя | Потребитель | Коммерческий | На опоре | Коммерческий
496 | Ялуторовский РЭС | ПС 110/35/10 кВ "Красный Яр" | ф. "Ивановка" 10 кВ | Авазбакеево | ТП №168 | Улица Победы, д.ом 71, квартира 1 |  | 1 | 0 |  |  |  | plc, gprs |  | модернизация | Нет | Да | Да | вру потребителя | Потребитель | Коммерческий | На опоре | Коммерческий
497 | Ялуторовский РЭС | ПС 110/35/10 кВ "Красный Яр" | ф. "Ивановка" 10 кВ | Авазбакеево | ТП №168 | Улица Победы, д.ом 71, квартира 2 |  | 1 | 0 |  |  |  | plc, gprs |  | модернизация | Нет | Да | Да | вру потребителя | Потребитель | Коммерческий | На опоре | Коммерческий
498 | Ялуторовский РЭС | ПС 110/35/10 кВ "Красный Яр" | ф. "Ивановка" 10 кВ | Авазбакеево | ТП №168 | Улица Победы, д.ом 72 |  | 1 | 1 |  | 1 |  | plc, gprs |  | модернизация | Нет | Да | Да | вру потребителя | Потребитель | Коммерческий | На опоре | Коммерческий
499 | Ялуторовский РЭС | ПС 110/35/10 кВ "Красный Яр" | ф. "Ивановка" 10 кВ | Авазбакеево | ТП №168 | Улица Победы, д.ом 73 |  | 1 | 0 |  |  |  | plc, gprs |  | модернизация | Нет | Да | Да | вру потребителя | Потребитель | Коммерческий | На опоре | Коммерческий
500 | Ялуторовский РЭС | ПС 110/35/10 кВ "Красный Яр" | ф. "Ивановка" 10 кВ | Авазбакеево | ТП №168 | Улица Победы, д.ом 74 |  | 1 | 0 |  |  |  | plc, gprs |  | модернизация | Нет | Да | Да | вру потребителя | Потребитель | Коммерческий | На опоре | Коммерческий
501 | Ялуторовский РЭС | ПС 110/35/10 кВ "Красный Яр" | ф. "Ивановка" 10 кВ | Авазбакеево | ТП №168 | Улица Победы, д.ом 75 |  | 1 | 0 |  |  |  | plc, gprs |  | модернизация | Нет | Да | Да | вру потребителя | Потребитель | Коммерческий | На опоре | Коммерческий
502 | Ялуторовский РЭС | ПС 110/35/10 кВ "Красный Яр" | ф. "Ивановка" 10 кВ | Авазбакеево | ТП №168 | Улица Победы, д.ом 76 |  | 1 | 0 |  |  |  | plc, gprs |  | модернизация | Нет | Да | Да | вру потребителя | Потребитель | Коммерческий | На опоре | Коммерческий
503 | Ялуторовский РЭС | ПС 110/35/10 кВ "Красный Яр" | ф. "Ивановка" 10 кВ | Авазбакеево | ТП №168 | Улица Победы, д.ом 78 |  | 1 | 0 |  |  |  | plc, gprs |  | модернизация | Нет | Да | Да | вру потребителя | Потребитель | Коммерческий | На опоре | Коммерческий
504 | Ялуторовский РЭС | ПС 110/35/10 кВ "Красный Яр" | ф. "Ивановка" 10 кВ | Авазбакеево | ТП №168 | Улица Победы, д.ом 79 |  | 1 | 0 |  |  |  | plc, gprs |  | модернизация | Нет | Да | Да | вру потребителя | Потребитель | Коммерческий | На опоре | Коммерческий
505 | Ялуторовский РЭС | ПС 110/35/10 кВ "Красный Яр" | ф. "Ивановка" 10 кВ | Авазбакеево | ТП №168 | Улица Победы, д.ом 80 |  | 1 | 0 |  |  |  | plc, gprs |  | модернизация | Нет | Да | Да | вру потребителя | Потребитель | Коммерческий | На опоре | Коммерческий
506 | Ялуторовский РЭС | ПС 110/35/10 кВ "Красный Яр" | ф. "Ивановка" 10 кВ | Авазбакеево | ТП №168 | Улица Победы, д.ом 81 |  | 1 | 0 |  |  |  | plc, gprs |  | модернизация | Нет | Да | Да | вру потребителя | Потребитель | Коммерческий | На опоре | Коммерческий
507 | Ялуторовский РЭС | ПС 110/35/10 кВ "Красный Яр" | ф. "Ивановка" 10 кВ | Авазбакеево | ТП №168 | Улица Победы, д.ом 83 |  | 1 | 0 |  |  |  | plc, gprs |  | модернизация | Нет | Да | Да | вру потребителя | Потребитель | Коммерческий | На опоре | Коммерческий
508 | Ялуторовский РЭС | ПС 110/35/10 кВ "Красный Яр" | ф. "Ивановка" 10 кВ | Авазбакеево | ТП №168 | Улица Притобольная, д.ом 3 |  | 1 | 0 |  |  |  | plc, gprs |  | модернизация | Нет | Да | Да | вру потребителя | Потребитель | Коммерческий | На опоре | Коммерческий
509 | Ялуторовский РЭС | ПС 110/35/10 кВ "Красный Яр" | ф. "Ивановка" 10 кВ | Авазбакеево | ТП №168 | Улица Притобольная, д.ом 5 |  | 1 | 0 |  |  |  | plc, gprs |  | модернизация | Нет | Да | Да | вру потребителя | Потребитель | Коммерческий | На опоре | Коммерческий
510 | Ялуторовский РЭС | ПС 110/35/10 кВ "Красный Яр" | ф. "Ивановка" 10 кВ | Авазбакеево | ТП №168 | Улица Притобольная, д.ом 7 |  | 1 | 0 |  |  |  | plc, gprs |  | модернизация | Нет | Да | Да | вру потребителя | Потребитель | Коммерческий | На опоре | Коммерческий
511 | Ялуторовский РЭС | ПС 110/35/10 кВ "Красный Яр" | ф. "Ивановка" 10 кВ | Авазбакеево | ТП №168 | Улица Притобольная, д.ом 8 |  | 1 | 0 |  |  |  | plc, gprs |  | модернизация | Нет | Да | Да | вру потребителя | Потребитель | Коммерческий | На опоре | Коммерческий
512 | Ялуторовский РЭС | ПС 110/35/10 кВ "Красный Яр" | ф. "Ивановка" 10 кВ | Авазбакеево | ТП №168 | Улица Притобольная, д.ом 9 |  | 1 | 0 |  |  |  | plc, gprs |  | модернизация | Нет | Да | Да | вру потребителя | Потребитель | Коммерческий | На опоре | Коммерческий
513 | Ялуторовский РЭС | ПС 110/35/10 кВ "Красный Яр" | ф. "Ивановка" 10 кВ | Авазбакеево | ТП №168 | Улица Притобольная, д.ом 10 |  | 1 | 0 |  |  |  | plc, gprs |  | модернизация | Нет | Да | Да | вру потребителя | Потребитель | Коммерческий | На опоре | Коммерческий
514 | Ялуторовский РЭС | ПС 110/35/10 кВ "Красный Яр" | ф. "Ивановка" 10 кВ | Авазбакеево | ТП №168 | Улица Притобольная, д.ом 11 |  | 1 | 0 |  |  |  | plc, gprs |  | модернизация | Нет | Да | Да | вру потребителя | Потребитель | Коммерческий | На опоре | Коммерческий
515 | Ялуторовский РЭС | ПС 110/35/10 кВ "Красный Яр" | ф. "Ивановка" 10 кВ | Авазбакеево | ТП №169 | Щит уличного освещения (ОАО "Сервис ЖКХ") |  | 1 | 0 |  |  |  | plc, gprs |  | модернизация | Нет | Да | Да | вру потребителя | Потребитель | Коммерческий | На опоре | Коммерческий
516 | Ялуторовский РЭС | ПС 110/35/10 кВ "Красный Яр" | ф. "Ивановка" 10 кВ | Авазбакеево | ТП №169 | Улица Победы, д.ом 20 |  | 1 | 0 |  |  |  | plc, gprs |  | модернизация | Нет | Да | Да | вру потребителя | Потребитель | Коммерческий | На опоре | Коммерческий
517 | Ялуторовский РЭС | ПС 110/35/10 кВ "Красный Яр" | ф. "Ивановка" 10 кВ | Авазбакеево | ТП №169 | Улица Победы, д.ом 22 |  | 1 | 0 |  |  |  | plc, gprs |  | модернизация | Нет | Да | Да | вру потребителя | Потребитель | Коммерческий | На опоре | Коммерческий
518 | Ялуторовский РЭС | ПС 110/35/10 кВ "Красный Яр" | ф. "Ивановка" 10 кВ | Авазбакеево | ТП №169 | Улица Победы, д.ом 24 |  | 1 | 0 |  |  |  | plc, gprs |  | модернизация | Нет | Да | Да | вру потребителя | Потребитель | Коммерческий | На опоре | Коммерческий
519 | Ялуторовский РЭС | ПС 110/35/10 кВ "Красный Яр" | ф. "Ивановка" 10 кВ | Авазбакеево | ТП №169 | Улица Победы, д.ом 26 |  |  | 1 |  | 1 |  | plc, gprs |  | модернизация | Нет | Да | Да | вру потребителя | Потребитель | Коммерческий | На опоре | Коммерческий
520 | Ялуторовский РЭС | ПС 110/35/10 кВ "Красный Яр" | ф. "Ивановка" 10 кВ | Авазбакеево | ТП №169 | Улица Победы, д.ом 27 |  | 1 | 0 |  |  |  | plc, gprs |  | модернизация | Нет | Да | Да | вру потребителя | Потребитель | Коммерческий | На опоре | Коммерческий
521 | Ялуторовский РЭС | ПС 110/35/10 кВ "Красный Яр" | ф. "Ивановка" 10 кВ | Авазбакеево | ТП №169 | Улица Победы, д.ом 28 |  | 1 | 0 |  |  |  | plc, gprs |  | модернизация | Нет | Да | Да | вру потребителя | Потребитель | Коммерческий | На опоре | Коммерческий
522 | Ялуторовский РЭС | ПС 110/35/10 кВ "Красный Яр" | ф. "Ивановка" 10 кВ | Авазбакеево | ТП №169 | Улица Победы, д.ом 30 |  | 1 | 0 |  |  |  | plc, gprs |  | модернизация | Нет | Да | Да | вру потребителя | Потребитель | Коммерческий | На опоре | Коммерческий
523 | Ялуторовский РЭС | ПС 110/35/10 кВ "Красный Яр" | ф. "Ивановка" 10 кВ | Авазбакеево | ТП №169 | Улица Победы, д.ом 31 |  | 1 | 0 |  |  |  | plc, gprs |  | модернизация | Нет | Да | Да | вру потребителя | Потребитель | Коммерческий | На опоре | Коммерческий
524 | Ялуторовский РЭС | ПС 110/35/10 кВ "Красный Яр" | ф. "Ивановка" 10 кВ | Авазбакеево | ТП №169 | Улица Победы, д.ом 32 |  | 1 | 0 |  |  |  | plc, gprs |  | модернизация | Нет | Да | Да | вру потребителя | Потребитель | Коммерческий | На опоре | Коммерческий
525 | Ялуторовский РЭС | ПС 110/35/10 кВ "Красный Яр" | ф. "Ивановка" 10 кВ | Авазбакеево | ТП №169 | Улица Победы, д.ом 33 |  | 1 | 0 |  |  |  | plc, gprs |  | модернизация | Нет | Да | Да | вру потребителя | Потребитель | Коммерческий | На опоре | Коммерческий
526 | Ялуторовский РЭС | ПС 110/35/10 кВ "Красный Яр" | ф. "Ивановка" 10 кВ | Авазбакеево | ТП №169 | Улица Победы, д.ом 34 |  | 1 | 0 |  |  |  | plc, gprs |  | модернизация | Нет | Да | Да | вру потребителя | Потребитель | Коммерческий | На опоре | Коммерческий
527 | Ялуторовский РЭС | ПС 110/35/10 кВ "Красный Яр" | ф. "Ивановка" 10 кВ | Авазбакеево | ТП №169 | Улица Победы, д.ом 37 |  | 1 | 0 |  |  |  | plc, gprs |  | модернизация | Нет | Да | Да | вру потребителя | Потребитель | Коммерческий | На опоре | Коммерческий
528 | Ялуторовский РЭС | ПС 110/35/10 кВ "Красный Яр" | ф. "Ивановка" 10 кВ | Авазбакеево | ТП №169 | Улица Победы, д.ом 39 |  | 1 | 0 |  |  |  | plc, gprs |  | модернизация | Нет | Да | Да | вру потребителя | Потребитель | Коммерческий | На опоре | Коммерческий
529 | Ялуторовский РЭС | ПС 110/35/10 кВ "Красный Яр" | ф. "Ивановка" 10 кВ | Авазбакеево | ТП №169 | Улица Победы, д.ом 41 |  | 1 | 0 |  |  |  | plc, gprs |  | модернизация | Нет | Да | Да | вру потребителя | Потребитель | Коммерческий | На опоре | Коммерческий
530 | Ялуторовский РЭС | ПС 110/35/10 кВ "Красный Яр" | ф. "Ивановка" 10 кВ | Авазбакеево | ТП №169 | Улица Победы, д.ом 42 |  | 1 | 0 |  |  |  | plc, gprs |  | модернизация | Нет | Да | Да | вру потребителя | Потребитель | Коммерческий | На опоре | Коммерческий
531 | Ялуторовский РЭС | ПС 110/35/10 кВ "Красный Яр" | ф. "Ивановка" 10 кВ | Авазбакеево | ТП №169 | Улица Победы, д.ом 44 |  | 1 | 0 |  |  |  | plc, gprs |  | модернизация | Нет | Да | Да | вру потребителя | Потребитель | Коммерческий | На опоре | Коммерческий
532 | Ялуторовский РЭС | ПС 110/35/10 кВ "Красный Яр" | ф. "Ивановка" 10 кВ | Авазбакеево | ТП №169 | Улица Победы, д.ом 45 |  | 1 | 0 |  |  |  | plc, gprs |  | модернизация | Нет | Да | Да | вру потребителя | Потребитель | Коммерческий | На опоре | Коммерческий
533 | Ялуторовский РЭС | ПС 110/35/10 кВ "Красный Яр" | ф. "Ивановка" 10 кВ | Авазбакеево | ТП №169 | Улица Победы, д.ом 46 |  | 2 | 0 |  |  |  | plc, gprs |  | модернизация | Нет | Да | Да | вру потребителя | Потребитель | Коммерческий | На опоре | Коммерческий
534 | Ялуторовский РЭС | ПС 110/35/10 кВ "Красный Яр" | ф. "Ивановка" 10 кВ | Авазбакеево | ТП №169 | Улица Победы, д.ом 47 |  | 1 | 0 |  |  |  | plc, gprs |  | модернизация | Нет | Да | Да | вру потребителя | Потребитель | Коммерческий | На опоре | Коммерческий
535 | Ялуторовский РЭС | ПС 110/35/10 кВ "Красный Яр" | ф. "Ивановка" 10 кВ | Авазбакеево | ТП №169 | Улица Победы, д.ом 48 |  | 1 | 0 |  |  |  | plc, gprs |  | модернизация | Нет | Да | Да | вру потребителя | Потребитель | Коммерческий | На опоре | Коммерческий
536 | Ялуторовский РЭС | ПС 110/35/10 кВ "Красный Яр" | ф. "Ивановка" 10 кВ | Авазбакеево | ТП №169 | Улица Победы, д.ом 49 |  | 1 | 0 |  |  |  | plc, gprs |  | модернизация | Нет | Да | Да | вру потребителя | Потребитель | Коммерческий | На опоре | Коммерческий
537 | Ялуторовский РЭС | ПС 110/35/10 кВ "Красный Яр" | ф. "Ивановка" 10 кВ | Авазбакеево | ТП №169 | Улица Победы, д.ом 50 |  | 1 | 0 |  |  |  | plc, gprs |  | модернизация | Нет | Да | Да | вру потребителя | Потребитель | Коммерческий | На опоре | Коммерческий
538 | Ялуторовский РЭС | ПС 110/35/10 кВ "Красный Яр" | ф. "Ивановка" 10 кВ | Авазбакеево | ТП №169 | Улица Победы, д.ом 51 |  | 1 | 0 |  |  |  | plc, gprs |  | модернизация | Нет | Да | Да | вру потребителя | Потребитель | Коммерческий | На опоре | Коммерческий
539 | Ялуторовский РЭС | ПС 110/35/10 кВ "Красный Яр" | ф. "Ивановка" 10 кВ | Авазбакеево | ТП №169 | Улица Победы, д.ом 53 |  | 1 | 0 |  |  |  | plc, gprs |  | модернизация | Нет | Да | Да | вру потребителя | Потребитель | Коммерческий | На опоре | Коммерческий
540 | Ялуторовский РЭС | ПС 110/35/10 кВ "Красный Яр" | ф. "Ивановка" 10 кВ | Авазбакеево | ТП №169 | Улица Победы, д.ом 54 |  | 1 | 0 |  |  |  | plc, gprs |  | модернизация | Нет | Да | Да | вру потребителя | Потребитель | Коммерческий | На опоре | Коммерческий
541 | Ялуторовский РЭС | ПС 110/35/10 кВ "Красный Яр" | ф. "Ивановка" 10 кВ | Авазбакеево | ТП №169 | Улица Победы, д.ом 59 |  | 1 | 0 |  |  |  | plc, gprs |  | модернизация | Нет | Да | Да | вру потребителя | Потребитель | Коммерческий | На опоре | Коммерческий
542 | Ялуторовский РЭС | ПС 110/35/10 кВ "Красный Яр" | ф. "Ивановка" 10 кВ | Авазбакеево | ТП №169 | Улица Победы, д.ом 61 |  | 1 | 0 |  |  |  | plc, gprs |  | модернизация | Нет | Да | Да | вру потребителя | Потребитель | Коммерческий | На опоре | Коммерческий
543 | Ялуторовский РЭС | ПС 110/35/10 кВ "Красный Яр" | ф. "Ивановка" 10 кВ | Авазбакеево | ТП №170 | Магазин (ООО "Земля") |  | 1 | 0 |  |  |  | plc, gprs |  | модернизация | Нет | Да | Да | вру потребителя | Потребитель | Коммерческий | На опоре | Коммерческий
544 | Ялуторовский РЭС | ПС 110/35/10 кВ "Красный Яр" | ф. "Ивановка" 10 кВ | Авазбакеево | ТП №170 | Улица Победы, д.ом 2 |  | 1 | 1 |  | 1 |  | plc, gprs |  | модернизация | Нет | Да | Да | вру потребителя | Потребитель | Коммерческий | На опоре | Коммерческий
545 | Ялуторовский РЭС | ПС 110/35/10 кВ "Красный Яр" | ф. "Ивановка" 10 кВ | Авазбакеево | ТП №170 | Улица Победы, д.ом 3 |  | 1 | 0 |  |  |  | plc, gprs |  | модернизация | Нет | Да | Да | вру потребителя | Потребитель | Коммерческий | На опоре | Коммерческий
546 | Ялуторовский РЭС | ПС 110/35/10 кВ "Красный Яр" | ф. "Ивановка" 10 кВ | Авазбакеево | ТП №170 | Улица Победы, д.ом 4 |  | 1 | 0 |  |  |  | plc, gprs |  | модернизация | Нет | Да | Да | вру потребителя | Потребитель | Коммерческий | На опоре | Коммерческий
547 | Ялуторовский РЭС | ПС 110/35/10 кВ "Красный Яр" | ф. "Ивановка" 10 кВ | Авазбакеево | ТП №170 | Улица Победы, д.ом 5 |  | 1 | 0 |  |  |  | plc, gprs |  | модернизация | Нет | Да | Да | вру потребителя | Потребитель | Коммерческий | На опоре | Коммерческий
548 | Ялуторовский РЭС | ПС 110/35/10 кВ "Красный Яр" | ф. "Ивановка" 10 кВ | Авазбакеево | ТП №170 | Улица Победы, д.ом 6 |  | 1 | 0 |  |  |  | plc, gprs |  | модернизация | Нет | Да | Да | вру потребителя | Потребитель | Коммерческий | На опоре | Коммерческий
549 | Ялуторовский РЭС | ПС 110/35/10 кВ "Красный Яр" | ф. "Ивановка" 10 кВ | Авазбакеево | ТП №170 | Улица Победы, д.ом 7 |  | 1 | 0 |  |  |  | plc, gprs |  | модернизация | Нет | Да | Да | вру потребителя | Потребитель | Коммерческий | На опоре | Коммерческий
550 | Ялуторовский РЭС | ПС 110/35/10 кВ "Красный Яр" | ф. "Ивановка" 10 кВ | Авазбакеево | ТП №170 | Улица Победы, д.ом 8 |  | 1 | 0 |  |  |  | plc, gprs |  | модернизация | Нет | Да | Да | вру потребителя | Потребитель | Коммерческий | На опоре | Коммерческий
551 | Ялуторовский РЭС | ПС 110/35/10 кВ "Красный Яр" | ф. "Ивановка" 10 кВ | Авазбакеево | ТП №170 | Улица Победы, д.ом 9 |  | 1 | 0 |  |  |  | plc, gprs |  | модернизация | Нет | Да | Да | вру потребителя | Потребитель | Коммерческий | На опоре | Коммерческий
552 | Ялуторовский РЭС | ПС 110/35/10 кВ "Красный Яр" | ф. "Ивановка" 10 кВ | Авазбакеево | ТП №170 | Улица Победы, д.ом 10 |  | 1 | 0 |  |  |  | plc, gprs |  | модернизация | Нет | Да | Да | вру потребителя | Потребитель | Коммерческий | На опоре | Коммерческий
553 | Ялуторовский РЭС | ПС 110/35/10 кВ "Красный Яр" | ф. "Ивановка" 10 кВ | Авазбакеево | ТП №170 | Улица Победы, д.ом 11 |  | 1 | 0 |  |  |  | plc, gprs |  | модернизация | Нет | Да | Да | вру потребителя | Потребитель | Коммерческий | На опоре | Коммерческий
554 | Ялуторовский РЭС | ПС 110/35/10 кВ "Красный Яр" | ф. "Ивановка" 10 кВ | Авазбакеево | ТП №170 | Улица Победы, д.ом 12 |  | 1 | 0 |  |  |  | plc, gprs |  | модернизация | Нет | Да | Да | вру потребителя | Потребитель | Коммерческий | На опоре | Коммерческий
555 | Ялуторовский РЭС | ПС 110/35/10 кВ "Красный Яр" | ф. "Ивановка" 10 кВ | Авазбакеево | ТП №170 | Улица Победы, д.ом 13 |  | 1 | 0 |  |  |  | plc, gprs |  | модернизация | Нет | Да | Да | вру потребителя | Потребитель | Коммерческий | На опоре | Коммерческий
556 | Ялуторовский РЭС | ПС 110/35/10 кВ "Красный Яр" | ф. "Ивановка" 10 кВ | Авазбакеево | ТП №170 | Улица Победы, д.ом 15 |  | 1 | 0 |  |  |  | plc, gprs |  | модернизация | Нет | Да | Да | вру потребителя | Потребитель | Коммерческий | На опоре | Коммерческий
557 | Ялуторовский РЭС | ПС 110/35/10 кВ "Красный Яр" | ф. "Ивановка" 10 кВ | Авазбакеево | ТП №170 | Улица Победы, д.ом 16 |  | 1 | 0 |  |  |  | plc, gprs |  | модернизация | Нет | Да | Да | вру потребителя | Потребитель | Коммерческий | На опоре | Коммерческий
558 | Ялуторовский РЭС | ПС 110/35/10 кВ "Красный Яр" | ф. "Ивановка" 10 кВ | Авазбакеево | ТП №170 | Улица Победы, д.ом 16А |  | 1 | 0 |  |  |  | plc, gprs |  | модернизация | Нет | Да | Да | вру потребителя | Потребитель | Коммерческий | На опоре | Коммерческий
559 | Ялуторовский РЭС | ПС 110/35/10 кВ "Красный Яр" | ф. "Ивановка" 10 кВ | Авазбакеево | ТП №170 | Улица Победы, д.ом 17 |  | 1 | 0 |  |  |  | plc, gprs |  | модернизация | Нет | Да | Да | вру потребителя | Потребитель | Коммерческий | На опоре | Коммерческий
560 | Ялуторовский РЭС | ПС 110/35/10 кВ "Красный Яр" | ф. "Ивановка" 10 кВ | Авазбакеево | ТП №170 | Улица Старотрактовая, д.ом 9 |  | 1 | 0 |  |  |  | plc, gprs |  | модернизация | Нет | Да | Да | вру потребителя | Потребитель | Коммерческий | На опоре | Коммерческий
561 | Ялуторовский РЭС | ПС 110/35/10 кВ "Красный Яр" | ф. "Ивановка" 10 кВ | Авазбакеево | ТП №170 | Улица Старотрактовая, д.ом 13 |  | 1 | 0 |  |  |  | plc, gprs |  | модернизация | Нет | Да | Да | вру потребителя | Потребитель | Коммерческий | На опоре | Коммерческий
562 | Ялуторовский РЭС | ПС 110/35/10 кВ "Красный Яр" | ф. "Ивановка" 10 кВ | Авазбакеево | ТП №170 | Улица Старотрактовая, д.ом 15 |  | 1 | 0 |  |  |  | plc, gprs |  | модернизация | Нет | Да | Да | вру потребителя | Потребитель | Коммерческий | На опоре | Коммерческий
563 | Ялуторовский РЭС | ПС 110/35/10 кВ "Красный Яр" | ф. "Ивановка" 10 кВ | Авазбакеево | ТП №170 | Улица Старотрактовая, д.ом 23 |  | 1 | 0 |  |  |  | plc, gprs |  | модернизация | Нет | Да | Да | вру потребителя | Потребитель | Коммерческий | На опоре | Коммерческий
564 | Ялуторовский РЭС | ПС 110/35/10 кВ "Красный Яр" | ф. "Ивановка" 10 кВ | Авазбакеево | ТП №170 | Улица Шоссейная, д.ом 1 |  | 1 | 1 |  | 1 |  | plc, gprs |  | модернизация | Нет | Да | Да | вру потребителя | Потребитель | Коммерческий | На опоре | Коммерческий
565 | Ялуторовский РЭС | ПС 110/35/10 кВ "Красный Яр" | ф. "Ивановка" 10 кВ | Авазбакеево | ТП №170 | Улица Шоссейная, д.ом 3 |  | 1 | 0 |  |  |  | plc, gprs |  | модернизация | Нет | Да | Да | вру потребителя | Потребитель | Коммерческий | На опоре | Коммерческий
26 | Ялуторовский РЭС | ПС 110/35/10 кВ "Красный Яр" |  | Авазбакеево |  |  |  | 81 | 5 | 0 | 5 | 0 | plc, gprs
566 | Ялуторовский РЭС | ПС 110/35/10 кВ "Красный Яр" | ф. "Аслана" 10 кВ | Осиново | ТП №1057 | Щит уличного освещения (ОАО "Сервис ЖКХ") | 64 | 1 | 0 |  |  |  | plc, gprs |  | Модернизация | Нет | Да | Да | ВРУ потребителя | Потребитель | Коммерческий | на опоре | Коммерческий
567 | Ялуторовский РЭС | ПС 110/35/10 кВ "Красный Яр" | ф. "Аслана" 10 кВ | Осиново | ТП №1057 | Улица Ишмухаметова, д.73 |  | 1 | 0 |  |  |  | plc, gprs |  | Модернизация | Нет | Да | Да | ВРУ потребителя | Потребитель | Коммерческий | на опоре | Коммерческий
568 | Ялуторовский РЭС | ПС 110/35/10 кВ "Красный Яр" | ф. "Аслана" 10 кВ | Осиново | ТП №1057 | Улица Ишмухаметова, д.77 |  | 1 | 0 |  |  |  | plc, gprs |  | Модернизация | Нет | Да | Да | ВРУ потребителя | Потребитель | Коммерческий | на опоре | Коммерческий
569 | Ялуторовский РЭС | ПС 110/35/10 кВ "Красный Яр" | ф. "Аслана" 10 кВ | Осиново | ТП №1057 | Улица Ишмухаметова, д.79 |  | 1 | 0 |  |  |  | plc, gprs |  | Модернизация | Нет | Да | Да | ВРУ потребителя | Потребитель | Коммерческий | на опоре | Коммерческий
570 | Ялуторовский РЭС | ПС 110/35/10 кВ "Красный Яр" | ф. "Аслана" 10 кВ | Осиново | ТП №1057 | Улица Ишмухаметова, д.80 |  |  | 1 |  | 1 |  | plc, gprs |  | Модернизация | Нет | Да | Да | ВРУ потребителя | Потребитель | Коммерческий | на опоре | Коммерческий
571 | Ялуторовский РЭС | ПС 110/35/10 кВ "Красный Яр" | ф. "Аслана" 10 кВ | Осиново | ТП №1057 | Улица Ишмухаметова, д.83 |  | 1 | 0 |  |  |  | plc, gprs |  | Модернизация | Нет | Да | Да | ВРУ потребителя | Потребитель | Коммерческий | на опоре | Коммерческий
572 | Ялуторовский РЭС | ПС 110/35/10 кВ "Красный Яр" | ф. "Аслана" 10 кВ | Осиново | ТП №1057 | Улица Ишмухаметова, д.84 |  | 1 | 0 |  |  |  | plc, gprs |  | Модернизация | Нет | Да | Да | ВРУ потребителя | Потребитель | Коммерческий | на опоре | Коммерческий
573 | Ялуторовский РЭС | ПС 110/35/10 кВ "Красный Яр" | ф. "Аслана" 10 кВ | Осиново | ТП №1057 | Улица Ишмухаметова, д.85 |  | 1 | 0 |  |  |  | plc, gprs |  | Модернизация | Нет | Да | Да | ВРУ потребителя | Потребитель | Коммерческий | на опоре | Коммерческий
574 | Ялуторовский РЭС | ПС 110/35/10 кВ "Красный Яр" | ф. "Аслана" 10 кВ | Осиново | ТП №1057 | Улица Ишмухаметова, д.87 |  | 1 | 0 |  |  |  | plc, gprs |  | Модернизация | Нет | Да | Да | ВРУ потребителя | Потребитель | Коммерческий | на опоре | Коммерческий
575 | Ялуторовский РЭС | ПС 110/35/10 кВ "Красный Яр" | ф. "Аслана" 10 кВ | Осиново | ТП №1057 | Улица Ишмухаметова, д.91 |  | 1 | 0 |  |  |  | plc, gprs |  | Модернизация | Нет | Да | Да | ВРУ потребителя | Потребитель | Коммерческий | на опоре | Коммерческий
576 | Ялуторовский РЭС | ПС 110/35/10 кВ "Красный Яр" | ф. "Аслана" 10 кВ | Осиново | ТП №177 | Мечеть (Мусульманская религиозная организация с.Осиново) |  | 1 | 0 |  |  |  | plc, gprs |  | модернизация | Нет | Да | Да | вру потребителя | Потребитель | Коммерческий | На опоре | Коммерческий
577 | Ялуторовский РЭС | ПС 110/35/10 кВ "Красный Яр" | ф. "Аслана" 10 кВ | Осиново | ТП №177 | Башня (ОАО "Сервис ЖКХ") |  |  | 1 |  | 1 |  | plc, gprs |  | модернизация | Нет | Да | Да | вру потребителя | Потребитель | Коммерческий | На опоре | Коммерческий
578 | Ялуторовский РЭС | ПС 110/35/10 кВ "Красный Яр" | ф. "Аслана" 10 кВ | Осиново | ТП №177 | Магазин (И.П. Алеев Рашит Рахимчанович) |  | 1 | 0 |  |  |  | plc, gprs |  | модернизация | Нет | Да | Да | вру потребителя | Потребитель | Коммерческий | На опоре | Коммерческий
579 | Ялуторовский РЭС | ПС 110/35/10 кВ "Красный Яр" | ф. "Аслана" 10 кВ | Осиново | ТП №177 | ФАП (ГЛПУ ТО "Областная больница №23"(г.Ялуторовска)) |  |  | 1 |  | 1 |  | plc, gprs |  | модернизация | Нет | Да | Да | вру потребителя | Потребитель | Коммерческий | На опоре | Коммерческий
580 | Ялуторовский РЭС | ПС 110/35/10 кВ "Красный Яр" | ф. "Аслана" 10 кВ | Осиново | ТП №177 | Щит уличного освещения (ОАО "Сервис ЖКХ") |  | 1 | 0 |  |  |  | plc, gprs |  | модернизация | Нет | Да | Да | вру потребителя | Потребитель | Коммерческий | На опоре | Коммерческий
581 | Ялуторовский РЭС | ПС 110/35/10 кВ "Красный Яр" | ф. "Аслана" 10 кВ | Осиново | ТП №177 | Щит уличного освещения (ОАО "Сервис ЖКХ") |  | 1 | 0 |  |  |  | plc, gprs |  | модернизация | Нет | Да | Да | вру потребителя | Потребитель | Коммерческий | На опоре | Коммерческий
582 | Ялуторовский РЭС | ПС 110/35/10 кВ "Красный Яр" | ф. "Аслана" 10 кВ | Осиново | ТП №177 | Магазин (И.П. Аллаярова Роза Алимовна) |  | 1 | 0 |  |  |  | plc, gprs |  | модернизация | Нет | Да | Да | вру потребителя | Потребитель | Коммерческий | На опоре | Коммерческий
583 | Ялуторовский РЭС | ПС 110/35/10 кВ "Красный Яр" | ф. "Аслана" 10 кВ | Осиново | ТП №177 | Магазин (И.П. Калиев Рамиль Мирхатуллович) |  | 1 | 0 |  |  |  | plc, gprs |  | модернизация | Нет | Да | Да | вру потребителя | Потребитель | Коммерческий | На опоре | Коммерческий
584 | Ялуторовский РЭС | ПС 110/35/10 кВ "Красный Яр" | ф. "Аслана" 10 кВ | Осиново | ТП №177 | Улица Ишмухаметова, д.ом 1 |  | 1 | 0 |  |  |  | plc, gprs |  | модернизация | Нет | Да | Да | вру потребителя | Потребитель | Коммерческий | На опоре | Коммерческий
585 | Ялуторовский РЭС | ПС 110/35/10 кВ "Красный Яр" | ф. "Аслана" 10 кВ | Осиново | ТП №177 | Улица Ишмухаметова, д.ом 2 |  | 1 | 0 |  |  |  | plc, gprs |  | модернизация | Нет | Да | Да | вру потребителя | Потребитель | Коммерческий | На опоре | Коммерческий
586 | Ялуторовский РЭС | ПС 110/35/10 кВ "Красный Яр" | ф. "Аслана" 10 кВ | Осиново | ТП №177 | Улица Ишмухаметова, д.ом 3 |  | 1 | 0 |  |  |  | plc, gprs |  | модернизация | Нет | Да | Да | вру потребителя | Потребитель | Коммерческий | На опоре | Коммерческий
587 | Ялуторовский РЭС | ПС 110/35/10 кВ "Красный Яр" | ф. "Аслана" 10 кВ | Осиново | ТП №177 | Улица Ишмухаметова, д.ом 4 |  | 1 | 0 |  |  |  | plc, gprs |  | модернизация | Нет | Да | Да | вру потребителя | Потребитель | Коммерческий | На опоре | Коммерческий
588 | Ялуторовский РЭС | ПС 110/35/10 кВ "Красный Яр" | ф. "Аслана" 10 кВ | Осиново | ТП №177 | Улица Ишмухаметова, д.ом 5 |  | 1 | 0 |  |  |  | plc, gprs |  | модернизация | Нет | Да | Да | вру потребителя | Потребитель | Коммерческий | На опоре | Коммерческий
589 | Ялуторовский РЭС | ПС 110/35/10 кВ "Красный Яр" | ф. "Аслана" 10 кВ | Осиново | ТП №177 | Улица Ишмухаметова, д.ом 6 |  | 1 | 0 |  |  |  | plc, gprs |  | модернизация | Нет | Да | Да | вру потребителя | Потребитель | Коммерческий | На опоре | Коммерческий
590 | Ялуторовский РЭС | ПС 110/35/10 кВ "Красный Яр" | ф. "Аслана" 10 кВ | Осиново | ТП №177 | Улица Ишмухаметова, д.ом 7 |  | 1 | 0 |  |  |  | plc, gprs |  | модернизация | Нет | Да | Да | вру потребителя | Потребитель | Коммерческий | На опоре | Коммерческий
591 | Ялуторовский РЭС | ПС 110/35/10 кВ "Красный Яр" | ф. "Аслана" 10 кВ | Осиново | ТП №177 | Улица Ишмухаметова, д.ом 8 |  | 1 | 1 |  | 1 |  | plc, gprs |  | модернизация | Нет | Да | Да | вру потребителя | Потребитель | Коммерческий | На опоре | Коммерческий
592 | Ялуторовский РЭС | ПС 110/35/10 кВ "Красный Яр" | ф. "Аслана" 10 кВ | Осиново | ТП №177 | Улица Ишмухаметова, д.ом 9 |  | 1 | 0 |  |  |  | plc, gprs |  | модернизация | Нет | Да | Да | вру потребителя | Потребитель | Коммерческий | На опоре | Коммерческий
593 | Ялуторовский РЭС | ПС 110/35/10 кВ "Красный Яр" | ф. "Аслана" 10 кВ | Осиново | ТП №177 | Улица Ишмухаметова, д.ом 10 |  | 1 | 0 |  |  |  | plc, gprs |  | модернизация | Нет | Да | Да | вру потребителя | Потребитель | Коммерческий | На опоре | Коммерческий
594 | Ялуторовский РЭС | ПС 110/35/10 кВ "Красный Яр" | ф. "Аслана" 10 кВ | Осиново | ТП №177 | Улица Ишмухаметова, д.ом 11 |  | 1 | 0 |  |  |  | plc, gprs |  | модернизация | Нет | Да | Да | вру потребителя | Потребитель | Коммерческий | На опоре | Коммерческий
595 | Ялуторовский РЭС | ПС 110/35/10 кВ "Красный Яр" | ф. "Аслана" 10 кВ | Осиново | ТП №177 | Улица Ишмухаметова, д.ом 12 |  | 1 | 0 |  |  |  | plc, gprs |  | модернизация | Нет | Да | Да | вру потребителя | Потребитель | Коммерческий | На опоре | Коммерческий
596 | Ялуторовский РЭС | ПС 110/35/10 кВ "Красный Яр" | ф. "Аслана" 10 кВ | Осиново | ТП №177 | Улица Ишмухаметова, д.ом 14 |  | 1 | 0 |  |  |  | plc, gprs |  | модернизация | Нет | Да | Да | вру потребителя | Потребитель | Коммерческий | На опоре | Коммерческий
597 | Ялуторовский РЭС | ПС 110/35/10 кВ "Красный Яр" | ф. "Аслана" 10 кВ | Осиново | ТП №177 | Улица Ишмухаметова, д.ом 15 |  | 1 | 0 |  |  |  | plc, gprs |  | модернизация | Нет | Да | Да | вру потребителя | Потребитель | Коммерческий | На опоре | Коммерческий
598 | Ялуторовский РЭС | ПС 110/35/10 кВ "Красный Яр" | ф. "Аслана" 10 кВ | Осиново | ТП №177 | Улица Ишмухаметова, д.ом 16 |  | 1 | 0 |  |  |  | plc, gprs |  | модернизация | Нет | Да | Да | вру потребителя | Потребитель | Коммерческий | На опоре | Коммерческий
599 | Ялуторовский РЭС | ПС 110/35/10 кВ "Красный Яр" | ф. "Аслана" 10 кВ | Осиново | ТП №177 | Улица Ишмухаметова, д.ом 17 |  | 1 | 0 |  |  |  | plc, gprs |  | модернизация | Нет | Да | Да | вру потребителя | Потребитель | Коммерческий | На опоре | Коммерческий
600 | Ялуторовский РЭС | ПС 110/35/10 кВ "Красный Яр" | ф. "Аслана" 10 кВ | Осиново | ТП №177 | Улица Ишмухаметова, д.ом 18 |  | 1 | 0 |  |  |  | plc, gprs |  | модернизация | Нет | Да | Да | вру потребителя | Потребитель | Коммерческий | На опоре | Коммерческий
601 | Ялуторовский РЭС | ПС 110/35/10 кВ "Красный Яр" | ф. "Аслана" 10 кВ | Осиново | ТП №177 | Улица Ишмухаметова, д.ом 19 |  | 1 | 0 |  |  |  | plc, gprs |  | модернизация | Нет | Да | Да | вру потребителя | Потребитель | Коммерческий | На опоре | Коммерческий
602 | Ялуторовский РЭС | ПС 110/35/10 кВ "Красный Яр" | ф. "Аслана" 10 кВ | Осиново | ТП №177 | Улица Ишмухаметова, д.ом 20 |  | 1 | 0 |  |  |  | plc, gprs |  | модернизация | Нет | Да | Да | вру потребителя | Потребитель | Коммерческий | На опоре | Коммерческий
603 | Ялуторовский РЭС | ПС 110/35/10 кВ "Красный Яр" | ф. "Аслана" 10 кВ | Осиново | ТП №177 | Улица Ишмухаметова, д.ом 21 |  | 1 | 0 |  |  |  | plc, gprs |  | модернизация | Нет | Да | Да | вру потребителя | Потребитель | Коммерческий | На опоре | Коммерческий
604 | Ялуторовский РЭС | ПС 110/35/10 кВ "Красный Яр" | ф. "Аслана" 10 кВ | Осиново | ТП №177 | Улица Ишмухаметова, д.ом 22 |  | 1 | 0 |  |  |  | plc, gprs |  | модернизация | Нет | Да | Да | вру потребителя | Потребитель | Коммерческий | На опоре | Коммерческий
605 | Ялуторовский РЭС | ПС 110/35/10 кВ "Красный Яр" | ф. "Аслана" 10 кВ | Осиново | ТП №177 | Улица Ишмухаметова, д.ом 23 |  | 1 | 0 |  |  |  | plc, gprs |  | модернизация | Нет | Да | Да | вру потребителя | Потребитель | Коммерческий | На опоре | Коммерческий
606 | Ялуторовский РЭС | ПС 110/35/10 кВ "Красный Яр" | ф. "Аслана" 10 кВ | Осиново | ТП №177 | Улица Ишмухаметова, д.ом 24 |  | 1 | 0 |  |  |  | plc, gprs |  | модернизация | Нет | Да | Да | вру потребителя | Потребитель | Коммерческий | На опоре | Коммерческий
607 | Ялуторовский РЭС | ПС 110/35/10 кВ "Красный Яр" | ф. "Аслана" 10 кВ | Осиново | ТП №177 | Улица Ишмухаметова, д.ом 25 |  | 1 | 0 |  |  |  | plc, gprs |  | модернизация | Нет | Да | Да | вру потребителя | Потребитель | Коммерческий | На опоре | Коммерческий
608 | Ялуторовский РЭС | ПС 110/35/10 кВ "Красный Яр" | ф. "Аслана" 10 кВ | Осиново | ТП №177 | Улица Ишмухаметова, д.ом 26 |  | 1 | 0 |  |  |  | plc, gprs |  | модернизация | Нет | Да | Да | вру потребителя | Потребитель | Коммерческий | На опоре | Коммерческий
609 | Ялуторовский РЭС | ПС 110/35/10 кВ "Красный Яр" | ф. "Аслана" 10 кВ | Осиново | ТП №177 | Улица Ишмухаметова, д.ом 28 |  | 1 | 0 |  |  |  | plc, gprs |  | модернизация | Нет | Да | Да | вру потребителя | Потребитель | Коммерческий | На опоре | Коммерческий
610 | Ялуторовский РЭС | ПС 110/35/10 кВ "Красный Яр" | ф. "Аслана" 10 кВ | Осиново | ТП №177 | Улица Ишмухаметова, д.ом 29 |  | 1 | 0 |  |  |  | plc, gprs |  | модернизация | Нет | Да | Да | вру потребителя | Потребитель | Коммерческий | На опоре | Коммерческий
611 | Ялуторовский РЭС | ПС 110/35/10 кВ "Красный Яр" | ф. "Аслана" 10 кВ | Осиново | ТП №177 | Улица Ишмухаметова, д.ом 30 |  | 1 | 0 |  |  |  | plc, gprs |  | модернизация | Нет | Да | Да | вру потребителя | Потребитель | Коммерческий | На опоре | Коммерческий
612 | Ялуторовский РЭС | ПС 110/35/10 кВ "Красный Яр" | ф. "Аслана" 10 кВ | Осиново | ТП №177 | Улица Ишмухаметова, д.ом 31 |  | 1 | 0 |  |  |  | plc, gprs |  | модернизация | Нет | Да | Да | вру потребителя | Потребитель | Коммерческий | На опоре | Коммерческий
613 | Ялуторовский РЭС | ПС 110/35/10 кВ "Красный Яр" | ф. "Аслана" 10 кВ | Осиново | ТП №177 | Улица Ишмухаметова, д.ом 32 |  | 1 | 0 |  |  |  | plc, gprs |  | модернизация | Нет | Да | Да | вру потребителя | Потребитель | Коммерческий | На опоре | Коммерческий
614 | Ялуторовский РЭС | ПС 110/35/10 кВ "Красный Яр" | ф. "Аслана" 10 кВ | Осиново | ТП №177 | Улица Ишмухаметова, д.ом 33 |  | 1 | 0 |  |  |  | plc, gprs |  | модернизация | Нет | Да | Да | вру потребителя | Потребитель | Коммерческий | На опоре | Коммерческий
615 | Ялуторовский РЭС | ПС 110/35/10 кВ "Красный Яр" | ф. "Аслана" 10 кВ | Осиново | ТП №177 | Улица Ишмухаметова, д.ом 34 |  | 1 | 0 |  |  |  | plc, gprs |  | модернизация | Нет | Да | Да | вру потребителя | Потребитель | Коммерческий | На опоре | Коммерческий
616 | Ялуторовский РЭС | ПС 110/35/10 кВ "Красный Яр" | ф. "Аслана" 10 кВ | Осиново | ТП №177 | Улица Ишмухаметова, д.ом 35 |  | 1 | 0 |  |  |  | plc, gprs |  | модернизация | Нет | Да | Да | вру потребителя | Потребитель | Коммерческий | На опоре | Коммерческий
617 | Ялуторовский РЭС | ПС 110/35/10 кВ "Красный Яр" | ф. "Аслана" 10 кВ | Осиново | ТП №177 | Улица Ишмухаметова, д.ом 36 |  | 1 | 0 |  |  |  | plc, gprs |  | модернизация | Нет | Да | Да | вру потребителя | Потребитель | Коммерческий | На опоре | Коммерческий
618 | Ялуторовский РЭС | ПС 110/35/10 кВ "Красный Яр" | ф. "Аслана" 10 кВ | Осиново | ТП №177 | Улица Ишмухаметова, д.ом 37 |  | 1 | 0 |  |  |  | plc, gprs |  | модернизация | Нет | Да | Да | вру потребителя | Потребитель | Коммерческий | На опоре | Коммерческий
619 | Ялуторовский РЭС | ПС 110/35/10 кВ "Красный Яр" | ф. "Аслана" 10 кВ | Осиново | ТП №177 | Улица Ишмухаметова, д.ом 38 |  | 1 | 0 |  |  |  | plc, gprs |  | модернизация | Нет | Да | Да | вру потребителя | Потребитель | Коммерческий | На опоре | Коммерческий
620 | Ялуторовский РЭС | ПС 110/35/10 кВ "Красный Яр" | ф. "Аслана" 10 кВ | Осиново | ТП №177 | Улица Ишмухаметова, д.ом 40 |  | 1 | 0 |  |  |  | plc, gprs |  | модернизация | Нет | Да | Да | вру потребителя | Потребитель | Коммерческий | На опоре | Коммерческий
621 | Ялуторовский РЭС | ПС 110/35/10 кВ "Красный Яр" | ф. "Аслана" 10 кВ | Осиново | ТП №177 | Улица Ишмухаметова, д.ом 41 |  | 1 | 0 |  |  |  | plc, gprs |  | модернизация | Нет | Да | Да | вру потребителя | Потребитель | Коммерческий | На опоре | Коммерческий
622 | Ялуторовский РЭС | ПС 110/35/10 кВ "Красный Яр" | ф. "Аслана" 10 кВ | Осиново | ТП №177 | Улица Ишмухаметова, д.ом 42 |  | 1 | 0 |  |  |  | plc, gprs |  | модернизация | Нет | Да | Да | вру потребителя | Потребитель | Коммерческий | На опоре | Коммерческий
623 | Ялуторовский РЭС | ПС 110/35/10 кВ "Красный Яр" | ф. "Аслана" 10 кВ | Осиново | ТП №177 | Улица Ишмухаметова, д.ом 44 |  | 1 | 0 |  |  |  | plc, gprs |  | модернизация | Нет | Да | Да | вру потребителя | Потребитель | Коммерческий | На опоре | Коммерческий
624 | Ялуторовский РЭС | ПС 110/35/10 кВ "Красный Яр" | ф. "Аслана" 10 кВ | Осиново | ТП №177 | Улица Ишмухаметова, д.ом 45 |  |  | 1 |  | 1 |  | plc, gprs |  | модернизация | Нет | Да | Да | вру потребителя | Потребитель | Коммерческий | На опоре | Коммерческий
625 | Ялуторовский РЭС | ПС 110/35/10 кВ "Красный Яр" | ф. "Аслана" 10 кВ | Осиново | ТП №177 | Улица Ишмухаметова, д.ом 46 |  | 1 | 0 |  |  |  | plc, gprs |  | модернизация | Нет | Да | Да | вру потребителя | Потребитель | Коммерческий | На опоре | Коммерческий
626 | Ялуторовский РЭС | ПС 110/35/10 кВ "Красный Яр" | ф. "Аслана" 10 кВ | Осиново | ТП №177 | Улица Ишмухаметова, д.ом 47 |  | 2 | 0 |  |  |  | plc, gprs |  | модернизация | Нет | Да | Да | вру потребителя | Потребитель | Коммерческий | На опоре | Коммерческий
627 | Ялуторовский РЭС | ПС 110/35/10 кВ "Красный Яр" | ф. "Аслана" 10 кВ | Осиново | ТП №177 | Улица Ишмухаметова, д.ом 50 |  | 1 | 0 |  |  |  | plc, gprs |  | модернизация | Нет | Да | Да | вру потребителя | Потребитель | Коммерческий | На опоре | Коммерческий
628 | Ялуторовский РЭС | ПС 110/35/10 кВ "Красный Яр" | ф. "Аслана" 10 кВ | Осиново | ТП №177 | Улица Ишмухаметова, д.ом 51 |  | 1 | 0 |  |  |  | plc, gprs |  | модернизация | Нет | Да | Да | вру потребителя | Потребитель | Коммерческий | На опоре | Коммерческий
629 | Ялуторовский РЭС | ПС 110/35/10 кВ "Красный Яр" | ф. "Аслана" 10 кВ | Осиново | ТП №177 | Улица Ишмухаметова, д.ом 52 |  | 1 | 0 |  |  |  | plc, gprs |  | модернизация | Нет | Да | Да | вру потребителя | Потребитель | Коммерческий | На опоре | Коммерческий
630 | Ялуторовский РЭС | ПС 110/35/10 кВ "Красный Яр" | ф. "Аслана" 10 кВ | Осиново | ТП №177 | Улица Ишмухаметова, д.ом 53 |  | 1 | 0 |  |  |  | plc, gprs |  | модернизация | Нет | Да | Да | вру потребителя | Потребитель | Коммерческий | На опоре | Коммерческий
631 | Ялуторовский РЭС | ПС 110/35/10 кВ "Красный Яр" | ф. "Аслана" 10 кВ | Осиново | ТП №177 | Улица Ишмухаметова, д.ом 54 |  | 1 | 0 |  |  |  | plc, gprs |  | модернизация | Нет | Да | Да | вру потребителя | Потребитель | Коммерческий | На опоре | Коммерческий
632 | Ялуторовский РЭС | ПС 110/35/10 кВ "Красный Яр" | ф. "Аслана" 10 кВ | Осиново | ТП №177 | Улица Ишмухаметова, д.ом 55 |  | 1 | 0 |  |  |  | plc, gprs |  | модернизация | Нет | Да | Да | вру потребителя | Потребитель | Коммерческий | На опоре | Коммерческий
633 | Ялуторовский РЭС | ПС 110/35/10 кВ "Красный Яр" | ф. "Аслана" 10 кВ | Осиново | ТП №177 | Улица Ишмухаметова, д.ом 57 |  | 1 | 0 |  |  |  | plc, gprs |  | модернизация | Нет | Да | Да | вру потребителя | Потребитель | Коммерческий | На опоре | Коммерческий
634 | Ялуторовский РЭС | ПС 110/35/10 кВ "Красный Яр" | ф. "Аслана" 10 кВ | Осиново | ТП №177 | Улица Ишмухаметова, д.ом 58 |  | 1 | 0 |  |  |  | plc, gprs |  | модернизация | Нет | Да | Да | вру потребителя | Потребитель | Коммерческий | На опоре | Коммерческий
635 | Ялуторовский РЭС | ПС 110/35/10 кВ "Красный Яр" | ф. "Аслана" 10 кВ | Осиново | ТП №177 | Улица Ишмухаметова, д.ом 60 |  | 1 | 0 |  |  |  | plc, gprs |  | модернизация | Нет | Да | Да | вру потребителя | Потребитель | Коммерческий | На опоре | Коммерческий
636 | Ялуторовский РЭС | ПС 110/35/10 кВ "Красный Яр" | ф. "Аслана" 10 кВ | Осиново | ТП №177 | Улица Ишмухаметова, д.ом 61 |  | 1 | 0 |  |  |  | plc, gprs |  | модернизация | Нет | Да | Да | вру потребителя | Потребитель | Коммерческий | На опоре | Коммерческий
637 | Ялуторовский РЭС | ПС 110/35/10 кВ "Красный Яр" | ф. "Аслана" 10 кВ | Осиново | ТП №177 | Улица Ишмухаметова, д.ом 62 |  | 1 | 0 |  |  |  | plc, gprs |  | модернизация | Нет | Да | Да | вру потребителя | Потребитель | Коммерческий | На опоре | Коммерческий
638 | Ялуторовский РЭС | ПС 110/35/10 кВ "Красный Яр" | ф. "Аслана" 10 кВ | Осиново | ТП №177 | Улица Ишмухаметова, д.ом 63 |  | 1 | 0 |  |  |  | plc, gprs |  | модернизация | Нет | Да | Да | вру потребителя | Потребитель | Коммерческий | На опоре | Коммерческий
639 | Ялуторовский РЭС | ПС 110/35/10 кВ "Красный Яр" | ф. "Аслана" 10 кВ | Осиново | ТП №177 | Улица Ишмухаметова, д.ом 65 |  | 1 | 0 |  |  |  | plc, gprs |  | модернизация | Нет | Да | Да | вру потребителя | Потребитель | Коммерческий | На опоре | Коммерческий
640 | Ялуторовский РЭС | ПС 110/35/10 кВ "Красный Яр" | ф. "Аслана" 10 кВ | Осиново | ТП №177 | Улица Ишмухаметова, д.ом 67 |  | 1 | 0 |  |  |  | plc, gprs |  | модернизация | Нет | Да | Да | вру потребителя | Потребитель | Коммерческий | На опоре | Коммерческий
641 | Ялуторовский РЭС | ПС 110/35/10 кВ "Красный Яр" | ф. "Аслана" 10 кВ | Осиново | ТП №177 | Улица Ишмухаметова, д.ом 69 |  | 1 | 0 |  |  |  | plc, gprs |  | модернизация | Нет | Да | Да | вру потребителя | Потребитель | Коммерческий | На опоре | Коммерческий
642 | Ялуторовский РЭС | ПС 110/35/10 кВ "Красный Яр" | ф. "Аслана" 10 кВ | Осиново | ТП №177 | Улица Ишмухаметова, д.ом 71 |  | 1 | 0 |  |  |  | plc, gprs |  | модернизация | Нет | Да | Да | вру потребителя | Потребитель | Коммерческий | На опоре | Коммерческий
643 | Ялуторовский РЭС | ПС 110/35/10 кВ "Красный Яр" | ф. "Аслана" 10 кВ | Осиново | ТП №177 | Улица Ишмухаметова, д.ом 75 |  | 1 | 0 |  |  |  | plc, gprs |  | модернизация | Нет | Да | Да | вру потребителя | Потребитель | Коммерческий | На опоре | Коммерческий
644 | Ялуторовский РЭС | ПС 110/35/10 кВ "Красный Яр" | ф. "Аслана" 10 кВ | Осиново | ТП №177 | Улица Коммуны, д.ом 1 |  | 1 | 0 |  |  |  | plc, gprs |  | модернизация | Нет | Да | Да | вру потребителя | Потребитель | Коммерческий | На опоре | Коммерческий
645 | Ялуторовский РЭС | ПС 110/35/10 кВ "Красный Яр" | ф. "Аслана" 10 кВ | Осиново | ТП №177 | Улица Коммуны, д.ом 2 |  | 1 | 0 |  |  |  | plc, gprs |  | модернизация | Нет | Да | Да | вру потребителя | Потребитель | Коммерческий | На опоре | Коммерческий
646 | Ялуторовский РЭС | ПС 110/35/10 кВ "Красный Яр" | ф. "Аслана" 10 кВ | Осиново | ТП №177 | Улица Коммуны, д.ом 3 |  | 1 | 0 |  |  |  | plc, gprs |  | модернизация | Нет | Да | Да | вру потребителя | Потребитель | Коммерческий | На опоре | Коммерческий
647 | Ялуторовский РЭС | ПС 110/35/10 кВ "Красный Яр" | ф. "Аслана" 10 кВ | Осиново | ТП №177 | Улица Коммуны, д.ом 4 |  | 1 | 0 |  |  |  | plc, gprs |  | модернизация | Нет | Да | Да | вру потребителя | Потребитель | Коммерческий | На опоре | Коммерческий
648 | Ялуторовский РЭС | ПС 110/35/10 кВ "Красный Яр" | ф. "Аслана" 10 кВ | Осиново | ТП №177 | Улица Коммуны, д.ом 5 |  | 1 | 0 |  |  |  | plc, gprs |  | модернизация | Нет | Да | Да | вру потребителя | Потребитель | Коммерческий | На опоре | Коммерческий
649 | Ялуторовский РЭС | ПС 110/35/10 кВ "Красный Яр" | ф. "Аслана" 10 кВ | Осиново | ТП №177 | Улица Коммуны, д.ом 6 |  | 1 | 0 |  |  |  | plc, gprs |  | модернизация | Нет | Да | Да | вру потребителя | Потребитель | Коммерческий | На опоре | Коммерческий
650 | Ялуторовский РЭС | ПС 110/35/10 кВ "Красный Яр" | ф. "Аслана" 10 кВ | Осиново | ТП №177 | Улица Коммуны, д.ом 7 |  | 1 | 0 |  |  |  | plc, gprs |  | модернизация | Нет | Да | Да | вру потребителя | Потребитель | Коммерческий | На опоре | Коммерческий
651 | Ялуторовский РЭС | ПС 110/35/10 кВ "Красный Яр" | ф. "Аслана" 10 кВ | Осиново | ТП №177 | Улица Коммуны, д.ом 8 |  | 1 | 0 |  |  |  | plc, gprs |  | модернизация | Нет | Да | Да | вру потребителя | Потребитель | Коммерческий | На опоре | Коммерческий
27 | Ялуторовский РЭС | ПС 110/35/10 кВ "Красный Яр" |  | Осиново |  |  |  | 83 | 5 | 0 | 5 | 0 | plc, gprs
652 | Ялуторовский РЭС | ПС 110/10 кВ "Петелино" | ф. "Коктюль" 10 кВ | Петелино | ТП №200 | Скважина (ОАО "Сервис ЖКХ") |  |  | 1 |  | 1 |  | plc, gprs |  | модернизация | Нет | Да | Да | вру потребителя | Потребитель | Коммерческий | На опоре | Коммерческий
653 | Ялуторовский РЭС | ПС 110/10 кВ "Старый Кавдык" | ф. "Бердюгино" 10 кВ | Петелино | ТП №207 | Сушилка (ООО "Петелино") |  |  | 1 | 1 |  | 3 | plc, gprs |  | модернизация | Нет | Да | Да | Распределительное устройство 0,4 кВ ТП | ЮТПО ф-ла ТРС ОАО "ТЭ" | Коммерческий | Распределительное устройство 0,4 кВ ТП | Коммерческий
654 | Ялуторовский РЭС | ПС 110/10 кВ "Петелино" | ф. "Комплекс Хохлово" 10 кВ | Петелино | ТП №208 | Котельная (ОАО "Сервис ЖКХ") |  |  | 1 |  | 1 |  | plc, gprs |  | модернизация | Нет | Да | Да | вру потребителя | Потребитель | Коммерческий | На опоре | Коммерческий
655 | Ялуторовский РЭС | ПС 110/10 кВ "Петелино" | ф. "Мыс" 10 кВ | Петелино | ТП №210 | Мастерская (ООО "Петелино") |  |  | 1 | 1 |  | 3 | plc, gprs |  | модернизация | Нет | Да | Да | Распределительное устройство 0,4 кВ ТП | ЮТПО ф-ла ТРС ОАО "ТЭ" | Коммерческий | Распределительное устройство 0,4 кВ ТП | Коммерческий
656 | Ялуторовский РЭС | ПС 110/10 кВ "Петелино" | ф. "Мыс" 10 кВ | Петелино | ТП №213 | Кормоцех (ООО "Петелино") |  |  | 1 | 1 |  | 3 | plc, gprs |  | модернизация | Нет | Да | Да | Распределительное устройство 0,4 кВ ТП | ЮТПО ф-ла ТРС ОАО "ТЭ" | Коммерческий | Распределительное устройство 0,4 кВ ТП | Коммерческий
657 | Ялуторовский РЭС | ПС 110/10 кВ "Петелино" | ф. "Мыс" 10 кВ | Петелино | ТП №214 | Ферма (ООО "Петелино") |  |  | 1 | 1 |  | 3 | plc, gprs |  | модернизация | Нет | Да | Да | Распределительное устройство 0,4 кВ ТП | ЮТПО ф-ла ТРС ОАО "ТЭ" | Коммерческий | Распределительное устройство 0,4 кВ ТП | Коммерческий
658 | Ялуторовский РЭС | ПС 110/10 кВ "Петелино" | ф. "Мыс" 10 кВ | Петелино | ТП №215 | Ферма (ООО "Петелино") |  |  | 1 | 1 |  | 3 | plc, gprs |  | модернизация | Нет | Да | Да | Распределительное устройство 0,4 кВ ТП | ЮТПО ф-ла ТРС ОАО "ТЭ" | Коммерческий | Распределительное устройство 0,4 кВ ТП | Коммерческий
659 | Ялуторовский РЭС | ПС 110/10 кВ "Петелино" | ф. "Коктюль" 10 кВ | Петелино | ТП №218 | Корозаправочная станция (ООО "Петелино") |  |  | 1 | 1 |  | 3 | plc, gprs |  | модернизация | Нет | Да | Да | Распределительное устройство 0,4 кВ ТП | ЮТПО ф-ла ТРС ОАО "ТЭ" | Коммерческий | Распределительное устройство 0,4 кВ ТП | Коммерческий
28 | Ялуторовский РЭС | ПС 110/10 кВ "Петелино" |  | Петелино |  |  |  | 0 | 8 | 6 | 2 | 18 | plc, gprs
660 | Ялуторовский РЭС | ПС 110/10 кВ "Зиново" | ф. "Сингуль" 10 кВ | Яр | ТП №102 | Школа |  |  | 1 | 1 |  | 3 | plc, gprs |  | Модернизация | Нет | Да | Да | Распределительно устройство 0,4 ТП | ЮТПО ф-ла ТРС ОАО "ТЭ" | Коммерческий | Распределительно устройство 0,4 ТП | Коммерческий
29 | Ялуторовский РЭС | ПС 110/10 кВ "Зиново" |  | Яр |  |  |  | 0 | 1 | 1 | 0 | 3 | plc, gprs
661 | Ялуторовский РЭС | ПС 110/10 кВ "Кавдык" | ф. "Бердюгино" 10 кВ | Бердюгино | ТП №231 | ПТО (ООО "Петелино") |  |  | 1 | 1 |  | 3 | plc, gprs |  | Модернизация | Нет | Да | Да | Распределительно устройство 0,4 ТП | ЮТПО ф-ла ТРС ОАО "ТЭ" | Коммерческий | Распределительно устройство 0,4 ТП | Коммерческий
662 | Ялуторовский РЭС | ПС 110/10 кВ "Кавдык" | ф. "Бердюгино" 10 кВ | Бердюгино | ТП №232 | Школа (МОУ "Бердюгинская средняя общеобразовательная школа") |  |  | 1 | 1 |  | 3 | plc, gprs |  | Модернизация | Нет | Да | Да | Распределительно устройство 0,4 ТП | Потребитель | Коммерческий | Распределительно устройство 0,4 ТП | Коммерческий
663 | Ялуторовский РЭС | ПС 110/10 кВ "Кавдык" | ф. "Бердюгино" 10 кВ | Бердюгино | ТП №232 | Котельная (ОАО "Сервис ЖКХ") |  |  | 1 |  | 1 |  | plc, gprs |  | Модернизация | Нет | Да | Да | ВРУ потребителя | Потребитель | Коммерческий | на опоре | Коммерческий
664 | Ялуторовский РЭС | ПС 110/10 кВ "Кавдык" | ф. "Бердюгино" 10 кВ | Бердюгино | ТП №233 | Новый двор (ООО "Петелино") |  |  | 1 | 1 |  | 3 | plc, gprs |  | Модернизация | Нет | Да | Да | Распределительно устройство 0,4 ТП | ЮТПО ф-ла ТРС ОАО "ТЭ" | Коммерческий | Распределительно устройство 0,4 ТП | Коммерческий
30 | Ялуторовский РЭС | ПС 110/10 кВ "Кавдык" |  | Бердюгино |  |  |  | 0 | 4 | 3 | 1 | 9 | plc, gprs
665 | Ялуторовский РЭС | ПС 110/10 кВ "Петелино" | ф. "Мыс" 10 кВ | Хохлово | ТП №238 | Ферма (Калинин) |  |  | 1 | 1 |  | 3 | plc, gprs |  | модернизация | Нет | Да | Да | Распределительное устройство 0,4 кВ ТП | ЮТПО ф-ла ТРС ОАО "ТЭ" | Коммерческий | Распределительное устройство 0,4 кВ ТП | Коммерческий
666 | Ялуторовский РЭС | ПС 110/10 кВ "Петелино" | ф. "Комплекс Хохлово" 10 кВ | Хохлово | ТП №248 | Ферма (ООО "Молочная ферма") |  |  | 1 | 1 |  | 3 | plc, gprs |  | модернизация | Нет | Да | Да | Распределительное устройство 0,4 кВ ТП | ЮТПО ф-ла ТРС ОАО "ТЭ" | Коммерческий | Распределительное устройство 0,4 кВ ТП | Коммерческий
667 | Ялуторовский РЭС | ПС 110/10 кВ "Томилово" | ф. "Завод" 10 кВ | Хохлово | ТП №252 | Выпаса (ООО "Молочная ферма") |  |  | 1 | 1 |  | 3 | plc, gprs |  | модернизация | Нет | Да | Да | Распределительное устройство 0,4 кВ ТП | ЮТПО ф-ла ТРС ОАО "ТЭ" | Коммерческий | Распределительное устройство 0,4 кВ ТП | Коммерческий
31 | Ялуторовский РЭС | ПС 110/10 кВ "Томилово" |  | Хохлово |  |  |  | 0 | 3 | 3 | 0 | 9 | plc, gprs
668 | Ялуторовский РЭС | ПС 110/10 кВ "Атьялово" | ф. "КРС" 10 кВ | Большое Тихвино | ТП №272 | Гараж (ЛПХ "Кукушкин Владимир Викторович") |  |  | 1 |  | 1 |  | plc, gprs |  | модернизация | Нет | Да | Да | Распределительное устройство 0,4 кВ ТП | Потребитель | Коммерческий | Распределительное устройство 0,4 кВ ТП | Коммерческий
669 | Ялуторовский РЭС | ПС 110/10 кВ "Атьялово" | ф. "КРС" 10 кВ | Большое Тихвино | ТП №272 | Гараж (ООО "Луч") |  |  | 1 | 1 |  | 3 | plc, gprs |  | модернизация | Нет | Да | Да | Распределительное устройство 0,4 кВ ТП | ЮТПО ф-ла ТРС ОАО "ТЭ" | Коммерческий | Распределительное устройство 0,4 кВ ТП | Коммерческий
32 | Ялуторовский РЭС | ПС 110/10 кВ "Атьялово" |  | Большое Тихвино |  |  |  | 0 | 2 | 1 | 1 | 3 | plc, gprs
670 | Ялуторовский РЭС | ПС 110/35/10 кВ "Красный Яр" | ф. "Ивановка" 10 кВ | Малая Тихвина | ТП №280 | Миниферма (ЛПХ "Дударева Л.В.") |  |  | 1 |  | 1 |  | plc, gprs |  | модернизация | Нет | Да | Да | Распределительное устройство 0,4 кВ ТП | Потребитель | Коммерческий | Распределительное устройство 0,4 кВ ТП | Коммерческий
671 | Ялуторовский РЭС | ПС 110/35/10 кВ "Красный Яр" | ф. "Ивановка" 10 кВ | Малая Тихвина | ТП №280 | Мехток (ООО "Луч") |  |  | 1 | 1 |  | 3 | plc, gprs |  | модернизация | Нет | Да | Да | Распределительное устройство 0,4 кВ ТП | ЮТПО ф-ла ТРС ОАО "ТЭ" | Коммерческий | Распределительное устройство 0,4 кВ ТП | Коммерческий
672 | Ялуторовский РЭС | ПС 110/35/10 кВ "Красный Яр" | ф. "Ивановка" 10 кВ | Малая Тихвина | ТП №281 | ФАП (ГЛПУ ТО "Областная больница №23"(г.Ялуторовска)) |  |  | 1 |  | 1 |  | plc, gprs |  | модернизация | Нет | Да | Да | вру потребителя | Потребитель | Коммерческий | На опоре | Коммерческий
673 | Ялуторовский РЭС | ПС 110/35/10 кВ "Красный Яр" | ф. "Ивановка" 10 кВ | Малая Тихвина | ТП №281 | Магазин (ПО "Заречный" ) |  | 1 | 0 |  |  |  | plc, gprs |  | модернизация | Нет | Да | Да | вру потребителя | Потребитель | Коммерческий | На опоре | Коммерческий
674 | Ялуторовский РЭС | ПС 110/35/10 кВ "Красный Яр" | ф. "Ивановка" 10 кВ | Малая Тихвина | ТП №281 | Молокоприемный пункт (КОСПК "Милк сервис") |  |  | 1 |  | 1 |  | plc, gprs |  | модернизация | Нет | Да | Да | вру потребителя | Потребитель | Коммерческий | На опоре | Коммерческий
675 | Ялуторовский РЭС | ПС 110/35/10 кВ "Красный Яр" | ф. "Ивановка" 10 кВ | Малая Тихвина | ТП №281 | Щит уличного освещения (ОАО "Сервис ЖКХ") |  | 1 | 0 |  |  |  | plc, gprs |  | модернизация | Нет | Да | Да | вру потребителя | Потребитель | Коммерческий | На опоре | Коммерческий
676 | Ялуторовский РЭС | ПС 110/35/10 кВ "Красный Яр" | ф. "Ивановка" 10 кВ | Малая Тихвина | ТП №281 | Улица Берегоывая, д.ом 1 |  | 1 | 0 |  |  |  | plc, gprs |  | модернизация | Нет | Да | Да | вру потребителя | Потребитель | Коммерческий | На опоре | Коммерческий
677 | Ялуторовский РЭС | ПС 110/35/10 кВ "Красный Яр" | ф. "Ивановка" 10 кВ | Малая Тихвина | ТП №281 | Улица Берегоывая, д.ом 2 |  | 1 | 0 |  |  |  | plc, gprs |  | модернизация | Нет | Да | Да | вру потребителя | Потребитель | Коммерческий | На опоре | Коммерческий
678 | Ялуторовский РЭС | ПС 110/35/10 кВ "Красный Яр" | ф. "Ивановка" 10 кВ | Малая Тихвина | ТП №281 | Улица Берегоывая, д.ом 3 |  | 1 | 0 |  |  |  | plc, gprs |  | модернизация | Нет | Да | Да | вру потребителя | Потребитель | Коммерческий | На опоре | Коммерческий
679 | Ялуторовский РЭС | ПС 110/35/10 кВ "Красный Яр" | ф. "Ивановка" 10 кВ | Малая Тихвина | ТП №281 | Улица Берегоывая, д.ом 4 |  | 1 | 0 |  |  |  | plc, gprs |  | модернизация | Нет | Да | Да | вру потребителя | Потребитель | Коммерческий | На опоре | Коммерческий
680 | Ялуторовский РЭС | ПС 110/35/10 кВ "Красный Яр" | ф. "Ивановка" 10 кВ | Малая Тихвина | ТП №281 | Улица Берегоывая, д.ом 7 |  | 1 | 0 |  |  |  | plc, gprs |  | модернизация | Нет | Да | Да | вру потребителя | Потребитель | Коммерческий | На опоре | Коммерческий
681 | Ялуторовский РЭС | ПС 110/35/10 кВ "Красный Яр" | ф. "Ивановка" 10 кВ | Малая Тихвина | ТП №281 | Улица Берегоывая, д.ом 8 |  | 1 | 0 |  |  |  | plc, gprs |  | модернизация | Нет | Да | Да | вру потребителя | Потребитель | Коммерческий | На опоре | Коммерческий
682 | Ялуторовский РЭС | ПС 110/35/10 кВ "Красный Яр" | ф. "Ивановка" 10 кВ | Малая Тихвина | ТП №281 | Улица Берегоывая, д.ом 9 |  | 1 | 0 |  |  |  | plc, gprs |  | модернизация | Нет | Да | Да | вру потребителя | Потребитель | Коммерческий | На опоре | Коммерческий
683 | Ялуторовский РЭС | ПС 110/35/10 кВ "Красный Яр" | ф. "Ивановка" 10 кВ | Малая Тихвина | ТП №281 | Улица Берегоывая, д.ом 11 |  | 1 | 0 |  |  |  | plc, gprs |  | модернизация | Нет | Да | Да | вру потребителя | Потребитель | Коммерческий | На опоре | Коммерческий
684 | Ялуторовский РЭС | ПС 110/35/10 кВ "Красный Яр" | ф. "Ивановка" 10 кВ | Малая Тихвина | ТП №281 | Улица Берегоывая, д.ом 12 |  | 1 | 0 |  |  |  | plc, gprs |  | модернизация | Нет | Да | Да | вру потребителя | Потребитель | Коммерческий | На опоре | Коммерческий
685 | Ялуторовский РЭС | ПС 110/35/10 кВ "Красный Яр" | ф. "Ивановка" 10 кВ | Малая Тихвина | ТП №281 | Улица Берегоывая, д.ом 13 |  | 1 | 0 |  |  |  | plc, gprs |  | модернизация | Нет | Да | Да | вру потребителя | Потребитель | Коммерческий | На опоре | Коммерческий
686 | Ялуторовский РЭС | ПС 110/35/10 кВ "Красный Яр" | ф. "Ивановка" 10 кВ | Малая Тихвина | ТП №281 | Улица Берегоывая, д.ом 14 |  | 1 | 0 |  |  |  | plc, gprs |  | модернизация | Нет | Да | Да | вру потребителя | Потребитель | Коммерческий | На опоре | Коммерческий
687 | Ялуторовский РЭС | ПС 110/35/10 кВ "Красный Яр" | ф. "Ивановка" 10 кВ | Малая Тихвина | ТП №281 | Улица Берегоывая, д.ом 16 |  | 1 | 0 |  |  |  | plc, gprs |  | модернизация | Нет | Да | Да | вру потребителя | Потребитель | Коммерческий | На опоре | Коммерческий
688 | Ялуторовский РЭС | ПС 110/35/10 кВ "Красный Яр" | ф. "Ивановка" 10 кВ | Малая Тихвина | ТП №281 | Улица Берегоывая, д.ом 17 |  | 1 | 0 |  |  |  | plc, gprs |  | модернизация | Нет | Да | Да | вру потребителя | Потребитель | Коммерческий | На опоре | Коммерческий
689 | Ялуторовский РЭС | ПС 110/35/10 кВ "Красный Яр" | ф. "Ивановка" 10 кВ | Малая Тихвина | ТП №281 | Улица Берегоывая, д.ом 18 |  | 1 | 0 |  |  |  | plc, gprs |  | модернизация | Нет | Да | Да | вру потребителя | Потребитель | Коммерческий | На опоре | Коммерческий
690 | Ялуторовский РЭС | ПС 110/35/10 кВ "Красный Яр" | ф. "Ивановка" 10 кВ | Малая Тихвина | ТП №281 | Улица Берегоывая, д.ом 19 |  | 1 | 0 |  |  |  | plc, gprs |  | модернизация | Нет | Да | Да | вру потребителя | Потребитель | Коммерческий | На опоре | Коммерческий
691 | Ялуторовский РЭС | ПС 110/35/10 кВ "Красный Яр" | ф. "Ивановка" 10 кВ | Малая Тихвина | ТП №281 | Улица Берегоывая, д.ом 21 |  | 1 | 0 |  |  |  | plc, gprs |  | модернизация | Нет | Да | Да | вру потребителя | Потребитель | Коммерческий | На опоре | Коммерческий
692 | Ялуторовский РЭС | ПС 110/35/10 кВ "Красный Яр" | ф. "Ивановка" 10 кВ | Малая Тихвина | ТП №281 | Улица Берегоывая, д.ом 23 |  | 1 | 0 |  |  |  | plc, gprs |  | модернизация | Нет | Да | Да | вру потребителя | Потребитель | Коммерческий | На опоре | Коммерческий
693 | Ялуторовский РЭС | ПС 110/35/10 кВ "Красный Яр" | ф. "Ивановка" 10 кВ | Малая Тихвина | ТП №281 | Улица Берегоывая, д.ом 24 |  | 1 | 0 |  |  |  | plc, gprs |  | модернизация | Нет | Да | Да | вру потребителя | Потребитель | Коммерческий | На опоре | Коммерческий
694 | Ялуторовский РЭС | ПС 110/35/10 кВ "Красный Яр" | ф. "Ивановка" 10 кВ | Малая Тихвина | ТП №281 | Улица Берегоывая, д.ом 25 |  | 1 | 0 |  |  |  | plc, gprs |  | модернизация | Нет | Да | Да | вру потребителя | Потребитель | Коммерческий | На опоре | Коммерческий
695 | Ялуторовский РЭС | ПС 110/35/10 кВ "Красный Яр" | ф. "Ивановка" 10 кВ | Малая Тихвина | ТП №281 | Улица Берегоывая, д.ом 26 |  | 1 | 0 |  |  |  | plc, gprs |  | модернизация | Нет | Да | Да | вру потребителя | Потребитель | Коммерческий | На опоре | Коммерческий
696 | Ялуторовский РЭС | ПС 110/35/10 кВ "Красный Яр" | ф. "Ивановка" 10 кВ | Малая Тихвина | ТП №281 | Улица Берегоывая, д.ом 30 |  | 1 | 0 |  |  |  | plc, gprs |  | модернизация | Нет | Да | Да | вру потребителя | Потребитель | Коммерческий | На опоре | Коммерческий
697 | Ялуторовский РЭС | ПС 110/35/10 кВ "Красный Яр" | ф. "Ивановка" 10 кВ | Малая Тихвина | ТП №281 | Улица Берегоывая, д.ом 33 |  | 1 | 0 |  |  |  | plc, gprs |  | модернизация | Нет | Да | Да | вру потребителя | Потребитель | Коммерческий | На опоре | Коммерческий
698 | Ялуторовский РЭС | ПС 110/35/10 кВ "Красный Яр" | ф. "Ивановка" 10 кВ | Малая Тихвина | ТП №281 | Улица Берегоывая, д.ом 34 |  | 1 | 0 |  |  |  | plc, gprs |  | модернизация | Нет | Да | Да | вру потребителя | Потребитель | Коммерческий | На опоре | Коммерческий
699 | Ялуторовский РЭС | ПС 110/35/10 кВ "Красный Яр" | ф. "Ивановка" 10 кВ | Малая Тихвина | ТП №281 | Улица Берегоывая, д.ом 36 |  | 1 | 0 |  |  |  | plc, gprs |  | модернизация | Нет | Да | Да | вру потребителя | Потребитель | Коммерческий | На опоре | Коммерческий
700 | Ялуторовский РЭС | ПС 110/35/10 кВ "Красный Яр" | ф. "Ивановка" 10 кВ | Малая Тихвина | ТП №281 | Улица Берегоывая, д.ом 37 |  | 1 | 1 |  | 1 |  | plc, gprs |  | модернизация | Нет | Да | Да | вру потребителя | Потребитель | Коммерческий | На опоре | Коммерческий
701 | Ялуторовский РЭС | ПС 110/35/10 кВ "Красный Яр" | ф. "Ивановка" 10 кВ | Малая Тихвина | ТП №281 | Улица Берегоывая, д.ом 39 |  | 1 | 0 |  |  |  | plc, gprs |  | модернизация | Нет | Да | Да | вру потребителя | Потребитель | Коммерческий | На опоре | Коммерческий
702 | Ялуторовский РЭС | ПС 110/35/10 кВ "Красный Яр" | ф. "Ивановка" 10 кВ | Малая Тихвина | ТП №281 | Улица Берегоывая, д.ом 41 |  | 1 | 0 |  |  |  | plc, gprs |  | модернизация | Нет | Да | Да | вру потребителя | Потребитель | Коммерческий | На опоре | Коммерческий
703 | Ялуторовский РЭС | ПС 110/35/10 кВ "Красный Яр" | ф. "Ивановка" 10 кВ | Малая Тихвина | ТП №281 | Улица Берегоывая, д.ом 42 |  | 1 | 0 |  |  |  | plc, gprs |  | модернизация | Нет | Да | Да | вру потребителя | Потребитель | Коммерческий | На опоре | Коммерческий
704 | Ялуторовский РЭС | ПС 110/35/10 кВ "Красный Яр" | ф. "Ивановка" 10 кВ | Малая Тихвина | ТП №281 | Улица Берегоывая, д.ом 43 |  | 1 | 0 |  |  |  | plc, gprs |  | модернизация | Нет | Да | Да | вру потребителя | Потребитель | Коммерческий | На опоре | Коммерческий
705 | Ялуторовский РЭС | ПС 110/35/10 кВ "Красный Яр" | ф. "Ивановка" 10 кВ | Малая Тихвина | ТП №281 | Улица Берегоывая, д.ом 47 |  | 1 | 0 |  |  |  | plc, gprs |  | модернизация | Нет | Да | Да | вру потребителя | Потребитель | Коммерческий | На опоре | Коммерческий
706 | Ялуторовский РЭС | ПС 110/35/10 кВ "Красный Яр" | ф. "Ивановка" 10 кВ | Малая Тихвина | ТП №281 | Улица Берегоывая, д.ом 48 |  | 1 | 0 |  |  |  | plc, gprs |  | модернизация | Нет | Да | Да | вру потребителя | Потребитель | Коммерческий | На опоре | Коммерческий
707 | Ялуторовский РЭС | ПС 110/35/10 кВ "Красный Яр" | ф. "Ивановка" 10 кВ | Малая Тихвина | ТП №281 | Улица Берегоывая, д.ом 49 |  | 1 | 0 |  |  |  | plc, gprs |  | модернизация | Нет | Да | Да | вру потребителя | Потребитель | Коммерческий | На опоре | Коммерческий
708 | Ялуторовский РЭС | ПС 110/35/10 кВ "Красный Яр" | ф. "Ивановка" 10 кВ | Малая Тихвина | ТП №281 | Улица Берегоывая, д.ом 50 |  | 1 | 0 |  |  |  | plc, gprs |  | модернизация | Нет | Да | Да | вру потребителя | Потребитель | Коммерческий | На опоре | Коммерческий
709 | Ялуторовский РЭС | ПС 110/35/10 кВ "Красный Яр" | ф. "Ивановка" 10 кВ | Малая Тихвина | ТП №281 | Улица Берегоывая, д.ом 51 |  | 1 | 0 |  |  |  | plc, gprs |  | модернизация | Нет | Да | Да | вру потребителя | Потребитель | Коммерческий | На опоре | Коммерческий
710 | Ялуторовский РЭС | ПС 110/35/10 кВ "Красный Яр" | ф. "Ивановка" 10 кВ | Малая Тихвина | ТП №281 | Улица Берегоывая, д.ом 53 |  | 1 | 0 |  |  |  | plc, gprs |  | модернизация | Нет | Да | Да | вру потребителя | Потребитель | Коммерческий | На опоре | Коммерческий
711 | Ялуторовский РЭС | ПС 110/35/10 кВ "Красный Яр" | ф. "Ивановка" 10 кВ | Малая Тихвина | ТП №281 | Улица Берегоывая, д.ом 54 |  | 1 | 0 |  |  |  | plc, gprs |  | модернизация | Нет | Да | Да | вру потребителя | Потребитель | Коммерческий | На опоре | Коммерческий
712 | Ялуторовский РЭС | ПС 110/35/10 кВ "Красный Яр" | ф. "Ивановка" 10 кВ | Малая Тихвина | ТП №281 | Улица Берегоывая, д.ом 55 |  | 1 | 0 |  |  |  | plc, gprs |  | модернизация | Нет | Да | Да | вру потребителя | Потребитель | Коммерческий | На опоре | Коммерческий
713 | Ялуторовский РЭС | ПС 110/35/10 кВ "Красный Яр" | ф. "Ивановка" 10 кВ | Малая Тихвина | ТП №281 | Улица Берегоывая, д.ом 58 |  | 1 | 0 |  |  |  | plc, gprs |  | модернизация | Нет | Да | Да | вру потребителя | Потребитель | Коммерческий | На опоре | Коммерческий
714 | Ялуторовский РЭС | ПС 110/35/10 кВ "Красный Яр" | ф. "Ивановка" 10 кВ | Малая Тихвина | ТП №281 | Улица Берегоывая, д.ом 59 |  | 1 | 0 |  |  |  | plc, gprs |  | модернизация | Нет | Да | Да | вру потребителя | Потребитель | Коммерческий | На опоре | Коммерческий
715 | Ялуторовский РЭС | ПС 110/35/10 кВ "Красный Яр" | ф. "Ивановка" 10 кВ | Малая Тихвина | ТП №281 | Улица Берегоывая, д.ом 61 |  | 1 | 0 |  |  |  | plc, gprs |  | модернизация | Нет | Да | Да | вру потребителя | Потребитель | Коммерческий | На опоре | Коммерческий
716 | Ялуторовский РЭС | ПС 110/35/10 кВ "Красный Яр" | ф. "Ивановка" 10 кВ | Малая Тихвина | ТП №281 | Улица Берегоывая, д.ом 63 |  | 1 | 0 |  |  |  | plc, gprs |  | модернизация | Нет | Да | Да | вру потребителя | Потребитель | Коммерческий | На опоре | Коммерческий
33 | Ялуторовский РЭС | ПС 110/35/10 кВ "Красный Яр" |  | Малая Тихвина |  |  |  | 43 | 5 | 1 | 4 | 3 | plc, gprs
717 | Ялуторовский РЭС | ПС 110/10 кВ "Петелино" | ф. "Коктюль" 10 кВ | Коктюль | ТП №305 | Ферма (СПК "Шанс") |  |  | 1 | 1 |  | 3 | plc, gprs |  | модернизация | Нет | Да | Да | Распределительное устройство 0,4 кВ ТП | ЮТПО ф-ла ТРС ОАО "ТЭ" | Коммерческий | Распределительное устройство 0,4 кВ ТП | Коммерческий
718 | Ялуторовский РЭС | ПС 110/10 кВ "Петелино" | ф. "Коктюль" 10 кВ | Коктюль | ТП №306 | Ферма (И.П. Сароян Татьяна Ильинична) |  |  | 1 | 1 |  | 3 | plc, gprs |  | модернизация | Нет | Да | Да | Распределительное устройство 0,4 кВ ТП | ЮТПО ф-ла ТРС ОАО "ТЭ" | Коммерческий | Распределительное устройство 0,4 кВ ТП | Коммерческий
719 | Ялуторовский РЭС | ПС 110/10 кВ "Петелино" | ф. "Коктюль" 10 кВ | Коктюль | ТП №308 | Ферма (СПК "Шанс") |  |  | 1 | 1 |  | 3 | plc, gprs |  | модернизация | Нет | Да | Да | Распределительное устройство 0,4 кВ ТП | ЮТПО ф-ла ТРС ОАО "ТЭ" | Коммерческий | Распределительное устройство 0,4 кВ ТП | Коммерческий
720 | Ялуторовский РЭС | ПС 110/10 кВ "Петелино" | ф. "Коктюль" 10 кВ | Коктюль | ТП №310 | Пилорама (СПК "Шанс") |  |  | 1 | 1 |  | 3 | plc, gprs |  | модернизация | Нет | Да | Да | Распределительное устройство 0,4 кВ ТП | ЮТПО ф-ла ТРС ОАО "ТЭ" | Коммерческий | Распределительное устройство 0,4 кВ ТП | Коммерческий
34 | Ялуторовский РЭС | ПС 110/10 кВ "Петелино" |  | Коктюль |  |  |  | 0 | 4 | 4 | 0 | 12 | plc, gprs
721 | Ялуторовский РЭС | ПС 110/35/10 кВ "Красный Яр" | ф. "Авазбавеево" 10 кВ | Новоатьялово | ТП №269 | Школа |  |  | 1 | 1 |  | 3 | plc, gprs |  | модернизация | Нет | Да | Да | Распределительное устройство 0,4 кВ ТП | ЮТПО ф-ла ТРС ОАО "ТЭ" | Коммерческий | Распределительное устройство 0,4 кВ ТП | Коммерческий
35 | Ялуторовский РЭС | ПС 110/35/10 кВ "Красный Яр" |  | Новоатьялово |  |  |  | 0 | 1 | 1 | 0 | 3 | plc, gprs
722 | Ялуторовский РЭС | ПС 110/10 кВ "Петелино" | ф. "Коктюль" 10 кВ | Каньга | ТП №301 | улица Плоскова, д.1 кв.1 | 23 | 1 | 0 |  |  |  | plc, gprs |  | Модернизация | Нет | Да | Да | ВРУ потребителя | Потребитель | Коммерческий | на опоре | Коммерческий
723 | Ялуторовский РЭС | ПС 110/10 кВ "Петелино" | ф. "Коктюль" 10 кВ | Каньга | ТП №301 | улица Плоскова, д.1 кв.2 | 23 | 1 | 0 |  |  |  | plc, gprs |  | Модернизация | Нет | Да | Да | ВРУ потребителя | Потребитель | Коммерческий | на опоре | Коммерческий
724 | Ялуторовский РЭС | ПС 110/10 кВ "Петелино" | ф. "Коктюль" 10 кВ | Каньга | ТП №301 | улица Плоскова, д.2 | 18 | 1 | 0 |  |  |  | plc, gprs |  | Модернизация | Нет | Да | Да | ВРУ потребителя | Потребитель | Коммерческий | на опоре | Коммерческий
725 | Ялуторовский РЭС | ПС 110/10 кВ "Петелино" | ф. "Коктюль" 10 кВ | Каньга | ТП №301 | улица Плоскова, д.3 | 22 | 1 | 0 |  |  |  | plc, gprs |  | Модернизация | Нет | Да | Да | ВРУ потребителя | Потребитель | Коммерческий | на опоре | Коммерческий
726 | Ялуторовский РЭС | ПС 110/10 кВ "Петелино" | ф. "Коктюль" 10 кВ | Каньга | ТП №301 | улица Плоскова, д.4 | 10 | 1 | 0 |  |  |  | plc, gprs |  | Модернизация | Нет | Да | Да | ВРУ потребителя | Потребитель | Коммерческий | на опоре | Коммерческий
727 | Ялуторовский РЭС | ПС 110/10 кВ "Петелино" | ф. "Коктюль" 10 кВ | Каньга | ТП №301 | улица Плоскова, д.5 кв.1 | 21 | 1 | 0 |  |  |  | plc, gprs |  | Модернизация | Нет | Да | Да | ВРУ потребителя | Потребитель | Коммерческий | на опоре | Коммерческий
728 | Ялуторовский РЭС | ПС 110/10 кВ "Петелино" | ф. "Коктюль" 10 кВ | Каньга | ТП №301 | улица Плоскова, д.5 кв.2 | 21 | 1 | 0 |  |  |  | plc, gprs |  | Модернизация | Нет | Да | Да | ВРУ потребителя | Потребитель | Коммерческий | на опоре | Коммерческий
729 | Ялуторовский РЭС | ПС 110/10 кВ "Петелино" | ф. "Коктюль" 10 кВ | Каньга | ТП №301 | улица Плоскова, д.6 | 12 | 1 | 0 |  |  |  | plc, gprs |  | Модернизация | Нет | Да | Да | ВРУ потребителя | Потребитель | Коммерческий | на опоре | Коммерческий
730 | Ялуторовский РЭС | ПС 110/10 кВ "Петелино" | ф. "Коктюль" 10 кВ | Каньга | ТП №301 | улица Плоскова, д.7 | 20 | 1 | 0 |  |  |  | plc, gprs |  | Модернизация | Нет | Да | Да | ВРУ потребителя | Потребитель | Коммерческий | на опоре | Коммерческий
731 | Ялуторовский РЭС | ПС 110/10 кВ "Петелино" | ф. "Коктюль" 10 кВ | Каньга | ТП №301 | улица Плоскова, д.8 | 14 | 1 | 0 |  |  |  | plc, gprs |  | Модернизация | Нет | Да | Да | ВРУ потребителя | Потребитель | Коммерческий | на опоре | Коммерческий
732 | Ялуторовский РЭС | ПС 110/10 кВ "Петелино" | ф. "Коктюль" 10 кВ | Каньга | ТП №301 | улица Плоскова, д.9 кв.1 | 19 | 1 | 0 |  |  |  | plc, gprs |  | Модернизация | Нет | Да | Да | ВРУ потребителя | Потребитель | Коммерческий | на опоре | Коммерческий
733 | Ялуторовский РЭС | ПС 110/10 кВ "Петелино" | ф. "Коктюль" 10 кВ | Каньга | ТП №301 | улица Плоскова, д.9 кв.2 | 19 | 1 | 0 |  |  |  | plc, gprs |  | Модернизация | Нет | Да | Да | ВРУ потребителя | Потребитель | Коммерческий | на опоре | Коммерческий
734 | Ялуторовский РЭС | ПС 110/10 кВ "Петелино" | ф. "Коктюль" 10 кВ | Каньга | ТП №301 | улица Плоскова, д.10 | 9 | 1 | 0 |  |  |  | plc, gprs |  | Модернизация | Нет | Да | Да | ВРУ потребителя | Потребитель | Коммерческий | на опоре | Коммерческий
735 | Ялуторовский РЭС | ПС 110/10 кВ "Петелино" | ф. "Коктюль" 10 кВ | Каньга | ТП №301 | улица Плоскова, д.11 | 11 | 1 | 0 |  |  |  | plc, gprs |  | Модернизация | Нет | Да | Да | ВРУ потребителя | Потребитель | Коммерческий | на опоре | Коммерческий
736 | Ялуторовский РЭС | ПС 110/10 кВ "Петелино" | ф. "Коктюль" 10 кВ | Каньга | ТП №301 | улица Плоскова, д.13 кв.1 | 13 | 1 | 0 |  |  |  | plc, gprs |  | Модернизация | Нет | Да | Да | ВРУ потребителя | Потребитель | Коммерческий | на опоре | Коммерческий
737 | Ялуторовский РЭС | ПС 110/10 кВ "Петелино" | ф. "Коктюль" 10 кВ | Каньга | ТП №301 | улица Плоскова, д.13 кв.2 | 13 | 1 | 0 |  |  |  | plc, gprs |  | Модернизация | Нет | Да | Да | ВРУ потребителя | Потребитель | Коммерческий | на опоре | Коммерческий
738 | Ялуторовский РЭС | ПС 110/10 кВ "Петелино" | ф. "Коктюль" 10 кВ | Каньга | ТП №301 | улица Плоскова, д.15 | 15 | 1 | 0 |  |  |  | plc, gprs |  | Модернизация | Нет | Да | Да | ВРУ потребителя | Потребитель | Коммерческий | на опоре | Коммерческий
739 | Ялуторовский РЭС | ПС 110/10 кВ "Петелино" | ф. "Коктюль" 10 кВ | Каньга | ТП №301 | улица Плоскова, д.17 | 15 | 1 | 0 |  |  |  | plc, gprs |  | Модернизация | Нет | Да | Да | ВРУ потребителя | Потребитель | Коммерческий | на опоре | Коммерческий
740 | Ялуторовский РЭС | ПС 110/10 кВ "Петелино" | ф. "Коктюль" 10 кВ | Каньга | ТП №301 | улица Плоскова, д.21 | 17 | 1 | 0 |  |  |  | plc, gprs |  | Модернизация | Нет | Да | Да | ВРУ потребителя | Потребитель | Коммерческий | на опоре | Коммерческий
741 | Ялуторовский РЭС | ПС 110/10 кВ "Петелино" | ф. "Коктюль" 10 кВ | Каньга | ТП №301 | улица Центральная, д.6 кв.1 | 32 | 1 | 0 |  |  |  | plc, gprs |  | Модернизация | Нет | Да | Да | ВРУ потребителя | Потребитель | Коммерческий | на опоре | Коммерческий
742 | Ялуторовский РЭС | ПС 110/10 кВ "Петелино" | ф. "Коктюль" 10 кВ | Каньга | ТП №301 | улица Центральная, д.6 кв.2 | 32 | 1 | 0 |  |  |  | plc, gprs |  | Модернизация | Нет | Да | Да | ВРУ потребителя | Потребитель | Коммерческий | на опоре | Коммерческий
743 | Ялуторовский РЭС | ПС 110/10 кВ "Петелино" | ф. "Коктюль" 10 кВ | Каньга | ТП №301 | улица Центральная, д.8 кв.1 | 32 | 1 | 0 |  |  |  | plc, gprs |  | Модернизация | Нет | Да | Да | ВРУ потребителя | Потребитель | Коммерческий | на опоре | Коммерческий
744 | Ялуторовский РЭС | ПС 110/10 кВ "Петелино" | ф. "Коктюль" 10 кВ | Каньга | ТП №301 | улица Центральная, д.8 кв.2 | 32 | 1 | 0 |  |  |  | plc, gprs |  | Модернизация | Нет | Да | Да | ВРУ потребителя | Потребитель | Коммерческий | на опоре | Коммерческий
745 | Ялуторовский РЭС | ПС 110/10 кВ "Петелино" | ф. "Коктюль" 10 кВ | Каньга | ТП №301 | улица Центральная, д.10 | 29 | 1 | 0 |  |  |  | plc, gprs |  | Модернизация | Нет | Да | Да | ВРУ потребителя | Потребитель | Коммерческий | на опоре | Коммерческий
746 | Ялуторовский РЭС | ПС 110/10 кВ "Петелино" | ф. "Коктюль" 10 кВ | Каньга | ТП №301 | улица Центральная, д.12 | 26 | 1 | 0 |  |  |  | plc, gprs |  | Модернизация | Нет | Да | Да | ВРУ потребителя | Потребитель | Коммерческий | на опоре | Коммерческий
747 | Ялуторовский РЭС | ПС 110/10 кВ "Петелино" | ф. "Коктюль" 10 кВ | Каньга | ТП №301 | улица Центральная, д.23 | 31 | 1 | 0 |  |  |  | plc, gprs |  | Модернизация | Нет | Да | Да | ВРУ потребителя | Потребитель | Коммерческий | на опоре | Коммерческий
748 | Ялуторовский РЭС | ПС 110/10 кВ "Петелино" | ф. "Коктюль" 10 кВ | Каньга | ТП №301 | улица Центральная, д.25 кв.1 | 30 | 1 | 0 |  |  |  | plc, gprs |  | Модернизация | Нет | Да | Да | ВРУ потребителя | Потребитель | Коммерческий | на опоре | Коммерческий
749 | Ялуторовский РЭС | ПС 110/10 кВ "Петелино" | ф. "Коктюль" 10 кВ | Каньга | ТП №301 | улица Центральная, д.25 кв.2 | 30 | 1 | 0 |  |  |  | plc, gprs |  | Модернизация | Нет | Да | Да | ВРУ потребителя | Потребитель | Коммерческий | на опоре | Коммерческий
750 | Ялуторовский РЭС | ПС 110/10 кВ "Петелино" | ф. "Коктюль" 10 кВ | Каньга | ТП №301 | улица Центральная, д.29 | 27 | 1 | 0 |  |  |  | plc, gprs |  | Модернизация | Нет | Да | Да | ВРУ потребителя | Потребитель | Коммерческий | на опоре | Коммерческий
751 | Ялуторовский РЭС | ПС 110/10 кВ "Петелино" | ф. "Коктюль" 10 кВ | Каньга | ТП №301 | улица Центральная, д.31 | 27 | 1 | 0 |  |  |  | plc, gprs |  | Модернизация | Нет | Да | Да | ВРУ потребителя | Потребитель | Коммерческий | на опоре | Коммерческий
752 | Ялуторовский РЭС | ПС 110/10 кВ "Петелино" | ф. "Коктюль" 10 кВ | Каньга | ТП №301 | улица Центральная, д.33 | 25 | 1 | 0 |  |  |  | plc, gprs |  | Модернизация | Нет | Да | Да | ВРУ потребителя | Потребитель | Коммерческий | на опоре | Коммерческий
753 | Ялуторовский РЭС | ПС 110/10 кВ "Петелино" | ф. "Коктюль" 10 кВ | Каньга | ТП №301 | улица Центральная, д.37 | 3 | 1 | 0 |  |  |  | plc, gprs |  | Модернизация | Нет | Да | Да | ВРУ потребителя | Потребитель | Коммерческий | на опоре | Коммерческий
754 | Ялуторовский РЭС | ПС 110/10 кВ "Петелино" | ф. "Коктюль" 10 кВ | Каньга | ТП №301 | улица Центральная, д.39 | 25 | 1 | 0 |  |  |  | plc, gprs |  | Модернизация | Нет | Да | Да | ВРУ потребителя | Потребитель | Коммерческий | на опоре | Коммерческий
755 | Ялуторовский РЭС | ПС 110/10 кВ "Петелино" | ф. "Коктюль" 10 кВ | Каньга | ТП №301 | улица Центральная, д.41 | 25 | 1 | 0 |  |  |  | plc, gprs |  | Модернизация | Нет | Да | Да | ВРУ потребителя | Потребитель | Коммерческий | на опоре | Коммерческий
756 | Ялуторовский РЭС | ПС 110/10 кВ "Петелино" | ф. "Коктюль" 10 кВ | Каньга | ТП №318 | улица Вингалова, д.1 | 16 | 1 | 0 |  |  |  | plc, gprs |  | Модернизация | Нет | Да | Да | ВРУ потребителя | Потребитель | Коммерческий | на опоре | Коммерческий
757 | Ялуторовский РЭС | ПС 110/10 кВ "Петелино" | ф. "Коктюль" 10 кВ | Каньга | ТП №318 | улица Вингалова, д.2 | 18 | 1 | 0 |  |  |  | plc, gprs |  | Модернизация | Нет | Да | Да | ВРУ потребителя | Потребитель | Коммерческий | на опоре | Коммерческий
758 | Ялуторовский РЭС | ПС 110/10 кВ "Петелино" | ф. "Коктюль" 10 кВ | Каньга | ТП №318 | улица Вингалова, д.3 | 21 | 1 | 0 |  |  |  | plc, gprs |  | Модернизация | Нет | Да | Да | ВРУ потребителя | Потребитель | Коммерческий | на опоре | Коммерческий
759 | Ялуторовский РЭС | ПС 110/10 кВ "Петелино" | ф. "Коктюль" 10 кВ | Каньга | ТП №318 | улица Вингалова, д.4 | 20 | 1 | 0 |  |  |  | plc, gprs |  | Модернизация | Нет | Да | Да | ВРУ потребителя | Потребитель | Коммерческий | на опоре | Коммерческий
760 | Ялуторовский РЭС | ПС 110/10 кВ "Петелино" | ф. "Коктюль" 10 кВ | Каньга | ТП №318 | улица Вингалова, д.5 | 22 | 1 | 0 |  |  |  | plc, gprs |  | Модернизация | Нет | Да | Да | ВРУ потребителя | Потребитель | Коммерческий | на опоре | Коммерческий
761 | Ялуторовский РЭС | ПС 110/10 кВ "Петелино" | ф. "Коктюль" 10 кВ | Каньга | ТП №318 | улица Вингалова, д.7 | 30 | 1 | 0 |  |  |  | plc, gprs |  | Модернизация | Нет | Да | Да | ВРУ потребителя | Потребитель | Коммерческий | на опоре | Коммерческий
762 | Ялуторовский РЭС | ПС 110/10 кВ "Петелино" | ф. "Коктюль" 10 кВ | Каньга | ТП №318 | улица Вингалова, д.8 | 22 | 1 | 0 |  |  |  | plc, gprs |  | Модернизация | Нет | Да | Да | ВРУ потребителя | Потребитель | Коммерческий | на опоре | Коммерческий
763 | Ялуторовский РЭС | ПС 110/10 кВ "Петелино" | ф. "Коктюль" 10 кВ | Каньга | ТП №318 | улица Вингалова, д.9 | 28 | 1 | 0 |  |  |  | plc, gprs |  | Модернизация | Нет | Да | Да | ВРУ потребителя | Потребитель | Коммерческий | на опоре | Коммерческий
764 | Ялуторовский РЭС | ПС 110/10 кВ "Петелино" | ф. "Коктюль" 10 кВ | Каньга | ТП №318 | улица Вингалова, д.9 | 28 |  | 1 |  | 1 |  | plc, gprs |  | Модернизация | Нет | Да | Да | ВРУ потребителя | Потребитель | Коммерческий | на опоре | Коммерческий
765 | Ялуторовский РЭС | ПС 110/10 кВ "Петелино" | ф. "Коктюль" 10 кВ | Каньга | ТП №318 | улица Вингалова, д.10 | 23 | 1 | 0 |  |  |  | plc, gprs |  | Модернизация | Нет | Да | Да | ВРУ потребителя | Потребитель | Коммерческий | на опоре | Коммерческий
766 | Ялуторовский РЭС | ПС 110/10 кВ "Петелино" | ф. "Коктюль" 10 кВ | Каньга | ТП №318 | улица Вингалова, д.11 | 29 | 1 | 0 |  |  |  | plc, gprs |  | Модернизация | Нет | Да | Да | ВРУ потребителя | Потребитель | Коммерческий | на опоре | Коммерческий
767 | Ялуторовский РЭС | ПС 110/10 кВ "Петелино" | ф. "Коктюль" 10 кВ | Каньга | ТП №318 | улица Вингалова, д.12 | 23 | 1 | 0 |  |  |  | plc, gprs |  | Модернизация | Нет | Да | Да | ВРУ потребителя | Потребитель | Коммерческий | на опоре | Коммерческий
768 | Ялуторовский РЭС | ПС 110/10 кВ "Петелино" | ф. "Коктюль" 10 кВ | Каньга | ТП №318 | улица Вингалова, д.13 | 29 | 1 | 0 |  |  |  | plc, gprs |  | Модернизация | Нет | Да | Да | ВРУ потребителя | Потребитель | Коммерческий | на опоре | Коммерческий
769 | Ялуторовский РЭС | ПС 110/10 кВ "Петелино" | ф. "Коктюль" 10 кВ | Каньга | ТП №318 | улица Вингалова, д.16 | 32 | 1 | 0 |  |  |  | plc, gprs |  | Модернизация | Нет | Да | Да | ВРУ потребителя | Потребитель | Коммерческий | на опоре | Коммерческий
770 | Ялуторовский РЭС | ПС 110/10 кВ "Петелино" | ф. "Коктюль" 10 кВ | Каньга | ТП №318 | улица Вингалова, д.18 | 32 | 1 | 0 |  |  |  | plc, gprs |  | Модернизация | Нет | Да | Да | ВРУ потребителя | Потребитель | Коммерческий | на опоре | Коммерческий
771 | Ялуторовский РЭС | ПС 110/10 кВ "Петелино" | ф. "Коктюль" 10 кВ | Каньга | ТП №318 | улица Центральная, д.1 | 13 | 1 | 0 |  |  |  | plc, gprs |  | Модернизация | Нет | Да | Да | ВРУ потребителя | Потребитель | Коммерческий | на опоре | Коммерческий
772 | Ялуторовский РЭС | ПС 110/10 кВ "Петелино" | ф. "Коктюль" 10 кВ | Каньга | ТП №318 | улица Центральная, д.2 | 11 | 1 | 0 |  |  |  | plc, gprs |  | Модернизация | Нет | Да | Да | ВРУ потребителя | Потребитель | Коммерческий | на опоре | Коммерческий
773 | Ялуторовский РЭС | ПС 110/10 кВ "Петелино" | ф. "Коктюль" 10 кВ | Каньга | ТП №318 | улица Центральная, д.3 | 13 | 1 | 0 |  |  |  | plc, gprs |  | Модернизация | Нет | Да | Да | ВРУ потребителя | Потребитель | Коммерческий | на опоре | Коммерческий
774 | Ялуторовский РЭС | ПС 110/10 кВ "Петелино" | ф. "Коктюль" 10 кВ | Каньга | ТП №318 | улица Центральная, д.4 | 9 | 1 | 0 |  |  |  | plc, gprs |  | Модернизация | Нет | Да | Да | ВРУ потребителя | Потребитель | Коммерческий | на опоре | Коммерческий
775 | Ялуторовский РЭС | ПС 110/10 кВ "Петелино" | ф. "Коктюль" 10 кВ | Каньга | ТП №318 | улица Центральная, д.5 | 8 | 1 | 0 |  |  |  | plc, gprs |  | Модернизация | Нет | Да | Да | ВРУ потребителя | Потребитель | Коммерческий | на опоре | Коммерческий
776 | Ялуторовский РЭС | ПС 110/10 кВ "Петелино" | ф. "Коктюль" 10 кВ | Каньга | ТП №318 | улица Центральная, д.7 | 7 | 1 | 0 |  |  |  | plc, gprs |  | Модернизация | Нет | Да | Да | ВРУ потребителя | Потребитель | Коммерческий | на опоре | Коммерческий
777 | Ялуторовский РЭС | ПС 110/10 кВ "Петелино" | ф. "Коктюль" 10 кВ | Каньга | ТП №318 | улица Центральная, д.9 | 9 | 1 | 0 |  |  |  | plc, gprs |  | Модернизация | Нет | Да | Да | ВРУ потребителя | Потребитель | Коммерческий | на опоре | Коммерческий
778 | Ялуторовский РЭС | ПС 110/10 кВ "Петелино" | ф. "Коктюль" 10 кВ | Каньга | ТП №318 | улица Центральная, д.11 | 5 | 1 | 0 |  |  |  | plc, gprs |  | Модернизация | Нет | Да | Да | ВРУ потребителя | Потребитель | Коммерческий | на опоре | Коммерческий
779 | Ялуторовский РЭС | ПС 110/10 кВ "Петелино" | ф. "Коктюль" 10 кВ | Каньга | ТП №318 | улица Центральная, д.13 | 5 | 1 | 0 |  |  |  | plc, gprs |  | Модернизация | Нет | Да | Да | ВРУ потребителя | Потребитель | Коммерческий | на опоре | Коммерческий
780 | Ялуторовский РЭС | ПС 110/10 кВ "Петелино" | ф. "Коктюль" 10 кВ | Каньга | ТП №318 | улица Центральная, д.15 | 4 | 1 | 0 |  |  |  | plc, gprs |  | Модернизация | Нет | Да | Да | ВРУ потребителя | Потребитель | Коммерческий | на опоре | Коммерческий
781 | Ялуторовский РЭС | ПС 110/10 кВ "Петелино" | ф. "Коктюль" 10 кВ | Каньга | ТП №318 | улица Центральная, д.19 | 4 | 1 | 0 |  |  |  | plc, gprs |  | Модернизация | Нет | Да | Да | ВРУ потребителя | Потребитель | Коммерческий | на опоре | Коммерческий
782 | Ялуторовский РЭС | ПС 110/10 кВ "Петелино" | ф. "Коктюль" 10 кВ | Каньга | ТП №318 | улица Центральная, д.21 | 6 | 1 | 0 |  |  |  | plc, gprs |  | Модернизация | Нет | Да | Да | ВРУ потребителя | Потребитель | Коммерческий | на опоре | Коммерческий
783 | Ялуторовский РЭС | ПС 110/10 кВ "Петелино" | ф. "Коктюль" 10 кВ | Каньга | ТП №318 | ФАП (ГЛПУ ТО "Областная больница №23" г.Ялуторовска) |  |  | 1 |  | 1 |  | plc, gprs |  | Модернизация | Нет | Да | Да | ВРУ потребителя | Потребитель | Коммерческий | на опоре | Коммерческий
784 | Ялуторовский РЭС | ПС 110/10 кВ "Петелино" | ф. "Коктюль" 10 кВ | Каньга | ТП №318 | Магазин (ПО "Заречный") | 2 |  | 1 |  | 1 |  | plc, gprs |  | Модернизация | Нет | Да | Да | ВРУ потребителя | Потребитель | Коммерческий | на опоре | Коммерческий
785 | Ялуторовский РЭС | ПС 110/10 кВ "Петелино" | ф. "Коктюль" 10 кВ | Каньга | ТП №318 | АТС (ОАО "Ростелеком") |  | 1 | 0 |  |  |  | plc, gprs |  | Модернизация | Нет | Да | Да | ВРУ потребителя | Потребитель | Коммерческий | на опоре | Коммерческий
786 | Ялуторовский РЭС | ПС 110/10 кВ "Петелино" | ф. "Коктюль" 10 кВ | Каньга | ТП №318 | Щит уличного освещения (ОАО "Сервис ЖКХ") | 15 | 1 | 0 |  |  |  | plc, gprs |  | Модернизация | Нет | Да | Да | ВРУ потребителя | Потребитель | Коммерческий | на опоре | Коммерческий
787 | Ялуторовский РЭС | ПС 110/10 кВ "Петелино" | ф. "Коктюль" 10 кВ | Каньга | ТП №318 | Щит уличного освещения (ОАО "Сервис ЖКХ") | 3 | 1 | 0 |  |  |  | plc, gprs |  | Модернизация | Нет | Да | Да | ВРУ потребителя | Потребитель | Коммерческий | на опоре | Коммерческий
788 | Ялуторовский РЭС | ПС 110/10 кВ "Петелино" | ф. "Коктюль" 10 кВ | Каньга | ТП №319 | Гараж (СПК "Шанс") |  |  | 1 | 1 |  | 3 | plc, gprs |  | Модернизация | Нет | Да | Да | Распределительно устройство 0,4 ТП | ЮТПО ф-ла ТРС ОАО "ТЭ" | Коммерческий | Распределительно устройство 0,4 ТП | Коммерческий
789 | Ялуторовский РЭС | ПС 110/10 кВ "Петелино" | ф. "Коктюль" 10 кВ | Каньга | ТП №320 | Скважина (ОАО "Сервис ЖКХ") | 9 |  | 1 |  | 1 |  | plc, gprs |  | Модернизация | Нет | Да | Да | ВРУ потребителя | Потребитель | Коммерческий | на опоре | Коммерческий
790 | Ялуторовский РЭС | ПС 110/10 кВ "Петелино" | ф. "Коктюль" 10 кВ | Каньга | ТП №320 | Ферма (СПК "Шанс") |  |  | 1 | 1 |  | 3 | plc, gprs |  | Модернизация | Нет | Да | Да | Распределительно устройство 0,4 ТП | ЮТПО ф-ла ТРС ОАО "ТЭ" | Коммерческий | Распределительно устройство 0,4 ТП | Коммерческий
36 | Ялуторовский РЭС | ПС 110/10 кВ "Петелино" |  | Каньга |  |  |  | 63 | 6 | 2 | 4 | 6 | plc, gprs
791 | Ялуторовский РЭС | ПС 110/10 кВ "Томилово" | ф. "Завод" 10 кВ | Криволукская | ТП №323 | Котельная (ОАО "Сервис ЖКХ") | 10 |  | 1 |  | 1 |  | plc, gprs |  | Модернизация | Нет | Да | Да | ВРУ потребителя | Потребитель | Коммерческий | на опоре | Коммерческий
792 | Ялуторовский РЭС | ПС 110/10 кВ "Томилово" | ф. "Завод" 10 кВ | Криволукская | ТП №323 | Школа (МОУ "Криволукская средняя общеобразовательная школа") | 5 |  | 1 |  | 1 |  | plc, gprs |  | Модернизация | Нет | Да | Да | ВРУ потребителя | Потребитель | Коммерческий | на опоре | Коммерческий
793 | Ялуторовский РЭС | ПС 110/10 кВ "Томилово" | ф. "Завод" 10 кВ | Криволукская | ТП №323 | Мехток (ООО ТД "АгроИнвест") |  |  | 1 | 1 |  | 3 | plc, gprs |  | Модернизация | Нет | Да | Да | Распределительно устройство 0,4 ТП | ЮТПО ф-ла ТРС ОАО "ТЭ" | Коммерческий | Распределительно устройство 0,4 ТП | Коммерческий
794 | Ялуторовский РЭС | ПС 110/10 кВ "Томилово" | ф. "Завод" 10 кВ | Криволукская | ТП №323 | Пожарное часть (ОГПС-24 МЧС России по Тюменской области) | 6 |  | 1 |  | 1 |  | plc, gprs |  | Модернизация | Нет | Да | Да | ВРУ потребителя | Потребитель | Коммерческий | на опоре | Коммерческий
795 | Ялуторовский РЭС | ПС 110/10 кВ "Томилово" | ф. "Завод" 10 кВ | Криволукская | ТП №324 | улица Береговая, д.1 | 19 | 1 | 0 |  |  |  | plc, gprs |  | Модернизация | Нет | Да | Да | ВРУ потребителя | Потребитель | Коммерческий | на опоре | Коммерческий
796 | Ялуторовский РЭС | ПС 110/10 кВ "Томилово" | ф. "Завод" 10 кВ | Криволукская | ТП №324 | улица Береговая, д.2 | 26 | 1 | 0 |  |  |  | plc, gprs |  | Модернизация | Нет | Да | Да | ВРУ потребителя | Потребитель | Коммерческий | на опоре | Коммерческий
797 | Ялуторовский РЭС | ПС 110/10 кВ "Томилово" | ф. "Завод" 10 кВ | Криволукская | ТП №324 | улица Береговая, д.3 | 18 | 1 | 0 |  |  |  | plc, gprs |  | Модернизация | Нет | Да | Да | ВРУ потребителя | Потребитель | Коммерческий | на опоре | Коммерческий
798 | Ялуторовский РЭС | ПС 110/10 кВ "Томилово" | ф. "Завод" 10 кВ | Криволукская | ТП №324 | улица Береговая, д.4 | 26 | 1 | 0 |  |  |  | plc, gprs |  | Модернизация | Нет | Да | Да | ВРУ потребителя | Потребитель | Коммерческий | на опоре | Коммерческий
799 | Ялуторовский РЭС | ПС 110/10 кВ "Томилово" | ф. "Завод" 10 кВ | Криволукская | ТП №324 | улица Береговая, д.6 | 25 | 1 | 0 |  |  |  | plc, gprs |  | Модернизация | Нет | Да | Да | ВРУ потребителя | Потребитель | Коммерческий | на опоре | Коммерческий
800 | Ялуторовский РЭС | ПС 110/10 кВ "Томилово" | ф. "Завод" 10 кВ | Криволукская | ТП №324 | улица Береговая, д.8 | 25 | 1 | 0 |  |  |  | plc, gprs |  | Модернизация | Нет | Да | Да | ВРУ потребителя | Потребитель | Коммерческий | на опоре | Коммерческий
801 | Ялуторовский РЭС | ПС 110/10 кВ "Томилово" | ф. "Завод" 10 кВ | Криволукская | ТП №324 | улица Береговая, д.10 | 24 | 1 | 0 |  |  |  | plc, gprs |  | Модернизация | Нет | Да | Да | ВРУ потребителя | Потребитель | Коммерческий | на опоре | Коммерческий
802 | Ялуторовский РЭС | ПС 110/10 кВ "Томилово" | ф. "Завод" 10 кВ | Криволукская | ТП №324 | улица Береговая, д.12 | 23 | 1 | 0 |  |  |  | plc, gprs |  | Модернизация | Нет | Да | Да | ВРУ потребителя | Потребитель | Коммерческий | на опоре | Коммерческий
803 | Ялуторовский РЭС | ПС 110/10 кВ "Томилово" | ф. "Завод" 10 кВ | Криволукская | ТП №324 | улица Береговая, д.14 | 22 | 1 | 0 |  |  |  | plc, gprs |  | Модернизация | Нет | Да | Да | ВРУ потребителя | Потребитель | Коммерческий | на опоре | Коммерческий
804 | Ялуторовский РЭС | ПС 110/10 кВ "Томилово" | ф. "Завод" 10 кВ | Криволукская | ТП №324 | улица Береговая, д.16 | 21 | 1 | 0 |  |  |  | plc, gprs |  | Модернизация | Нет | Да | Да | ВРУ потребителя | Потребитель | Коммерческий | на опоре | Коммерческий
805 | Ялуторовский РЭС | ПС 110/10 кВ "Томилово" | ф. "Завод" 10 кВ | Криволукская | ТП №324 | улица Береговая, д.18 | 19 | 1 | 0 |  |  |  | plc, gprs |  | Модернизация | Нет | Да | Да | ВРУ потребителя | Потребитель | Коммерческий | на опоре | Коммерческий
806 | Ялуторовский РЭС | ПС 110/10 кВ "Томилово" | ф. "Завод" 10 кВ | Криволукская | ТП №324 | улица Береговая, д.20 | 17 | 1 | 0 |  |  |  | plc, gprs |  | Модернизация | Нет | Да | Да | ВРУ потребителя | Потребитель | Коммерческий | на опоре | Коммерческий
807 | Ялуторовский РЭС | ПС 110/10 кВ "Томилово" | ф. "Завод" 10 кВ | Криволукская | ТП №324 | улица Береговая, д.22 | 17 | 1 | 0 |  |  |  | plc, gprs |  | Модернизация | Нет | Да | Да | ВРУ потребителя | Потребитель | Коммерческий | на опоре | Коммерческий
808 | Ялуторовский РЭС | ПС 110/10 кВ "Томилово" | ф. "Завод" 10 кВ | Криволукская | ТП №324 | улица Береговая, д.24 | 20 | 1 | 0 |  |  |  | plc, gprs |  | Модернизация | Нет | Да | Да | ВРУ потребителя | Потребитель | Коммерческий | на опоре | Коммерческий
809 | Ялуторовский РЭС | ПС 110/10 кВ "Томилово" | ф. "Завод" 10 кВ | Криволукская | ТП №324 | улица Береговая, д.26 | 7 |  | 1 |  | 1 |  | plc, gprs |  | Модернизация | Нет | Да | Да | ВРУ потребителя | Потребитель | Коммерческий | на опоре | Коммерческий
810 | Ялуторовский РЭС | ПС 110/10 кВ "Томилово" | ф. "Завод" 10 кВ | Криволукская | ТП №324 | улица Береговая, д.28 | 7 | 1 | 0 |  |  |  | plc, gprs |  | Модернизация | Нет | Да | Да | ВРУ потребителя | Потребитель | Коммерческий | на опоре | Коммерческий
811 | Ялуторовский РЭС | ПС 110/10 кВ "Томилово" | ф. "Завод" 10 кВ | Криволукская | ТП №324 | улица Береговая, д.30 | 8 | 1 | 0 |  |  |  | plc, gprs |  | Модернизация | Нет | Да | Да | ВРУ потребителя | Потребитель | Коммерческий | на опоре | Коммерческий
812 | Ялуторовский РЭС | ПС 110/10 кВ "Томилово" | ф. "Завод" 10 кВ | Криволукская | ТП №324 | улица Береговая, д.32 | 9 | 1 | 0 |  |  |  | plc, gprs |  | Модернизация | Нет | Да | Да | ВРУ потребителя | Потребитель | Коммерческий | на опоре | Коммерческий
813 | Ялуторовский РЭС | ПС 110/10 кВ "Томилово" | ф. "Завод" 10 кВ | Криволукская | ТП №324 | улица Береговая, д.34 | 9 | 1 | 0 |  |  |  | plc, gprs |  | Модернизация | Нет | Да | Да | ВРУ потребителя | Потребитель | Коммерческий | на опоре | Коммерческий
814 | Ялуторовский РЭС | ПС 110/10 кВ "Томилово" | ф. "Завод" 10 кВ | Криволукская | ТП №324 | улица Береговая, д.36 | 10 |  | 1 |  | 1 |  | plc, gprs |  | Модернизация | Нет | Да | Да | ВРУ потребителя | Потребитель | Коммерческий | на опоре | Коммерческий
815 | Ялуторовский РЭС | ПС 110/10 кВ "Томилово" | ф. "Завод" 10 кВ | Криволукская | ТП №324 | улица Береговая, д.38 | 21 |  | 1 |  | 1 |  | plc, gprs |  | Модернизация | Нет | Да | Да | ВРУ потребителя | Потребитель | Коммерческий | на опоре | Коммерческий
816 | Ялуторовский РЭС | ПС 110/10 кВ "Томилово" | ф. "Завод" 10 кВ | Криволукская | ТП №324 | улица Береговая, д.40 | 20 | 1 | 0 |  |  |  | plc, gprs |  | Модернизация | Нет | Да | Да | ВРУ потребителя | Потребитель | Коммерческий | на опоре | Коммерческий
817 | Ялуторовский РЭС | ПС 110/10 кВ "Томилово" | ф. "Завод" 10 кВ | Криволукская | ТП №324 | улица Береговая, д.42 | 20 |  | 1 |  | 1 |  | plc, gprs |  | Модернизация | Нет | Да | Да | ВРУ потребителя | Потребитель | Коммерческий | на опоре | Коммерческий
818 | Ялуторовский РЭС | ПС 110/10 кВ "Томилово" | ф. "Завод" 10 кВ | Криволукская | ТП №324 | улица Береговая, д.42 | 19 | 1 | 0 |  |  |  | plc, gprs |  | Модернизация | Нет | Да | Да | ВРУ потребителя | Потребитель | Коммерческий | на опоре | Коммерческий
819 | Ялуторовский РЭС | ПС 110/10 кВ "Томилово" | ф. "Завод" 10 кВ | Криволукская | ТП №324 | улица Свободы, д.2 | 10 | 1 | 0 |  |  |  | plc, gprs |  | Модернизация | Нет | Да | Да | ВРУ потребителя | Потребитель | Коммерческий | на опоре | Коммерческий
820 | Ялуторовский РЭС | ПС 110/10 кВ "Томилово" | ф. "Завод" 10 кВ | Криволукская | ТП №324 | улица Свободы, д.3 | 15 | 1 | 0 |  |  |  | plc, gprs |  | Модернизация | Нет | Да | Да | ВРУ потребителя | Потребитель | Коммерческий | на опоре | Коммерческий
821 | Ялуторовский РЭС | ПС 110/10 кВ "Томилово" | ф. "Завод" 10 кВ | Криволукская | ТП №324 | улица Свободы, д.5 | 13 | 1 | 0 |  |  |  | plc, gprs |  | Модернизация | Нет | Да | Да | ВРУ потребителя | Потребитель | Коммерческий | на опоре | Коммерческий
822 | Ялуторовский РЭС | ПС 110/10 кВ "Томилово" | ф. "Завод" 10 кВ | Криволукская | ТП №324 | улица Свободы, д.6 | 12 | 1 | 0 |  |  |  | plc, gprs |  | Модернизация | Нет | Да | Да | ВРУ потребителя | Потребитель | Коммерческий | на опоре | Коммерческий
823 | Ялуторовский РЭС | ПС 110/10 кВ "Томилово" | ф. "Завод" 10 кВ | Криволукская | ТП №324 | улица Свободы, д.7 | 11 | 1 | 0 |  |  |  | plc, gprs |  | Модернизация | Нет | Да | Да | ВРУ потребителя | Потребитель | Коммерческий | на опоре | Коммерческий
824 | Ялуторовский РЭС | ПС 110/10 кВ "Томилово" | ф. "Завод" 10 кВ | Криволукская | ТП №324 | улица Свободы, д.8 | 11 | 1 | 0 |  |  |  | plc, gprs |  | Модернизация | Нет | Да | Да | ВРУ потребителя | Потребитель | Коммерческий | на опоре | Коммерческий
825 | Ялуторовский РЭС | ПС 110/10 кВ "Томилово" | ф. "Завод" 10 кВ | Криволукская | ТП №324 | улица Свободы, д.9 | 9 | 1 | 0 |  |  |  | plc, gprs |  | Модернизация | Нет | Да | Да | ВРУ потребителя | Потребитель | Коммерческий | на опоре | Коммерческий
826 | Ялуторовский РЭС | ПС 110/10 кВ "Томилово" | ф. "Завод" 10 кВ | Криволукская | ТП №324 | улица Свободы, д.10 | 11 | 1 | 0 |  |  |  | plc, gprs |  | Модернизация | Нет | Да | Да | ВРУ потребителя | Потребитель | Коммерческий | на опоре | Коммерческий
827 | Ялуторовский РЭС | ПС 110/10 кВ "Томилово" | ф. "Завод" 10 кВ | Криволукская | ТП №324 | улица Свободы, д.11 | 16 |  | 1 |  | 1 |  | plc, gprs |  | Модернизация | Нет | Да | Да | ВРУ потребителя | Потребитель | Коммерческий | на опоре | Коммерческий
828 | Ялуторовский РЭС | ПС 110/10 кВ "Томилово" | ф. "Завод" 10 кВ | Криволукская | ТП №324 | улица Свободы, д.12 | 10 |  | 1 |  | 1 |  | plc, gprs |  | Модернизация | Нет | Да | Да | ВРУ потребителя | Потребитель | Коммерческий | на опоре | Коммерческий
829 | Ялуторовский РЭС | ПС 110/10 кВ "Томилово" | ф. "Завод" 10 кВ | Криволукская | ТП №324 | улица Свободы, д.14 | 9 | 1 | 0 |  |  |  | plc, gprs |  | Модернизация | Нет | Да | Да | ВРУ потребителя | Потребитель | Коммерческий | на опоре | Коммерческий
830 | Ялуторовский РЭС | ПС 110/10 кВ "Томилово" | ф. "Завод" 10 кВ | Криволукская | ТП №324 | улица Свободы, д.15 | 7 | 1 | 0 |  |  |  | plc, gprs |  | Модернизация | Нет | Да | Да | ВРУ потребителя | Потребитель | Коммерческий | на опоре | Коммерческий
831 | Ялуторовский РЭС | ПС 110/10 кВ "Томилово" | ф. "Завод" 10 кВ | Криволукская | ТП №324 | улица Свободы, д.15 | 7 |  | 1 |  | 1 |  | plc, gprs |  | Модернизация | Нет | Да | Да | ВРУ потребителя | Потребитель | Коммерческий | на опоре | Коммерческий
832 | Ялуторовский РЭС | ПС 110/10 кВ "Томилово" | ф. "Завод" 10 кВ | Криволукская | ТП №324 | улица Свободы, д.16 | 8 |  | 1 |  | 1 |  | plc, gprs |  | Модернизация | Нет | Да | Да | ВРУ потребителя | Потребитель | Коммерческий | на опоре | Коммерческий
833 | Ялуторовский РЭС | ПС 110/10 кВ "Томилово" | ф. "Завод" 10 кВ | Криволукская | ТП №324 | улица Свободы, д.17 | 5 | 1 | 0 |  |  |  | plc, gprs |  | Модернизация | Нет | Да | Да | ВРУ потребителя | Потребитель | Коммерческий | на опоре | Коммерческий
834 | Ялуторовский РЭС | ПС 110/10 кВ "Томилово" | ф. "Завод" 10 кВ | Криволукская | ТП №324 | улица Свободы, д.17 | 5 |  | 1 |  | 1 |  | plc, gprs |  | Модернизация | Нет | Да | Да | ВРУ потребителя | Потребитель | Коммерческий | на опоре | Коммерческий
835 | Ялуторовский РЭС | ПС 110/10 кВ "Томилово" | ф. "Завод" 10 кВ | Криволукская | ТП №324 | улица Свободы, д.18 | 18 |  | 1 |  | 1 |  | plc, gprs |  | Модернизация | Нет | Да | Да | ВРУ потребителя | Потребитель | Коммерческий | на опоре | Коммерческий
836 | Ялуторовский РЭС | ПС 110/10 кВ "Томилово" | ф. "Завод" 10 кВ | Криволукская | ТП №324 | улица Свободы, д.19 | 4 | 1 | 0 |  |  |  | plc, gprs |  | Модернизация | Нет | Да | Да | ВРУ потребителя | Потребитель | Коммерческий | на опоре | Коммерческий
837 | Ялуторовский РЭС | ПС 110/10 кВ "Томилово" | ф. "Завод" 10 кВ | Криволукская | ТП №324 | улица Свободы, д.20 | 6 | 1 | 0 |  |  |  | plc, gprs |  | Модернизация | Нет | Да | Да | ВРУ потребителя | Потребитель | Коммерческий | на опоре | Коммерческий
838 | Ялуторовский РЭС | ПС 110/10 кВ "Томилово" | ф. "Завод" 10 кВ | Криволукская | ТП №324 | улица Свободы, д.21 | 5 | 1 | 0 |  |  |  | plc, gprs |  | Модернизация | Нет | Да | Да | ВРУ потребителя | Потребитель | Коммерческий | на опоре | Коммерческий
839 | Ялуторовский РЭС | ПС 110/10 кВ "Томилово" | ф. "Завод" 10 кВ | Криволукская | ТП №324 | улица Свободы, д.23 | 8 | 1 | 0 |  |  |  | plc, gprs |  | Модернизация | Нет | Да | Да | ВРУ потребителя | Потребитель | Коммерческий | на опоре | Коммерческий
840 | Ялуторовский РЭС | ПС 110/10 кВ "Томилово" | ф. "Завод" 10 кВ | Криволукская | ТП №324 | улица Свободы, д.24 | 6 | 1 | 0 |  |  |  | plc, gprs |  | Модернизация | Нет | Да | Да | ВРУ потребителя | Потребитель | Коммерческий | на опоре | Коммерческий
841 | Ялуторовский РЭС | ПС 110/10 кВ "Томилово" | ф. "Завод" 10 кВ | Криволукская | ТП №324 | улица Свободы, д.24 | 6 |  | 1 |  | 1 |  | plc, gprs |  | Модернизация | Нет | Да | Да | ВРУ потребителя | Потребитель | Коммерческий | на опоре | Коммерческий
842 | Ялуторовский РЭС | ПС 110/10 кВ "Томилово" | ф. "Завод" 10 кВ | Криволукская | ТП №324 | улица Свободы, д.25 | 8 | 1 | 0 |  |  |  | plc, gprs |  | Модернизация | Нет | Да | Да | ВРУ потребителя | Потребитель | Коммерческий | на опоре | Коммерческий
843 | Ялуторовский РЭС | ПС 110/10 кВ "Томилово" | ф. "Завод" 10 кВ | Криволукская | ТП №324 | улица Свободы, д.26 | 7 | 1 | 0 |  |  |  | plc, gprs |  | Модернизация | Нет | Да | Да | ВРУ потребителя | Потребитель | Коммерческий | на опоре | Коммерческий
844 | Ялуторовский РЭС | ПС 110/10 кВ "Томилово" | ф. "Завод" 10 кВ | Криволукская | ТП №324 | улица Свободы, д.28 | 9 | 1 | 0 |  |  |  | plc, gprs |  | Модернизация | Нет | Да | Да | ВРУ потребителя | Потребитель | Коммерческий | на опоре | Коммерческий
845 | Ялуторовский РЭС | ПС 110/10 кВ "Томилово" | ф. "Завод" 10 кВ | Криволукская | ТП №324 | улица Свободы, д.29 | 15 | 1 | 0 |  |  |  | plc, gprs |  | Модернизация | Нет | Да | Да | ВРУ потребителя | Потребитель | Коммерческий | на опоре | Коммерческий
846 | Ялуторовский РЭС | ПС 110/10 кВ "Томилово" | ф. "Завод" 10 кВ | Криволукская | ТП №324 | улица Свободы, д.31 | 22 | 1 | 0 |  |  |  | plc, gprs |  | Модернизация | Нет | Да | Да | ВРУ потребителя | Потребитель | Коммерческий | на опоре | Коммерческий
847 | Ялуторовский РЭС | ПС 110/10 кВ "Томилово" | ф. "Завод" 10 кВ | Криволукская | ТП №324 | улица Свободы, д.32 | 14 | 1 | 0 |  |  |  | plc, gprs |  | Модернизация | Нет | Да | Да | ВРУ потребителя | Потребитель | Коммерческий | на опоре | Коммерческий
848 | Ялуторовский РЭС | ПС 110/10 кВ "Томилово" | ф. "Завод" 10 кВ | Криволукская | ТП №324 | улица Свободы, д.32 "а" | 15 | 1 | 0 |  |  |  | plc, gprs |  | Модернизация | Нет | Да | Да | ВРУ потребителя | Потребитель | Коммерческий | на опоре | Коммерческий
849 | Ялуторовский РЭС | ПС 110/10 кВ "Томилово" | ф. "Завод" 10 кВ | Криволукская | ТП №324 | улица Свободы, д.32 "б" | 16 | 1 | 0 |  |  |  | plc, gprs |  | Модернизация | Нет | Да | Да | ВРУ потребителя | Потребитель | Коммерческий | на опоре | Коммерческий
850 | Ялуторовский РЭС | ПС 110/10 кВ "Томилово" | ф. "Завод" 10 кВ | Криволукская | ТП №324 | улица Свободы, д.33 | 23 | 1 | 0 |  |  |  | plc, gprs |  | Модернизация | Нет | Да | Да | ВРУ потребителя | Потребитель | Коммерческий | на опоре | Коммерческий
851 | Ялуторовский РЭС | ПС 110/10 кВ "Томилово" | ф. "Завод" 10 кВ | Криволукская | ТП №324 | улица Свободы, д.34 | 17 | 1 | 0 |  |  |  | plc, gprs |  | Модернизация | Нет | Да | Да | ВРУ потребителя | Потребитель | Коммерческий | на опоре | Коммерческий
852 | Ялуторовский РЭС | ПС 110/10 кВ "Томилово" | ф. "Завод" 10 кВ | Криволукская | ТП №324 | улица Свободы, д.35 | 24 | 1 | 0 |  |  |  | plc, gprs |  | Модернизация | Нет | Да | Да | ВРУ потребителя | Потребитель | Коммерческий | на опоре | Коммерческий
853 | Ялуторовский РЭС | ПС 110/10 кВ "Томилово" | ф. "Завод" 10 кВ | Криволукская | ТП №324 | улица Свободы, д.36 | 22 | 1 | 0 |  |  |  | plc, gprs |  | Модернизация | Нет | Да | Да | ВРУ потребителя | Потребитель | Коммерческий | на опоре | Коммерческий
854 | Ялуторовский РЭС | ПС 110/10 кВ "Томилово" | ф. "Завод" 10 кВ | Криволукская | ТП №324 | улица Свободы, д.37 | 24 | 1 | 0 |  |  |  | plc, gprs |  | Модернизация | Нет | Да | Да | ВРУ потребителя | Потребитель | Коммерческий | на опоре | Коммерческий
855 | Ялуторовский РЭС | ПС 110/10 кВ "Томилово" | ф. "Завод" 10 кВ | Криволукская | ТП №324 | улица Свободы, д.38 | 23 | 1 | 0 |  |  |  | plc, gprs |  | Модернизация | Нет | Да | Да | ВРУ потребителя | Потребитель | Коммерческий | на опоре | Коммерческий
856 | Ялуторовский РЭС | ПС 110/10 кВ "Томилово" | ф. "Завод" 10 кВ | Криволукская | ТП №324 | улица Свободы, д.39 | 25 | 1 | 0 |  |  |  | plc, gprs |  | Модернизация | Нет | Да | Да | ВРУ потребителя | Потребитель | Коммерческий | на опоре | Коммерческий
857 | Ялуторовский РЭС | ПС 110/10 кВ "Томилово" | ф. "Завод" 10 кВ | Криволукская | ТП №324 | улица Свободы, д.40 | 24 | 1 | 0 |  |  |  | plc, gprs |  | Модернизация | Нет | Да | Да | ВРУ потребителя | Потребитель | Коммерческий | на опоре | Коммерческий
858 | Ялуторовский РЭС | ПС 110/10 кВ "Томилово" | ф. "Завод" 10 кВ | Криволукская | ТП №324 | улица Свободы, д.42 | 24 | 1 | 0 |  |  |  | plc, gprs |  | Модернизация | Нет | Да | Да | ВРУ потребителя | Потребитель | Коммерческий | на опоре | Коммерческий
859 | Ялуторовский РЭС | ПС 110/10 кВ "Томилово" | ф. "Завод" 10 кВ | Криволукская | ТП №324 | улица Свободы, д.44 | 25 | 1 | 0 |  |  |  | plc, gprs |  | Модернизация | Нет | Да | Да | ВРУ потребителя | Потребитель | Коммерческий | на опоре | Коммерческий
860 | Ялуторовский РЭС | ПС 110/10 кВ "Томилово" | ф. "Завод" 10 кВ | Криволукская | ТП №324 | Церковь (МПРО "Прихода Введения во храм Пресвятой богородици") | 13 |  | 1 |  | 1 |  | plc, gprs |  | Модернизация | Нет | Да | Да | ВРУ потребителя | Потребитель | Коммерческий | на опоре | Коммерческий
861 | Ялуторовский РЭС | ПС 110/10 кВ "Томилово" | ф. "Завод" 10 кВ | Криволукская | ТП №324 | Щит уличного освещения (ОАО "Сервис ЖКХ") | 6 | 1 | 0 |  |  |  | plc, gprs |  | Модернизация | Нет | Да | Да | ВРУ потребителя | Потребитель | Коммерческий | на опоре | Коммерческий
862 | Ялуторовский РЭС | ПС 110/10 кВ "Томилово" | ф. "Завод" 10 кВ | Криволукская | ТП №324 | Щит уличного освещения (ОАО "Сервис ЖКХ") |  | 1 | 0 |  |  |  | plc, gprs |  | Модернизация | Нет | Да | Да | ВРУ потребителя | Потребитель | Коммерческий | на опоре | Коммерческий
863 | Ялуторовский РЭС | ПС 110/10 кВ "Томилово" | ф. "Завод" 10 кВ | Криволукская | ТП №324 | Контора (ООО ТД "АгроИнвест") |  |  | 1 | 0 | 1 |  | plc, gprs |  | Модернизация | Нет | Да | Да | Распределительно устройство 0,4 ТП | Потребитель | Коммерческий | Распределительно устройство 0,4 ТП | Коммерческий
864 | Ялуторовский РЭС | ПС 110/10 кВ "Томилово" | ф. "Завод" 10 кВ | Криволукская | ТП №324 | Щит уличного освещения (ОАО "Сервис ЖКХ") |  | 1 | 0 |  |  |  | plc, gprs |  | Модернизация | Нет | Да | Да | ВРУ потребителя | Потребитель | Коммерческий | на опоре | Коммерческий
865 | Ялуторовский РЭС | ПС 110/10 кВ "Томилово" | ф. "Завод" 10 кВ | Криволукская | ТП №325 | улица Ворошилова, д.1 | 14 | 1 | 0 |  |  |  | plc, gprs |  | Модернизация | Нет | Да | Да | ВРУ потребителя | Потребитель | Коммерческий | на опоре | Коммерческий
866 | Ялуторовский РЭС | ПС 110/10 кВ "Томилово" | ф. "Завод" 10 кВ | Криволукская | ТП №325 | улица Ворошилова, д.2 | 16 | 1 | 0 |  |  |  | plc, gprs |  | Модернизация | Нет | Да | Да | ВРУ потребителя | Потребитель | Коммерческий | на опоре | Коммерческий
867 | Ялуторовский РЭС | ПС 110/10 кВ "Томилово" | ф. "Завод" 10 кВ | Криволукская | ТП №325 | улица Ворошилова, д.3 | 13 | 1 | 0 |  |  |  | plc, gprs |  | Модернизация | Нет | Да | Да | ВРУ потребителя | Потребитель | Коммерческий | на опоре | Коммерческий
868 | Ялуторовский РЭС | ПС 110/10 кВ "Томилово" | ф. "Завод" 10 кВ | Криволукская | ТП №325 | улица Ворошилова, д.4 | 15 | 1 | 0 |  |  |  | plc, gprs |  | Модернизация | Нет | Да | Да | ВРУ потребителя | Потребитель | Коммерческий | на опоре | Коммерческий
869 | Ялуторовский РЭС | ПС 110/10 кВ "Томилово" | ф. "Завод" 10 кВ | Криволукская | ТП №325 | улица Ворошилова, д.5 | 13 | 1 | 0 |  |  |  | plc, gprs |  | Модернизация | Нет | Да | Да | ВРУ потребителя | Потребитель | Коммерческий | на опоре | Коммерческий
870 | Ялуторовский РЭС | ПС 110/10 кВ "Томилово" | ф. "Завод" 10 кВ | Криволукская | ТП №325 | улица Ворошилова, д.6 | 13 | 1 | 0 |  |  |  | plc, gprs |  | Модернизация | Нет | Да | Да | ВРУ потребителя | Потребитель | Коммерческий | на опоре | Коммерческий
871 | Ялуторовский РЭС | ПС 110/10 кВ "Томилово" | ф. "Завод" 10 кВ | Криволукская | ТП №325 | улица Ворошилова, д.7 | 7 | 1 | 0 |  |  |  | plc, gprs |  | Модернизация | Нет | Да | Да | ВРУ потребителя | Потребитель | Коммерческий | на опоре | Коммерческий
872 | Ялуторовский РЭС | ПС 110/10 кВ "Томилово" | ф. "Завод" 10 кВ | Криволукская | ТП №325 | улица Ворошилова, д.8 | 7 | 1 | 0 |  |  |  | plc, gprs |  | Модернизация | Нет | Да | Да | ВРУ потребителя | Потребитель | Коммерческий | на опоре | Коммерческий
873 | Ялуторовский РЭС | ПС 110/10 кВ "Томилово" | ф. "Завод" 10 кВ | Криволукская | ТП №325 | улица Ворошилова, д.8 | 7 |  | 1 |  | 1 |  | plc, gprs |  | Модернизация | Нет | Да | Да | ВРУ потребителя | Потребитель | Коммерческий | на опоре | Коммерческий
874 | Ялуторовский РЭС | ПС 110/10 кВ "Томилово" | ф. "Завод" 10 кВ | Криволукская | ТП №325 | улица Ворошилова, д.9 | 11 | 1 | 0 |  |  |  | plc, gprs |  | Модернизация | Нет | Да | Да | ВРУ потребителя | Потребитель | Коммерческий | на опоре | Коммерческий
875 | Ялуторовский РЭС | ПС 110/10 кВ "Томилово" | ф. "Завод" 10 кВ | Криволукская | ТП №325 | улица Ворошилова, д.10 | 10 | 1 | 0 |  |  |  | plc, gprs |  | Модернизация | Нет | Да | Да | ВРУ потребителя | Потребитель | Коммерческий | на опоре | Коммерческий
876 | Ялуторовский РЭС | ПС 110/10 кВ "Томилово" | ф. "Завод" 10 кВ | Криволукская | ТП №325 | улица Ворошилова, д.11 | 9 | 1 | 0 |  |  |  | plc, gprs |  | Модернизация | Нет | Да | Да | ВРУ потребителя | Потребитель | Коммерческий | на опоре | Коммерческий
877 | Ялуторовский РЭС | ПС 110/10 кВ "Томилово" | ф. "Завод" 10 кВ | Криволукская | ТП №325 | улица Ворошилова, д.12 | 10 | 1 | 0 |  |  |  | plc, gprs |  | Модернизация | Нет | Да | Да | ВРУ потребителя | Потребитель | Коммерческий | на опоре | Коммерческий
878 | Ялуторовский РЭС | ПС 110/10 кВ "Томилово" | ф. "Завод" 10 кВ | Криволукская | ТП №325 | улица Ворошилова, д.13 | 19 | 1 | 0 |  |  |  | plc, gprs |  | Модернизация | Нет | Да | Да | ВРУ потребителя | Потребитель | Коммерческий | на опоре | Коммерческий
879 | Ялуторовский РЭС | ПС 110/10 кВ "Томилово" | ф. "Завод" 10 кВ | Криволукская | ТП №325 | улица Ворошилова, д.14 | 7 | 1 | 0 |  |  |  | plc, gprs |  | Модернизация | Нет | Да | Да | ВРУ потребителя | Потребитель | Коммерческий | на опоре | Коммерческий
880 | Ялуторовский РЭС | ПС 110/10 кВ "Томилово" | ф. "Завод" 10 кВ | Криволукская | ТП №325 | улица Ворошилова, д.15 | 8 | 1 | 0 |  |  |  | plc, gprs |  | Модернизация | Нет | Да | Да | ВРУ потребителя | Потребитель | Коммерческий | на опоре | Коммерческий
881 | Ялуторовский РЭС | ПС 110/10 кВ "Томилово" | ф. "Завод" 10 кВ | Криволукская | ТП №325 | улица Ворошилова, д.16 | 21 | 1 | 0 |  |  |  | plc, gprs |  | Модернизация | Нет | Да | Да | ВРУ потребителя | Потребитель | Коммерческий | на опоре | Коммерческий
882 | Ялуторовский РЭС | ПС 110/10 кВ "Томилово" | ф. "Завод" 10 кВ | Криволукская | ТП №325 | улица Ворошилова, д.17 | 20 | 1 | 0 |  |  |  | plc, gprs |  | Модернизация | Нет | Да | Да | ВРУ потребителя | Потребитель | Коммерческий | на опоре | Коммерческий
883 | Ялуторовский РЭС | ПС 110/10 кВ "Томилово" | ф. "Завод" 10 кВ | Криволукская | ТП №325 | улица Ворошилова, д.18 | 22 | 1 | 0 |  |  |  | plc, gprs |  | Модернизация | Нет | Да | Да | ВРУ потребителя | Потребитель | Коммерческий | на опоре | Коммерческий
884 | Ялуторовский РЭС | ПС 110/10 кВ "Томилово" | ф. "Завод" 10 кВ | Криволукская | ТП №325 | улица Ворошилова, д.19 | 22 | 1 | 0 |  |  |  | plc, gprs |  | Модернизация | Нет | Да | Да | ВРУ потребителя | Потребитель | Коммерческий | на опоре | Коммерческий
885 | Ялуторовский РЭС | ПС 110/10 кВ "Томилово" | ф. "Завод" 10 кВ | Криволукская | ТП №325 | улица Ворошилова, д.20 | 23 | 1 | 0 |  |  |  | plc, gprs |  | Модернизация | Нет | Да | Да | ВРУ потребителя | Потребитель | Коммерческий | на опоре | Коммерческий
886 | Ялуторовский РЭС | ПС 110/10 кВ "Томилово" | ф. "Завод" 10 кВ | Криволукская | ТП №325 | улица Ворошилова, д.21 | 22 | 1 | 0 |  |  |  | plc, gprs |  | Модернизация | Нет | Да | Да | ВРУ потребителя | Потребитель | Коммерческий | на опоре | Коммерческий
887 | Ялуторовский РЭС | ПС 110/10 кВ "Томилово" | ф. "Завод" 10 кВ | Криволукская | ТП №325 | улица Ворошилова, д.22 | 25 | 1 | 0 |  |  |  | plc, gprs |  | Модернизация | Нет | Да | Да | ВРУ потребителя | Потребитель | Коммерческий | на опоре | Коммерческий
888 | Ялуторовский РЭС | ПС 110/10 кВ "Томилово" | ф. "Завод" 10 кВ | Криволукская | ТП №325 | улица Ворошилова, д.23 | 26 | 1 | 0 |  |  |  | plc, gprs |  | Модернизация | Нет | Да | Да | ВРУ потребителя | Потребитель | Коммерческий | на опоре | Коммерческий
889 | Ялуторовский РЭС | ПС 110/10 кВ "Томилово" | ф. "Завод" 10 кВ | Криволукская | ТП №325 | улица Ворошилова, д.24 | 24 |  | 1 |  | 1 |  | plc, gprs |  | Модернизация | Нет | Да | Да | ВРУ потребителя | Потребитель | Коммерческий | на опоре | Коммерческий
890 | Ялуторовский РЭС | ПС 110/10 кВ "Томилово" | ф. "Завод" 10 кВ | Криволукская | ТП №325 | улица Ворошилова, д.26 | 25 | 1 | 0 |  |  |  | plc, gprs |  | Модернизация | Нет | Да | Да | ВРУ потребителя | Потребитель | Коммерческий | на опоре | Коммерческий
891 | Ялуторовский РЭС | ПС 110/10 кВ "Томилово" | ф. "Завод" 10 кВ | Криволукская | ТП №325 | улица Ворошилова, д.28 | 26 | 1 | 0 |  |  |  | plc, gprs |  | Модернизация | Нет | Да | Да | ВРУ потребителя | Потребитель | Коммерческий | на опоре | Коммерческий
892 | Ялуторовский РЭС | ПС 110/10 кВ "Томилово" | ф. "Завод" 10 кВ | Криволукская | ТП №325 | улица Ворошилова, д.30 | 26 | 1 | 0 |  |  |  | plc, gprs |  | Модернизация | Нет | Да | Да | ВРУ потребителя | Потребитель | Коммерческий | на опоре | Коммерческий
893 | Ялуторовский РЭС | ПС 110/10 кВ "Томилово" | ф. "Завод" 10 кВ | Криволукская | ТП №325 | улица Гагарина, д.3 | 47 | 1 | 0 |  |  |  | plc, gprs |  | Модернизация | Нет | Да | Да | ВРУ потребителя | Потребитель | Коммерческий | на опоре | Коммерческий
894 | Ялуторовский РЭС | ПС 110/10 кВ "Томилово" | ф. "Завод" 10 кВ | Криволукская | ТП №325 | улица Гагарина, д.4 | 48 | 1 | 0 |  |  |  | plc, gprs |  | Модернизация | Нет | Да | Да | ВРУ потребителя | Потребитель | Коммерческий | на опоре | Коммерческий
895 | Ялуторовский РЭС | ПС 110/10 кВ "Томилово" | ф. "Завод" 10 кВ | Криволукская | ТП №325 | улица Гагарина, д.6 | 46 | 1 | 0 |  |  |  | plc, gprs |  | Модернизация | Нет | Да | Да | ВРУ потребителя | Потребитель | Коммерческий | на опоре | Коммерческий
896 | Ялуторовский РЭС | ПС 110/10 кВ "Томилово" | ф. "Завод" 10 кВ | Криволукская | ТП №325 | улица Гагарина, д.7 | 44 | 1 | 0 |  |  |  | plc, gprs |  | Модернизация | Нет | Да | Да | ВРУ потребителя | Потребитель | Коммерческий | на опоре | Коммерческий
897 | Ялуторовский РЭС | ПС 110/10 кВ "Томилово" | ф. "Завод" 10 кВ | Криволукская | ТП №325 | улица Гагарина, д.8 | 43 | 1 | 0 |  |  |  | plc, gprs |  | Модернизация | Нет | Да | Да | ВРУ потребителя | Потребитель | Коммерческий | на опоре | Коммерческий
898 | Ялуторовский РЭС | ПС 110/10 кВ "Томилово" | ф. "Завод" 10 кВ | Криволукская | ТП №325 | улица Гагарина, д.9 | 42 | 1 | 0 |  |  |  | plc, gprs |  | Модернизация | Нет | Да | Да | ВРУ потребителя | Потребитель | Коммерческий | на опоре | Коммерческий
899 | Ялуторовский РЭС | ПС 110/10 кВ "Томилово" | ф. "Завод" 10 кВ | Криволукская | ТП №325 | улица Гагарина, д.10 | 41 | 1 | 0 |  |  |  | plc, gprs |  | Модернизация | Нет | Да | Да | ВРУ потребителя | Потребитель | Коммерческий | на опоре | Коммерческий
900 | Ялуторовский РЭС | ПС 110/10 кВ "Томилово" | ф. "Завод" 10 кВ | Криволукская | ТП №325 | улица Гагарина, д.12 | 40 | 1 | 0 |  |  |  | plc, gprs |  | Модернизация | Нет | Да | Да | ВРУ потребителя | Потребитель | Коммерческий | на опоре | Коммерческий
901 | Ялуторовский РЭС | ПС 110/10 кВ "Томилово" | ф. "Завод" 10 кВ | Криволукская | ТП №325 | улица Гагарина, д.13 | 39 | 1 | 0 |  |  |  | plc, gprs |  | Модернизация | Нет | Да | Да | ВРУ потребителя | Потребитель | Коммерческий | на опоре | Коммерческий
902 | Ялуторовский РЭС | ПС 110/10 кВ "Томилово" | ф. "Завод" 10 кВ | Криволукская | ТП №325 | улица Гагарина, д.16 | 2 | 1 | 0 |  |  |  | plc, gprs |  | Модернизация | Нет | Да | Да | ВРУ потребителя | Потребитель | Коммерческий | на опоре | Коммерческий
903 | Ялуторовский РЭС | ПС 110/10 кВ "Томилово" | ф. "Завод" 10 кВ | Криволукская | ТП №325 | улица Гагарина, д.17 | 4 |  | 1 |  | 1 |  | plc, gprs |  | Модернизация | Нет | Да | Да | ВРУ потребителя | Потребитель | Коммерческий | на опоре | Коммерческий
904 | Ялуторовский РЭС | ПС 110/10 кВ "Томилово" | ф. "Завод" 10 кВ | Криволукская | ТП №325 | улица Гагарина, д.18 | 2 | 1 | 0 |  |  |  | plc, gprs |  | Модернизация | Нет | Да | Да | ВРУ потребителя | Потребитель | Коммерческий | на опоре | Коммерческий
905 | Ялуторовский РЭС | ПС 110/10 кВ "Томилово" | ф. "Завод" 10 кВ | Криволукская | ТП №325 | улица Гагарина, д.19 | 6 | 1 | 0 |  |  |  | plc, gprs |  | Модернизация | Нет | Да | Да | ВРУ потребителя | Потребитель | Коммерческий | на опоре | Коммерческий
906 | Ялуторовский РЭС | ПС 110/10 кВ "Томилово" | ф. "Завод" 10 кВ | Криволукская | ТП №325 | улица Гагарина, д.20 | 3 | 1 | 0 |  |  |  | plc, gprs |  | Модернизация | Нет | Да | Да | ВРУ потребителя | Потребитель | Коммерческий | на опоре | Коммерческий
907 | Ялуторовский РЭС | ПС 110/10 кВ "Томилово" | ф. "Завод" 10 кВ | Криволукская | ТП №325 | улица Гагарина, д.21 | 7 | 1 | 0 |  |  |  | plc, gprs |  | Модернизация | Нет | Да | Да | ВРУ потребителя | Потребитель | Коммерческий | на опоре | Коммерческий
908 | Ялуторовский РЭС | ПС 110/10 кВ "Томилово" | ф. "Завод" 10 кВ | Криволукская | ТП №325 | улица Гагарина, д.22 | 5 | 1 | 0 |  |  |  | plc, gprs |  | Модернизация | Нет | Да | Да | ВРУ потребителя | Потребитель | Коммерческий | на опоре | Коммерческий
909 | Ялуторовский РЭС | ПС 110/10 кВ "Томилово" | ф. "Завод" 10 кВ | Криволукская | ТП №325 | улица Гагарина, д.23 | 6 | 1 | 0 |  |  |  | plc, gprs |  | Модернизация | Нет | Да | Да | ВРУ потребителя | Потребитель | Коммерческий | на опоре | Коммерческий
910 | Ялуторовский РЭС | ПС 110/10 кВ "Томилово" | ф. "Завод" 10 кВ | Криволукская | ТП №325 | улица Гагарина, д.24 | 24 | 1 | 0 |  |  |  | plc, gprs |  | Модернизация | Нет | Да | Да | ВРУ потребителя | Потребитель | Коммерческий | на опоре | Коммерческий
911 | Ялуторовский РЭС | ПС 110/10 кВ "Томилово" | ф. "Завод" 10 кВ | Криволукская | ТП №325 | улица Гагарина, д.25 | 23 | 1 | 0 |  |  |  | plc, gprs |  | Модернизация | Нет | Да | Да | ВРУ потребителя | Потребитель | Коммерческий | на опоре | Коммерческий
912 | Ялуторовский РЭС | ПС 110/10 кВ "Томилово" | ф. "Завод" 10 кВ | Криволукская | ТП №325 | улица Гагарина, д.27 | 27 | 1 | 0 |  |  |  | plc, gprs |  | Модернизация | Нет | Да | Да | ВРУ потребителя | Потребитель | Коммерческий | на опоре | Коммерческий
913 | Ялуторовский РЭС | ПС 110/10 кВ "Томилово" | ф. "Завод" 10 кВ | Криволукская | ТП №325 | улица Гагарина, д.28 | 25 | 1 | 0 |  |  |  | plc, gprs |  | Модернизация | Нет | Да | Да | ВРУ потребителя | Потребитель | Коммерческий | на опоре | Коммерческий
914 | Ялуторовский РЭС | ПС 110/10 кВ "Томилово" | ф. "Завод" 10 кВ | Криволукская | ТП №325 | улица Гагарина, д.29 | 28 | 1 | 0 |  |  |  | plc, gprs |  | Модернизация | Нет | Да | Да | ВРУ потребителя | Потребитель | Коммерческий | на опоре | Коммерческий
915 | Ялуторовский РЭС | ПС 110/10 кВ "Томилово" | ф. "Завод" 10 кВ | Криволукская | ТП №325 | улица Гагарина, д.30 | 30 | 1 | 0 |  |  |  | plc, gprs |  | Модернизация | Нет | Да | Да | ВРУ потребителя | Потребитель | Коммерческий | на опоре | Коммерческий
916 | Ялуторовский РЭС | ПС 110/10 кВ "Томилово" | ф. "Завод" 10 кВ | Криволукская | ТП №325 | улица Гагарина, д.31 кв.1 | 31 | 1 | 0 |  |  |  | plc, gprs |  | Модернизация | Нет | Да | Да | ВРУ потребителя | Потребитель | Коммерческий | на опоре | Коммерческий
917 | Ялуторовский РЭС | ПС 110/10 кВ "Томилово" | ф. "Завод" 10 кВ | Криволукская | ТП №325 | улица Гагарина, д.31 кв.2 | 31 |  | 1 |  | 1 |  | plc, gprs |  | Модернизация | Нет | Да | Да | ВРУ потребителя | Потребитель | Коммерческий | на опоре | Коммерческий
918 | Ялуторовский РЭС | ПС 110/10 кВ "Томилово" | ф. "Завод" 10 кВ | Криволукская | ТП №325 | улица Гагарина, д.32 | 32 |  | 1 |  | 1 |  | plc, gprs |  | Модернизация | Нет | Да | Да | ВРУ потребителя | Потребитель | Коммерческий | на опоре | Коммерческий
919 | Ялуторовский РЭС | ПС 110/10 кВ "Томилово" | ф. "Завод" 10 кВ | Криволукская | ТП №325 | улица Гагарина, д.33 | 33 | 1 | 0 |  |  |  | plc, gprs |  | Модернизация | Нет | Да | Да | ВРУ потребителя | Потребитель | Коммерческий | на опоре | Коммерческий
920 | Ялуторовский РЭС | ПС 110/10 кВ "Томилово" | ф. "Завод" 10 кВ | Криволукская | ТП №325 | улица Гагарина, д.35 | 35 | 1 | 0 |  |  |  | plc, gprs |  | Модернизация | Нет | Да | Да | ВРУ потребителя | Потребитель | Коммерческий | на опоре | Коммерческий
921 | Ялуторовский РЭС | ПС 110/10 кВ "Томилово" | ф. "Завод" 10 кВ | Криволукская | ТП №325 | улица Полевая, д.1 | 52 | 1 | 0 |  |  |  | plc, gprs |  | Модернизация | Нет | Да | Да | ВРУ потребителя | Потребитель | Коммерческий | на опоре | Коммерческий
922 | Ялуторовский РЭС | ПС 110/10 кВ "Томилово" | ф. "Завод" 10 кВ | Криволукская | ТП №325 | улица Полевая, д.2 | 17 | 1 | 0 |  |  |  | plc, gprs |  | Модернизация | Нет | Да | Да | ВРУ потребителя | Потребитель | Коммерческий | на опоре | Коммерческий
923 | Ялуторовский РЭС | ПС 110/10 кВ "Томилово" | ф. "Завод" 10 кВ | Криволукская | ТП №325 | улица Полевая, д.3 | 18 |  | 1 |  | 1 |  | plc, gprs |  | Модернизация | Нет | Да | Да | ВРУ потребителя | Потребитель | Коммерческий | на опоре | Коммерческий
924 | Ялуторовский РЭС | ПС 110/10 кВ "Томилово" | ф. "Завод" 10 кВ | Криволукская | ТП №325 | улица Полевая, д.4 | 15 | 1 | 0 |  |  |  | plc, gprs |  | Модернизация | Нет | Да | Да | ВРУ потребителя | Потребитель | Коммерческий | на опоре | Коммерческий
925 | Ялуторовский РЭС | ПС 110/10 кВ "Томилово" | ф. "Завод" 10 кВ | Криволукская | ТП №325 | улица Полевая, д.4 | 15 |  | 1 |  | 1 |  | plc, gprs |  | Модернизация | Нет | Да | Да | ВРУ потребителя | Потребитель | Коммерческий | на опоре | Коммерческий
926 | Ялуторовский РЭС | ПС 110/10 кВ "Томилово" | ф. "Завод" 10 кВ | Криволукская | ТП №325 | улица Полевая, д.5 | 16 | 1 | 0 |  |  |  | plc, gprs |  | Модернизация | Нет | Да | Да | ВРУ потребителя | Потребитель | Коммерческий | на опоре | Коммерческий
927 | Ялуторовский РЭС | ПС 110/10 кВ "Томилово" | ф. "Завод" 10 кВ | Криволукская | ТП №325 | улица Полевая, д.6 | 14 |  | 1 |  | 1 |  | plc, gprs |  | Модернизация | Нет | Да | Да | ВРУ потребителя | Потребитель | Коммерческий | на опоре | Коммерческий
928 | Ялуторовский РЭС | ПС 110/10 кВ "Томилово" | ф. "Завод" 10 кВ | Криволукская | ТП №325 | улица Полевая, д.7 | 15 | 1 | 0 |  |  |  | plc, gprs |  | Модернизация | Нет | Да | Да | ВРУ потребителя | Потребитель | Коммерческий | на опоре | Коммерческий
929 | Ялуторовский РЭС | ПС 110/10 кВ "Томилово" | ф. "Завод" 10 кВ | Криволукская | ТП №325 | улица Полевая, д.8 | 19 | 1 | 0 |  |  |  | plc, gprs |  | Модернизация | Нет | Да | Да | ВРУ потребителя | Потребитель | Коммерческий | на опоре | Коммерческий
930 | Ялуторовский РЭС | ПС 110/10 кВ "Томилово" | ф. "Завод" 10 кВ | Криволукская | ТП №325 | улица Полевая, д.9 | 12 | 1 | 0 |  |  |  | plc, gprs |  | Модернизация | Нет | Да | Да | ВРУ потребителя | Потребитель | Коммерческий | на опоре | Коммерческий
931 | Ялуторовский РЭС | ПС 110/10 кВ "Томилово" | ф. "Завод" 10 кВ | Криволукская | ТП №325 | улица Полевая, д.11 | 20 | 1 | 0 |  |  |  | plc, gprs |  | Модернизация | Нет | Да | Да | ВРУ потребителя | Потребитель | Коммерческий | на опоре | Коммерческий
932 | Ялуторовский РЭС | ПС 110/10 кВ "Томилово" | ф. "Завод" 10 кВ | Криволукская | ТП №325 | улица Полевая, д.13 | 20 | 1 | 0 |  |  |  | plc, gprs |  | Модернизация | Нет | Да | Да | ВРУ потребителя | Потребитель | Коммерческий | на опоре | Коммерческий
933 | Ялуторовский РЭС | ПС 110/10 кВ "Томилово" | ф. "Завод" 10 кВ | Криволукская | ТП №325 | улица Полевая, д.15 | 21 | 1 | 0 |  |  |  | plc, gprs |  | Модернизация | Нет | Да | Да | ВРУ потребителя | Потребитель | Коммерческий | на опоре | Коммерческий
934 | Ялуторовский РЭС | ПС 110/10 кВ "Томилово" | ф. "Завод" 10 кВ | Криволукская | ТП №325 | Магазин (ПО "Петелинское") | 49 | 1 | 0 |  |  |  | plc, gprs |  | Модернизация | Нет | Да | Да | ВРУ потребителя | Потребитель | Коммерческий | на опоре | Коммерческий
935 | Ялуторовский РЭС | ПС 110/10 кВ "Томилово" | ф. "Завод" 10 кВ | Криволукская | ТП №325 | Магазин (ПО "Петелинское") | 49 |  | 1 |  | 1 |  | plc, gprs |  | Модернизация | Нет | Да | Да | ВРУ потребителя | Потребитель | Коммерческий | на опоре | Коммерческий
936 | Ялуторовский РЭС | ПС 110/10 кВ "Томилово" | ф. "Завод" 10 кВ | Криволукская | ТП №325 | Щит уличного освещения (ОАО "Сервис ЖКХ") | 8 |  | 1 |  | 1 |  | plc, gprs |  | Модернизация | Нет | Да | Да | ВРУ потребителя | Потребитель | Коммерческий | на опоре | Коммерческий
937 | Ялуторовский РЭС | ПС 110/10 кВ "Томилово" | ф. "Завод" 10 кВ | Криволукская | ТП №325 | Щит уличного освещения (ОАО "Сервис ЖКХ") | 22 | 1 | 0 |  |  |  | plc, gprs |  | Модернизация | Нет | Да | Да | ВРУ потребителя | Потребитель | Коммерческий | на опоре | Коммерческий
938 | Ялуторовский РЭС | ПС 110/10 кВ "Томилово" | ф. "Завод" 10 кВ | Криволукская | ТП №325 | Башня (ОАО "Сервис ЖКХ") | 45 | 1 | 0 |  |  |  | plc, gprs |  | Модернизация | Нет | Да | Да | ВРУ потребителя | Потребитель | Коммерческий | на опоре | Коммерческий
939 | Ялуторовский РЭС | ПС 110/10 кВ "Томилово" | ф. "Завод" 10 кВ | Криволукская | ТП №325 | улица Свободы, д.47 | 16 | 1 | 0 |  |  |  | plc, gprs |  | Модернизация | Нет | Да | Да | ВРУ потребителя | Потребитель | Коммерческий | на опоре | Коммерческий
940 | Ялуторовский РЭС | ПС 110/10 кВ "Томилово" | ф. "Завод" 10 кВ | Криволукская | ТП №325 | улица Свободы, д.48 | 17 | 1 | 0 |  |  |  | plc, gprs |  | Модернизация | Нет | Да | Да | ВРУ потребителя | Потребитель | Коммерческий | на опоре | Коммерческий
941 | Ялуторовский РЭС | ПС 110/10 кВ "Томилово" | ф. "Завод" 10 кВ | Криволукская | ТП №325 | улица Свободы, д.51 | 18 | 1 | 0 |  |  |  | plc, gprs |  | Модернизация | Нет | Да | Да | ВРУ потребителя | Потребитель | Коммерческий | на опоре | Коммерческий
942 | Ялуторовский РЭС | ПС 110/10 кВ "Томилово" | ф. "Завод" 10 кВ | Криволукская | ТП №326 | Ферма (ООО ТД "АгроИнвест") |  |  | 1 | 1 |  | 3 | plc, gprs |  | Модернизация | Нет | Да | Да | Распределительно устройство 0,4 ТП | ЮТПО ф-ла ТРС ОАО "ТЭ" | Коммерческий | Распределительно устройство 0,4 ТП | Коммерческий
943 | Ялуторовский РЭС | ПС 110/10 кВ "Томилово" | ф. "Завод" 10 кВ | Криволукская | ТП №327 | улица Полевая, д.2 | 10 | 1 | 0 |  |  |  | plc, gprs |  | Модернизация | Нет | Да | Да | ВРУ потребителя | Потребитель | Коммерческий | на опоре | Коммерческий
944 | Ялуторовский РЭС | ПС 110/10 кВ "Томилово" | ф. "Завод" 10 кВ | Криволукская | ТП №327 | улица Полевая, д.4 | 9 | 1 | 0 |  |  |  | plc, gprs |  | Модернизация | Нет | Да | Да | ВРУ потребителя | Потребитель | Коммерческий | на опоре | Коммерческий
945 | Ялуторовский РЭС | ПС 110/10 кВ "Томилово" | ф. "Завод" 10 кВ | Криволукская | ТП №327 | улица Полевая, д.6 | 8 | 1 | 0 |  |  |  | plc, gprs |  | Модернизация | Нет | Да | Да | ВРУ потребителя | Потребитель | Коммерческий | на опоре | Коммерческий
946 | Ялуторовский РЭС | ПС 110/10 кВ "Томилово" | ф. "Завод" 10 кВ | Криволукская | ТП №327 | улица Полевая, д.8 | 7 | 1 | 0 |  |  |  | plc, gprs |  | Модернизация | Нет | Да | Да | ВРУ потребителя | Потребитель | Коммерческий | на опоре | Коммерческий
947 | Ялуторовский РЭС | ПС 110/10 кВ "Томилово" | ф. "Завод" 10 кВ | Криволукская | ТП №327 | улица Полевая, д.8 | 7 |  | 1 |  | 1 |  | plc, gprs |  | Модернизация | Нет | Да | Да | ВРУ потребителя | Потребитель | Коммерческий | на опоре | Коммерческий
948 | Ялуторовский РЭС | ПС 110/10 кВ "Томилово" | ф. "Завод" 10 кВ | Криволукская | ТП №327 | улица Полевая, д.10 | 6 | 1 | 0 |  |  |  | plc, gprs |  | Модернизация | Нет | Да | Да | ВРУ потребителя | Потребитель | Коммерческий | на опоре | Коммерческий
949 | Ялуторовский РЭС | ПС 110/10 кВ "Томилово" | ф. "Завод" 10 кВ | Криволукская | ТП №327 | улица Полевая, д.12 | 5 | 1 | 0 |  |  |  | plc, gprs |  | Модернизация | Нет | Да | Да | ВРУ потребителя | Потребитель | Коммерческий | на опоре | Коммерческий
950 | Ялуторовский РЭС | ПС 110/10 кВ "Томилово" | ф. "Завод" 10 кВ | Криволукская | ТП №327 | улица Полевая, д.14 | 4 | 1 | 0 |  |  |  | plc, gprs |  | Модернизация | Нет | Да | Да | ВРУ потребителя | Потребитель | Коммерческий | на опоре | Коммерческий
951 | Ялуторовский РЭС | ПС 110/10 кВ "Томилово" | ф. "Завод" 10 кВ | Криволукская | ТП №327 | улица Полевая, д.16 | 3 | 1 | 0 |  |  |  | plc, gprs |  | Модернизация | Нет | Да | Да | ВРУ потребителя | Потребитель | Коммерческий | на опоре | Коммерческий
952 | Ялуторовский РЭС | ПС 110/10 кВ "Томилово" | ф. "Завод" 10 кВ | Криволукская | ТП №327 | улица Свободы, д.51 | 7 | 1 | 0 |  |  |  | plc, gprs |  | Модернизация | Нет | Да | Да | ВРУ потребителя | Потребитель | Коммерческий | на опоре | Коммерческий
953 | Ялуторовский РЭС | ПС 110/10 кВ "Томилово" | ф. "Завод" 10 кВ | Криволукская | ТП №327 | Клуб (МАУ "Центр культуры и досуга Ялуторовского района") | 2 |  | 1 |  | 1 |  | plc, gprs |  | Модернизация | Нет | Да | Да | ВРУ потребителя | Потребитель | Коммерческий | на опоре | Коммерческий
954 | Ялуторовский РЭС | ПС 110/10 кВ "Томилово" | ф. "Завод" 10 кВ | Криволукская | ТП №327 | Школа (МОУ "Криволукская средняя общеобразовательная школа") | 4 |  | 1 |  | 1 |  | plc, gprs |  | Модернизация | Нет | Да | Да | ВРУ потребителя | Потребитель | Коммерческий | на опоре | Коммерческий
955 | Ялуторовский РЭС | ПС 110/10 кВ "Томилово" | ф. "Завод" 10 кВ | Криволукская | ТП №327 | Щит уличного освещения (ОАО "Сервис ЖКХ") | 3 | 1 | 0 |  |  |  | plc, gprs |  | Модернизация | Нет | Да | Да | ВРУ потребителя | Потребитель | Коммерческий | на опоре | Коммерческий
956 | Ялуторовский РЭС | ПС 110/10 кВ "Томилово" | ф. "Завод" 10 кВ | Криволукская | ТП №327 | АТС (ОАО "Ростелеком") |  | 1 | 0 |  |  |  | plc, gprs |  | Модернизация | Нет | Да | Да | ВРУ потребителя | Потребитель | Коммерческий | на опоре | Коммерческий
957 | Ялуторовский РЭС | ПС 110/10 кВ "Томилово" | ф. "Завод" 10 кВ | Криволукская | ТП №327 | ФАП (ГЛПУ ТО "Областная больница №23"(г.Ялуторовска) |  | 1 | 0 |  |  |  | plc, gprs |  | Модернизация | Нет | Да | Да | ВРУ потребителя | Потребитель | Коммерческий | на опоре | Коммерческий
958 | Ялуторовский РЭС | ПС 110/10 кВ "Томилово" | ф. "Завод" 10 кВ | Криволукская | ТП №329 | улица Сосновая, д.3 | 23 | 1 | 0 |  |  |  | plc, gprs |  | Модернизация | Нет | Да | Да | ВРУ потребителя | Потребитель | Коммерческий | на опоре | Коммерческий
959 | Ялуторовский РЭС | ПС 110/10 кВ "Томилово" | ф. "Завод" 10 кВ | Криволукская | ТП №329 | улица Сосновая, д.4 кв.1 | 21 | 1 | 0 |  |  |  | plc, gprs |  | Модернизация | Нет | Да | Да | ВРУ потребителя | Потребитель | Коммерческий | на опоре | Коммерческий
960 | Ялуторовский РЭС | ПС 110/10 кВ "Томилово" | ф. "Завод" 10 кВ | Криволукская | ТП №329 | улица Сосновая, д.4 кв.2 | 20 | 1 | 0 |  |  |  | plc, gprs |  | Модернизация | Нет | Да | Да | ВРУ потребителя | Потребитель | Коммерческий | на опоре | Коммерческий
961 | Ялуторовский РЭС | ПС 110/10 кВ "Томилово" | ф. "Завод" 10 кВ | Криволукская | ТП №329 | улица Сосновая, д.5 | 20 | 1 | 0 |  |  |  | plc, gprs |  | Модернизация | Нет | Да | Да | ВРУ потребителя | Потребитель | Коммерческий | на опоре | Коммерческий
962 | Ялуторовский РЭС | ПС 110/10 кВ "Томилово" | ф. "Завод" 10 кВ | Криволукская | ТП №329 | улица Сосновая, д.7 | 8 | 1 | 0 |  |  |  | plc, gprs |  | Модернизация | Нет | Да | Да | ВРУ потребителя | Потребитель | Коммерческий | на опоре | Коммерческий
963 | Ялуторовский РЭС | ПС 110/10 кВ "Томилово" | ф. "Завод" 10 кВ | Криволукская | ТП №329 | улица Сосновая, д.8 | 8 | 1 | 0 |  |  |  | plc, gprs |  | Модернизация | Нет | Да | Да | ВРУ потребителя | Потребитель | Коммерческий | на опоре | Коммерческий
964 | Ялуторовский РЭС | ПС 110/10 кВ "Томилово" | ф. "Завод" 10 кВ | Криволукская | ТП №329 | улица Сосновая, д.10 | 3 | 1 | 0 |  |  |  | plc, gprs |  | Модернизация | Нет | Да | Да | ВРУ потребителя | Потребитель | Коммерческий | на опоре | Коммерческий
965 | Ялуторовский РЭС | ПС 110/10 кВ "Томилово" | ф. "Завод" 10 кВ | Криволукская | ТП №329 | улица Сосновая, д.11 "а" | 14 | 1 | 0 |  |  |  | plc, gprs |  | Модернизация | Нет | Да | Да | ВРУ потребителя | Потребитель | Коммерческий | на опоре | Коммерческий
966 | Ялуторовский РЭС | ПС 110/10 кВ "Томилово" | ф. "Завод" 10 кВ | Криволукская | ТП №329 | улица Сосновая, д.12 | 5 | 1 | 0 |  |  |  | plc, gprs |  | Модернизация | Нет | Да | Да | ВРУ потребителя | Потребитель | Коммерческий | на опоре | Коммерческий
967 | Ялуторовский РЭС | ПС 110/10 кВ "Томилово" | ф. "Завод" 10 кВ | Криволукская | ТП №329 | улица Сосновая, д.13 | 13 | 1 | 0 |  |  |  | plc, gprs |  | Модернизация | Нет | Да | Да | ВРУ потребителя | Потребитель | Коммерческий | на опоре | Коммерческий
37 | Ялуторовский РЭС | ПС 110/10 кВ "Томилово" |  | Криволукская |  |  |  | 146 | 31 | 2 | 29 | 6 | plc, gprs
968 | Ялуторовский РЭС | ПС 110/10 кВ "Зиново" | ф. "Прогресс" 10 кВ | Прогресс | ТП №87 | Ферма (СПК"Садовод") |  |  | 1 | 1 |  | 3 | plc, gprs |  | модернизация | Нет | Да | Да | Распределительное устройство 0,4 кВ ТП | ЮТПО ф-ла ТРС ОАО "ТЭ" | Коммерческий | Распределительное устройство 0,4 кВ ТП | Коммерческий
969 | Ялуторовский РЭС | ПС 110/10 кВ "Ялуторовская" | ф. "Чукреево" 10 кВ | Прогресс | ТП №89 | Мехток (СПК"Садовод") |  |  | 1 | 1 |  | 3 | plc, gprs |  | модернизация | Нет | Да | Да | Распределительное устройство 0,4 кВ ТП | ЮТПО ф-ла ТРС ОАО "ТЭ" | Коммерческий | Распределительное устройство 0,4 кВ ТП | Коммерческий
38 | Ялуторовский РЭС | ПС 110/10 кВ "Ялуторовская" |  | Прогресс |  |  |  | 0 | 2 | 2 | 0 | 6 | plc, gprs
970 | Ялуторовский РЭС | ПС 110/10 кВ "Зиново" | ф. "Шорино" 10 кВ | Пригород военная часть | ТП №335 | Пилорама (ООО "Пятый элемент) |  |  | 1 | 1 |  | 3 | plc, gprs |  | модернизация | Нет | Да | Да | Распределительное устройство 0,4 кВ ТП | ЮТПО ф-ла ТРС ОАО "ТЭ" | Коммерческий | Распределительное устройство 0,4 кВ ТП | Коммерческий
39 | Ялуторовский РЭС | ПС 110/10 кВ "Зиново" |  | Пригород военная часть |  |  |  | 0 | 1 | 1 | 0 | 3 | plc, gprs
971 | Ялуторовский РЭС | ПС 110/10 кВ "Зиново" | ф. "Романово" 10 кВ | Соснино | ТП №42 | Телятник (ООО "Зауралье") |  |  | 1 | 1 |  | 3 | plc, gprs |  | модернизация | Нет | Да | Да | Распределительное устройство 0,4 кВ ТП | ЮТПО ф-ла ТРС ОАО "ТЭ" | Коммерческий | Распределительное устройство 0,4 кВ ТП | Коммерческий
40 | Ялуторовский РЭС | ПС 110/10 кВ "Зиново" |  | Соснино |  |  |  | 0 | 1 | 1 | 0 | 3 | plc, gprs
972 | Ялуторовский РЭС | ПС 110/10 кВ "Зиново" | ф. "Сингуль" 10 кВ | Южная | ТП №52 | Ферма (ООО "Зауралье") |  |  | 1 | 1 |  | 3 | plc, gprs |  | модернизация | Нет | Да | Да | Распределительное устройство 0,4 кВ ТП | ЮТПО ф-ла ТРС ОАО "ТЭ" | Коммерческий | Распределительное устройство 0,4 кВ ТП | Коммерческий
41 | Ялуторовский РЭС | ПС 110/10 кВ "Зиново" |  | Южная |  |  |  | 0 | 1 | 1 | 0 | 3 | plc, gprs
973 | Ялуторовский РЭС | ПС 110/10 кВ "Киево" | ф. "Менгар" 10 кВ | Черемушки | ТП №59 | Мехток (ООО "Зауралье") |  |  | 1 | 1 |  | 3 | plc, gprs |  | модернизация | Нет | Да | Да | Распределительное устройство 0,4 кВ ТП | ЮТПО ф-ла ТРС ОАО "ТЭ" | Коммерческий | Распределительное устройство 0,4 кВ ТП | Коммерческий
42 | Ялуторовский РЭС | ПС 110/10 кВ "Киево" |  | Черемушки |  |  |  | 0 | 1 | 1 | 0 | 3 | plc, gprs
Итого: Ялуторовский РЭС | [7 empty] | 798 | 196 | 52 | 144 | 156 | plc, gprs
Омутинский РЭС
1 | Омутинский РЭС | ПС 110/35/10 кВ "Омутинка" | ф."Прогресс-1" 10 кВ | село Омутинское | ТП №501 | ул.Островского дом 33 |  | 1 | 0 |  |  |  | plc, gprs |  | Модернизация | нет | да | да | Жилой дом | Потребитель | Коммерческий учет | На опоре | Коммерческий учет
2 | Омутинский РЭС | ПС 110/35/10 кВ "Омутинка" | ф."Прогресс-1" 10 кВ | село Омутинское | ТП №501 | ул.Островского дом 35 |  | 1 | 0 |  |  |  | plc, gprs |  | Модернизация | нет | да | да | Жилой дом | Потребитель | Коммерческий учет | На опоре | Коммерческий учет
3 | Омутинский РЭС | ПС 110/35/10 кВ "Омутинка" | ф."Прогресс-1" 10 кВ | село Омутинское | ТП №501 | ул.Островского дом 36 |  | 1 | 0 |  |  |  | plc, gprs |  | Модернизация | нет | да | да | Жилой дом | Потребитель | Коммерческий учет | На опоре | Коммерческий учет
4 | Омутинский РЭС | ПС 110/35/10 кВ "Омутинка" | ф."Прогресс-1" 10 кВ | село Омутинское | ТП №501 | ул.Островского дом 37 |  | 1 | 0 |  |  |  | plc, gprs |  | Модернизация | нет | да | да | Жилой дом | Потребитель | Коммерческий учет | На опоре | Коммерческий учет
5 | Омутинский РЭС | ПС 110/35/10 кВ "Омутинка" | ф."Прогресс-1" 10 кВ | село Омутинское | ТП №501 | ул.Островского дом 38 квартира 1 |  | 1 | 0 |  |  |  | plc, gprs |  | Модернизация | нет | да | да | Жилой дом | Потребитель | Коммерческий учет | На опоре | Коммерческий учет
6 | Омутинский РЭС | ПС 110/35/10 кВ "Омутинка" | ф."Прогресс-1" 10 кВ | село Омутинское | ТП №501 | ул.Островского дом 38 квартира 2 |  | 1 | 0 |  |  |  | plc, gprs |  | Модернизация | нет | да | да | Жилой дом | Потребитель | Коммерческий учет | На опоре | Коммерческий учет
7 | Омутинский РЭС | ПС 110/35/10 кВ "Омутинка" | ф."Прогресс-1" 10 кВ | село Омутинское | ТП №501 | ул.Островского дом 39 |  | 1 | 0 |  |  |  | plc, gprs |  | Модернизация | нет | да | да | Жилой дом | Потребитель | Коммерческий учет | На опоре | Коммерческий учет
8 | Омутинский РЭС | ПС 110/35/10 кВ "Омутинка" | ф."Прогресс-1" 10 кВ | село Омутинское | ТП №501 | ул.Островского дом 40 |  | 1 | 0 |  |  |  | plc, gprs |  | Модернизация | нет | да | да | Жилой дом | Потребитель | Коммерческий учет | На опоре | Коммерческий учет
9 | Омутинский РЭС | ПС 110/35/10 кВ "Омутинка" | ф."Прогресс-1" 10 кВ | село Омутинское | ТП №501 | ул.Островского дом 41 |  | 1 | 0 |  |  |  | plc, gprs |  | Модернизация | нет | да | да | Жилой дом | Потребитель | Коммерческий учет | На опоре | Коммерческий учет
10 | Омутинский РЭС | ПС 110/35/10 кВ "Омутинка" | ф."Прогресс-1" 10 кВ | село Омутинское | ТП №501 | ул.Островского дом 42 |  | 1 | 0 |  |  |  | plc, gprs |  | Модернизация | нет | да | да | Жилой дом | Потребитель | Коммерческий учет | На опоре | Коммерческий учет
11 | Омутинский РЭС | ПС 110/35/10 кВ "Омутинка" | ф."Прогресс-1" 10 кВ | село Омутинское | ТП №501 | ул.Островского дом 43 |  | 1 | 0 |  |  |  | plc, gprs |  | Модернизация | нет | да | да | Жилой дом | Потребитель | Коммерческий учет | На опоре | Коммерческий учет
12 | Омутинский РЭС | ПС 110/35/10 кВ "Омутинка" | ф."Прогресс-1" 10 кВ | село Омутинское | ТП №501 | ул.Островского дом 45 |  | 1 | 0 |  |  |  | plc, gprs |  | Модернизация | нет | да | да | Жилой дом | Потребитель | Коммерческий учет | На опоре | Коммерческий учет
13 | Омутинский РЭС | ПС 110/35/10 кВ "Омутинка" | ф."Прогресс-1" 10 кВ | село Омутинское | ТП №501 | ул.Островского дом 46 |  | 1 | 0 |  |  |  | plc, gprs |  | Модернизация | нет | да | да | Жилой дом | Потребитель | Коммерческий учет | На опоре | Коммерческий учет
14 | Омутинский РЭС | ПС 110/35/10 кВ "Омутинка" | ф."Прогресс-1" 10 кВ | село Омутинское | ТП №501 | ул.Островского дом 48 |  | 1 | 0 |  |  |  | plc, gprs |  | Модернизация | нет | да | да | Жилой дом | Потребитель | Коммерческий учет | На опоре | Коммерческий учет
15 | Омутинский РЭС | ПС 110/35/10 кВ "Омутинка" | ф."Прогресс-1" 10 кВ | село Омутинское | ТП №501 | ул.Островского дом 49 |  | 1 | 0 |  |  |  | plc, gprs |  | Модернизация | нет | да | да | Жилой дом | Потребитель | Коммерческий учет | На опоре | Коммерческий учет
16 | Омутинский РЭС | ПС 110/35/10 кВ "Омутинка" | ф."Прогресс-1" 10 кВ | село Омутинское | ТП №501 | ул.Островского дом 50 |  | 1 | 0 |  |  |  | plc, gprs |  | Модернизация | нет | да | да | Жилой дом | Потребитель | Коммерческий учет | На опоре | Коммерческий учет
17 | Омутинский РЭС | ПС 110/35/10 кВ "Омутинка" | ф."Прогресс-1" 10 кВ | село Омутинское | ТП №501 | ул.Островского дом 51 |  | 1 | 0 |  |  |  | plc, gprs |  | Модернизация | нет | да | да | Жилой дом | Потребитель | Коммерческий учет | На опоре | Коммерческий учет
18 | Омутинский РЭС | ПС 110/35/10 кВ "Омутинка" | ф."Прогресс-1" 10 кВ | село Омутинское | ТП №501 | ул.Островского дом 51А |  | 1 | 0 |  |  |  | plc, gprs |  | Модернизация | нет | да | да | Жилой дом | Потребитель | Коммерческий учет | На опоре | Коммерческий учет
19 | Омутинский РЭС | ПС 110/35/10 кВ "Омутинка" | ф."Прогресс-1" 10 кВ | село Омутинское | ТП №501 | ул.Островского дом 52 |  | 1 | 0 |  |  |  | plc, gprs |  | Модернизация | нет | да | да | Жилой дом | Потребитель | Коммерческий учет | На опоре | Коммерческий учет
20 | Омутинский РЭС | ПС 110/35/10 кВ "Омутинка" | ф."Прогресс-1" 10 кВ | село Омутинское | ТП №501 | ул.Островского дом 53 |  | 1 | 0 |  |  |  | plc, gprs |  | Модернизация | нет | да | да | Жилой дом | Потребитель | Коммерческий учет | На опоре | Коммерческий учет
21 | Омутинский РЭС | ПС 110/35/10 кВ "Омутинка" | ф."Прогресс-1" 10 кВ | село Омутинское | ТП №501 | ул.Островского дом 54 |  | 1 | 0 |  |  |  | plc, gprs |  | Модернизация | нет | да | да | Жилой дом | Потребитель | Коммерческий учет | На опоре | Коммерческий учет
22 | Омутинский РЭС | ПС 110/35/10 кВ "Омутинка" | ф."Прогресс-1" 10 кВ | село Омутинское | ТП №501 | ул.Островского дом 54 А |  | 1 | 0 |  |  |  | plc, gprs |  | Модернизация | нет | да | да | Жилой дом | Потребитель | Коммерческий учет | На опоре | Коммерческий учет
23 | Омутинский РЭС | ПС 110/35/10 кВ "Омутинка" | ф."Прогресс-1" 10 кВ | село Омутинское | ТП №501 | ул.Островского дом 54 Б |  | 1 | 0 |  |  |  | plc, gprs |  | Модернизация | нет | да | да | Жилой дом | Потребитель | Коммерческий учет | На опоре | Коммерческий учет
24 | Омутинский РЭС | ПС 110/35/10 кВ "Омутинка" | ф."Прогресс-1" 10 кВ | село Омутинское | ТП №501 | ул.Островского дом 54 Д |  | 1 | 0 |  |  |  | plc, gprs |  | Модернизация | нет | да | да | Жилой дом | Потребитель | Коммерческий учет | На опоре | Коммерческий учет
25 | Омутинский РЭС | ПС 110/35/10 кВ "Омутинка" | ф."Прогресс-1" 10 кВ | село Омутинское | ТП №501 | ул.Островского дом 55 |  | 1 | 0 |  |  |  | plc, gprs |  | Модернизация | нет | да | да | Жилой дом | Потребитель | Коммерческий учет | На опоре | Коммерческий учет
26 | Омутинский РЭС | ПС 110/35/10 кВ "Омутинка" | ф."Прогресс-1" 10 кВ | село Омутинское | ТП №501 | ул.Островского дом 56 |  | 1 | 0 |  |  |  | plc, gprs |  | Модернизация | нет | да | да | Жилой дом | Потребитель | Коммерческий учет | На опоре | Коммерческий учет
27 | Омутинский РЭС | ПС 110/35/10 кВ "Омутинка" | ф."Прогресс-1" 10 кВ | село Омутинское | ТП №501 | ул.Островского дом 56А |  | 1 | 0 |  |  |  | plc, gprs |  | Модернизация | нет | да | да | Жилой дом | Потребитель | Коммерческий учет | На опоре | Коммерческий учет
28 | Омутинский РЭС | ПС 110/35/10 кВ "Омутинка" | ф."Прогресс-1" 10 кВ | село Омутинское | ТП №501 | ул.Островского дом 57 |  | 1 | 0 |  |  |  | plc, gprs |  | Модернизация | нет | да | да | Жилой дом | Потребитель | Коммерческий учет | На опоре | Коммерческий учет
29 | Омутинский РЭС | ПС 110/35/10 кВ "Омутинка" | ф."Прогресс-1" 10 кВ | село Омутинское | ТП №501 | ул.Островского дом 59 |  | 1 | 0 |  |  |  | plc, gprs |  | Модернизация | нет | да | да | Жилой дом | Потребитель | Коммерческий учет | На опоре | Коммерческий учет
30 | Омутинский РЭС | ПС 110/35/10 кВ "Омутинка" | ф."Прогресс-1" 10 кВ | село Омутинское | ТП №501 | ул.Островского дом 61 |  | 1 | 1 |  | 1 |  | plc, gprs |  | Модернизация | нет | да | да | Жилой дом | Потребитель | Коммерческий учет | На опоре | Коммерческий учет
31 | Омутинский РЭС | ПС 110/35/10 кВ "Омутинка" | ф."Прогресс-1" 10 кВ | село Омутинское | ТП №501 | ул.Островского дом 62 |  | 1 | 0 |  |  |  | plc, gprs |  | Модернизация | нет | да | да | Жилой дом | Потребитель | Коммерческий учет | На опоре | Коммерческий учет
32 | Омутинский РЭС | ПС 110/35/10 кВ "Омутинка" | ф."Прогресс-1" 10 кВ | село Омутинское | ТП №501 | ул.Островского дом 63 |  | 1 | 0 |  |  |  | plc, gprs |  | Модернизация | нет | да | да | Жилой дом | Потребитель | Коммерческий учет | На опоре | Коммерческий учет
33 | Омутинский РЭС | ПС 110/35/10 кВ "Омутинка" | ф."Прогресс-1" 10 кВ | село Омутинское | ТП №501 | ул.Островского дом 64 |  |  | 1 |  | 1 |  | plc, gprs |  | Модернизация | нет | да | да | Жилой дом | Потребитель | Коммерческий учет | На опоре | Коммерческий учет
34 | Омутинский РЭС | ПС 110/35/10 кВ "Омутинка" | ф."Прогресс-1" 10 кВ | село Омутинское | ТП №501 | ул.Островского дом 65 |  | 1 | 0 |  |  |  | plc, gprs |  | Модернизация | нет | да | да | Жилой дом | Потребитель | Коммерческий учет | На опоре | Коммерческий учет
35 | Омутинский РЭС | ПС 110/35/10 кВ "Омутинка" | ф."Прогресс-1" 10 кВ | село Омутинское | ТП №501 | ул.Островского дом 66 |  | 1 | 0 |  |  |  | plc, gprs |  | Модернизация | нет | да | да | Жилой дом | Потребитель | Коммерческий учет | На опоре | Коммерческий учет
36 | Омутинский РЭС | ПС 110/35/10 кВ "Омутинка" | ф."Прогресс-1" 10 кВ | село Омутинское | ТП №501 | ул.Островского дом 68 |  |  | 1 |  | 1 |  | plc, gprs |  | Модернизация | нет | да | да | Жилой дом | Потребитель | Коммерческий учет | На опоре | Коммерческий учет
37 | Омутинский РЭС | ПС 110/35/10 кВ "Омутинка" | ф."Прогресс-1" 10 кВ | село Омутинское | ТП №501 | ул.Островского дом 70 |  | 1 | 0 |  |  |  | plc, gprs |  | Модернизация | нет | да | да | Жилой дом | Потребитель | Коммерческий учет | На опоре | Коммерческий учет
38 | Омутинский РЭС | ПС 110/35/10 кВ "Омутинка" | ф."Прогресс-1" 10 кВ | село Омутинское | ТП №501 | ул.Островского дом 72 |  | 1 | 0 |  |  |  | plc, gprs |  | Модернизация | нет | да | да | Жилой дом | Потребитель | Коммерческий учет | На опоре | Коммерческий учет
39 | Омутинский РЭС | ПС 110/35/10 кВ "Омутинка" | ф."Прогресс-1" 10 кВ | село Омутинское | ТП №501 | ул.Островского дом 74 |  | 1 | 0 |  |  |  | plc, gprs |  | Модернизация | нет | да | да | Жилой дом | Потребитель | Коммерческий учет | На опоре | Коммерческий учет
40 | Омутинский РЭС | ПС 110/35/10 кВ "Омутинка" | ф."Прогресс-1" 10 кВ | село Омутинское | ТП №501 | ул.Островского дом 76 |  | 1 | 0 |  |  |  | plc, gprs |  | Модернизация | нет | да | да | Жилой дом | Потребитель | Коммерческий учет | На опоре | Коммерческий учет
41 | Омутинский РЭС | ПС 110/35/10 кВ "Омутинка" | ф."Прогресс-1" 10 кВ | село Омутинское | ТП №501 | ул.Островского дом 70 |  | 1 | 0 |  |  |  | plc, gprs |  | Модернизация | нет | да | да | Жилой дом | Потребитель | Коммерческий учет | На опоре | Коммерческий учет
42 | Омутинский РЭС | ПС 110/35/10 кВ "Омутинка" | ф."Прогресс-1" 10 кВ | село Омутинское | ТП №501 | ул.Островского дом 72 |  | 1 | 0 |  |  |  | plc, gprs |  | Модернизация | нет | да | да | Жилой дом | Потребитель | Коммерческий учет | На опоре | Коммерческий учет
43 | Омутинский РЭС | ПС 110/35/10 кВ "Омутинка" | ф."Прогресс-1" 10 кВ | село Омутинское | ТП №501 | ул.Островского дом 73 |  | 1 | 0 |  |  |  | plc, gprs |  | Модернизация | нет | да | да | Жилой дом | Потребитель | Коммерческий учет | На опоре | Коммерческий учет
44 | Омутинский РЭС | ПС 110/35/10 кВ "Омутинка" | ф."Прогресс-1" 10 кВ | село Омутинское | ТП №501 | ул.Островского дом 74 |  | 1 | 0 |  |  |  | plc, gprs |  | Модернизация | нет | да | да | Жилой дом | Потребитель | Коммерческий учет | На опоре | Коммерческий учет
45 | Омутинский РЭС | ПС 110/35/10 кВ "Омутинка" | ф."Прогресс-1" 10 кВ | село Омутинское | ТП №501 | ул.Островского дом 76 |  | 1 | 0 |  |  |  | plc, gprs |  | Модернизация | нет | да | да | Жилой дом | Потребитель | Коммерческий учет | На опоре | Коммерческий учет
46 | Омутинский РЭС | ПС 110/35/10 кВ "Омутинка" | ф."Прогресс-1" 10 кВ | село Омутинское | ТП №501 | ул.Пролетарская дом 1 |  | 1 | 0 |  |  |  | plc, gprs |  | Модернизация | нет | да | да | Жилой дом | Потребитель | Коммерческий учет | На опоре | Коммерческий учет
47 | Омутинский РЭС | ПС 110/35/10 кВ "Омутинка" | ф."Прогресс-1" 10 кВ | село Омутинское | ТП №501 | ул.Пролетарская дом 1А |  | 1 | 0 |  |  |  | plc, gprs |  | Модернизация | нет | да | да | Жилой дом | Потребитель | Коммерческий учет | На опоре | Коммерческий учет
48 | Омутинский РЭС | ПС 110/35/10 кВ "Омутинка" | ф."Прогресс-1" 10 кВ | село Омутинское | ТП №501 | ул.Пролетарская дом 2 |  | 1 | 0 |  |  |  | plc, gprs |  | Модернизация | нет | да | да | Жилой дом | Потребитель | Коммерческий учет | На опоре | Коммерческий учет
49 | Омутинский РЭС | ПС 110/35/10 кВ "Омутинка" | ф."Прогресс-1" 10 кВ | село Омутинское | ТП №501 | ул.Пролетарская дом 3 |  | 1 | 0 |  |  |  | plc, gprs |  | Модернизация | нет | да | да | Жилой дом | Потребитель | Коммерческий учет | На опоре | Коммерческий учет
50 | Омутинский РЭС | ПС 110/35/10 кВ "Омутинка" | ф."Прогресс-1" 10 кВ | село Омутинское | ТП №501 | ул.Пролетарская дом 4 |  | 1 | 0 |  |  |  | plc, gprs |  | Модернизация | нет | да | да | Жилой дом | Потребитель | Коммерческий учет | На опоре | Коммерческий учет
51 | Омутинский РЭС | ПС 110/35/10 кВ "Омутинка" | ф."Прогресс-1" 10 кВ | село Омутинское | ТП №501 | ул.Пролетарская дом 5 |  | 1 | 0 |  |  |  | plc, gprs |  | Модернизация | нет | да | да | Жилой дом | Потребитель | Коммерческий учет | На опоре | Коммерческий учет
52 | Омутинский РЭС | ПС 110/35/10 кВ "Омутинка" | ф."Прогресс-1" 10 кВ | село Омутинское | ТП №501 | ул.Пролетарская дом 6 |  | 1 | 0 |  |  |  | plc, gprs |  | Модернизация | нет | да | да | Жилой дом | Потребитель | Коммерческий учет | На опоре | Коммерческий учет
53 | Омутинский РЭС | ПС 110/35/10 кВ "Омутинка" | ф."Прогресс-1" 10 кВ | село Омутинское | ТП №501 | ул.Пролетарская дом 8 |  |  | 1 |  | 1 |  | plc, gprs |  | Модернизация | нет | да | да | Жилой дом | Потребитель | Коммерческий учет | На опоре | Коммерческий учет
54 | Омутинский РЭС | ПС 110/35/10 кВ "Омутинка" | ф."Прогресс-1" 10 кВ | село Омутинское | ТП №501 | ул.Пролетарская дом 10 |  | 1 | 0 |  |  |  | plc, gprs |  | Модернизация | нет | да | да | Жилой дом | Потребитель | Коммерческий учет | На опоре | Коммерческий учет
55 | Омутинский РЭС | ПС 110/35/10 кВ "Омутинка" | ф."Прогресс-1" 10 кВ | село Омутинское | ТП №501 | ул.Пролетарская дом 11 |  | 1 | 0 |  |  |  | plc, gprs |  | Модернизация | нет | да | да | Жилой дом | Потребитель | Коммерческий учет | На опоре | Коммерческий учет
56 | Омутинский РЭС | ПС 110/35/10 кВ "Омутинка" | ф."Прогресс-1" 10 кВ | село Омутинское | ТП №501 | ул.Пролетарская дом 12 |  | 1 | 0 |  |  |  | plc, gprs |  | Модернизация | нет | да | да | Жилой дом | Потребитель | Коммерческий учет | На опоре | Коммерческий учет
57 | Омутинский РЭС | ПС 110/35/10 кВ "Омутинка" | ф."Прогресс-1" 10 кВ | село Омутинское | ТП №501 | ул.Пролетарская дом 13 |  | 1 | 0 |  |  |  | plc, gprs |  | Модернизация | нет | да | да | Жилой дом | Потребитель | Коммерческий учет | На опоре | Коммерческий учет
58 | Омутинский РЭС | ПС 110/35/10 кВ "Омутинка" | ф."Прогресс-1" 10 кВ | село Омутинское | ТП №501 | ул.Пролетарская дом 14 |  | 1 | 0 |  |  |  | plc, gprs |  | Модернизация | нет | да | да | Жилой дом | Потребитель | Коммерческий учет | На опоре | Коммерческий учет
59 | Омутинский РЭС | ПС 110/35/10 кВ "Омутинка" | ф."Прогресс-1" 10 кВ | село Омутинское | ТП №501 | ул.Пролетарская дом 15 квартира 1 |  | 1 | 0 |  |  |  | plc, gprs |  | Модернизация | нет | да | да | Жилой дом | Потребитель | Коммерческий учет | На опоре | Коммерческий учет
60 | Омутинский РЭС | ПС 110/35/10 кВ "Омутинка" | ф."Прогресс-1" 10 кВ | село Омутинское | ТП №501 | ул.Пролетарская дом 18 |  | 1 | 0 |  |  |  | plc, gprs |  | Модернизация | нет | да | да | Жилой дом | Потребитель | Коммерческий учет | На опоре | Коммерческий учет
61 | Омутинский РЭС | ПС 110/35/10 кВ "Омутинка" | ф."Прогресс-1" 10 кВ | село Омутинское | ТП №501 | ул.Пролетарская дом 19 |  | 1 | 0 |  |  |  | plc, gprs |  | Модернизация | нет | да | да | Жилой дом | Потребитель | Коммерческий учет | На опоре | Коммерческий учет
62 | Омутинский РЭС | ПС 110/35/10 кВ "Омутинка" | ф."Прогресс-1" 10 кВ | село Омутинское | ТП №501 | ул.Пролетарская дом 20 |  | 1 | 0 |  |  |  | plc, gprs |  | Модернизация | нет | да | да | Жилой дом | Потребитель | Коммерческий учет | На опоре | Коммерческий учет
63 | Омутинский РЭС | ПС 110/35/10 кВ "Омутинка" | ф."Прогресс-1" 10 кВ | село Омутинское | ТП №501 | ул.Пролетарская дом 21 квартира 1 |  | 1 | 0 |  |  |  | plc, gprs |  | Модернизация | нет | да | да | Жилой дом | Потребитель | Коммерческий учет | На опоре | Коммерческий учет
64 | Омутинский РЭС | ПС 110/35/10 кВ "Омутинка" | ф."Прогресс-1" 10 кВ | село Омутинское | ТП №501 | ул.Пролетарская дом 21 квартира 2 |  | 1 | 0 |  |  |  | plc, gprs |  | Модернизация | нет | да | да | Жилой дом | Потребитель | Коммерческий учет | На опоре | Коммерческий учет
65 | Омутинский РЭС | ПС 110/35/10 кВ "Омутинка" | ф."Прогресс-1" 10 кВ | село Омутинское | ТП №501 | ул.Пролетарская дом 23 квартира 1 |  | 1 | 0 |  |  |  | plc, gprs |  | Модернизация | нет | да | да | Жилой дом | Потребитель | Коммерческий учет | На опоре | Коммерческий учет
66 | Омутинский РЭС | ПС 110/35/10 кВ "Омутинка" | ф."Прогресс-1" 10 кВ | село Омутинское | ТП №501 | ул.Пролетарская дом 23 квартира 2 |  | 1 | 0 |  |  |  | plc, gprs |  | Модернизация | нет | да | да | Жилой дом | Потребитель | Коммерческий учет | На опоре | Коммерческий учет
67 | Омутинский РЭС | ПС 110/35/10 кВ "Омутинка" | ф."Прогресс-1" 10 кВ | село Омутинское | ТП №501 | ул.Пролетарская дом 23 квартира 3 |  | 1 | 0 |  |  |  | plc, gprs |  | Модернизация | нет | да | да | Жилой дом | Потребитель | Коммерческий учет | На опоре | Коммерческий учет
68 | Омутинский РЭС | ПС 110/35/10 кВ "Омутинка" | ф."Прогресс-1" 10 кВ | село Омутинское | ТП №501 | ул.Пролетарская дом 23 квартира 4 |  | 1 | 0 |  |  |  | plc, gprs |  | Модернизация | нет | да | да | Жилой дом | Потребитель | Коммерческий учет | На опоре | Коммерческий учет
69 | Омутинский РЭС | ПС 110/35/10 кВ "Омутинка" | ф."Прогресс-1" 10 кВ | село Омутинское | ТП №501 | ул.Пролетарская дом 24 |  | 1 | 0 |  |  |  | plc, gprs |  | Модернизация | нет | да | да | Жилой дом | Потребитель | Коммерческий учет | На опоре | Коммерческий учет
70 | Омутинский РЭС | ПС 110/35/10 кВ "Омутинка" | ф."Прогресс-1" 10 кВ | село Омутинское | ТП №501 | ул.Пролетарская дом 25 |  | 1 | 0 |  |  |  | plc, gprs |  | Модернизация | нет | да | да | Жилой дом | Потребитель | Коммерческий учет | На опоре | Коммерческий учет
71 | Омутинский РЭС | ПС 110/35/10 кВ "Омутинка" | ф."Прогресс-1" 10 кВ | село Омутинское | ТП №501 | ул.Пролетарская дом 25А квартира 2 |  | 1 | 0 |  |  |  | plc, gprs |  | Модернизация | нет | да | да | Жилой дом | Потребитель | Коммерческий учет | На опоре | Коммерческий учет
72 | Омутинский РЭС | ПС 110/35/10 кВ "Омутинка" | ф."Прогресс-1" 10 кВ | село Омутинское | ТП №501 | ул.Пролетарская дом 25А квартира 1 |  | 1 | 0 |  |  |  | plc, gprs |  | Модернизация | нет | да | да | Жилой дом | Потребитель | Коммерческий учет | На опоре | Коммерческий учет
73 | Омутинский РЭС | ПС 110/35/10 кВ "Омутинка" | ф."Прогресс-1" 10 кВ | село Омутинское | ТП №501 | ул.Пролетарская дом 25Б квартира 2 |  | 1 | 0 |  |  |  | plc, gprs |  | Модернизация | нет | да | да | Жилой дом | Потребитель | Коммерческий учет | На опоре | Коммерческий учет
74 | Омутинский РЭС | ПС 110/35/10 кВ "Омутинка" | ф."Прогресс-1" 10 кВ | село Омутинское | ТП №501 | ул.Пролетарская дом 25Б квартира 1 |  | 1 | 0 |  |  |  | plc, gprs |  | Модернизация | нет | да | да | Жилой дом | Потребитель | Коммерческий учет | На опоре | Коммерческий учет
75 | Омутинский РЭС | ПС 110/35/10 кВ "Омутинка" | ф."Прогресс-1" 10 кВ | село Омутинское | ТП №501 | ул.Пролетарская дом 25Г квартира |  | 1 | 0 |  |  |  | plc, gprs |  | Модернизация | нет | да | да | Жилой дом | Потребитель | Коммерческий учет | На опоре | Коммерческий учет
76 | Омутинский РЭС | ПС 110/35/10 кВ "Омутинка" | ф."Прогресс-1" 10 кВ | село Омутинское | ТП №501 | ул.Пролетарская дом 26 |  | 1 | 0 |  |  |  | plc, gprs |  | Модернизация | нет | да | да | Жилой дом | Потребитель | Коммерческий учет | На опоре | Коммерческий учет
77 | Омутинский РЭС | ПС 110/35/10 кВ "Омутинка" | ф."Прогресс-1" 10 кВ | село Омутинское | ТП №501 | ул.Пролетарская дом 27 квартира 1 |  | 1 | 0 |  |  |  | plc, gprs |  | Модернизация | нет | да | да | Жилой дом | Потребитель | Коммерческий учет | На опоре | Коммерческий учет
78 | Омутинский РЭС | ПС 110/35/10 кВ "Омутинка" | ф."Прогресс-1" 10 кВ | село Омутинское | ТП №501 | ул.Пролетарская дом 27 квартира 2 |  | 1 | 0 |  |  |  | plc, gprs |  | Модернизация | нет | да | да | Жилой дом | Потребитель | Коммерческий учет | На опоре | Коммерческий учет
79 | Омутинский РЭС | ПС 110/35/10 кВ "Омутинка" | ф."Прогресс-1" 10 кВ | село Омутинское | ТП №501 | ул.Пролетарская дом 28 |  | 1 | 0 |  |  |  | plc, gprs |  | Модернизация | нет | да | да | Жилой дом | Потребитель | Коммерческий учет | На опоре | Коммерческий учет
80 | Омутинский РЭС | ПС 110/35/10 кВ "Омутинка" | ф."Прогресс-1" 10 кВ | село Омутинское | ТП №501 | ул.Пролетарская дом 29 квартира 1 |  | 1 | 1 |  | 1 |  | plc, gprs |  | Модернизация | нет | да | да | Жилой дом | Потребитель | Коммерческий учет | На опоре | Коммерческий учет
81 | Омутинский РЭС | ПС 110/35/10 кВ "Омутинка" | ф."Прогресс-1" 10 кВ | село Омутинское | ТП №501 | ул.Пролетарская дом 29 квартира 2 |  | 1 | 0 |  |  |  | plc, gprs |  | Модернизация | нет | да | да | Жилой дом | Потребитель | Коммерческий учет | На опоре | Коммерческий учет
82 | Омутинский РЭС | ПС 110/35/10 кВ "Омутинка" | ф."Прогресс-1" 10 кВ | село Омутинское | ТП №501 | ул.Пролетарская дом 30 квартира 1 |  | 1 | 0 |  |  |  | plc, gprs |  | Модернизация | нет | да | да | Жилой дом | Потребитель | Коммерческий учет | На опоре | Коммерческий учет
83 | Омутинский РЭС | ПС 110/35/10 кВ "Омутинка" | ф."Прогресс-1" 10 кВ | село Омутинское | ТП №501 | ул.Пролетарская дом 30 квартира 2 |  | 1 | 0 |  |  |  | plc, gprs |  | Модернизация | нет | да | да | Жилой дом | Потребитель | Коммерческий учет | На опоре | Коммерческий учет
84 | Омутинский РЭС | ПС 110/35/10 кВ "Омутинка" | ф."Прогресс-1" 10 кВ | село Омутинское | ТП №501 | ул.Пролетарская дом 32 |  | 1 | 0 |  |  |  | plc, gprs |  | Модернизация | нет | да | да | Жилой дом | Потребитель | Коммерческий учет | На опоре | Коммерческий учет
85 | Омутинский РЭС | ПС 110/35/10 кВ "Омутинка" | ф."Прогресс-1" 10 кВ | село Омутинское | ТП №501 | ул.Пролетарская дом 34 |  | 1 | 0 |  |  |  | plc, gprs |  | Модернизация | нет | да | да | Жилой дом | Потребитель | Коммерческий учет | На опоре | Коммерческий учет
86 | Омутинский РЭС | ПС 110/35/10 кВ "Омутинка" | ф."Прогресс-1" 10 кВ | село Омутинское | ТП №501 | ул.Пролетарская дом 36 |  | 1 | 0 |  |  |  | plc, gprs |  | Модернизация | нет | да | да | Жилой дом | Потребитель | Коммерческий учет | На опоре | Коммерческий учет
87 | Омутинский РЭС | ПС 110/35/10 кВ "Омутинка" | ф."Прогресс-1" 10 кВ | село Омутинское | ТП №501 | ул.Пролетарская дом 38 |  | 1 | 0 |  |  |  | plc, gprs |  | Модернизация | нет | да | да | Жилой дом | Потребитель | Коммерческий учет | На опоре | Коммерческий учет
88 | Омутинский РЭС | ПС 110/35/10 кВ "Омутинка" | ф."Прогресс-1" 10 кВ | село Омутинское | ТП №501 | ул.Пролетарская Магазин |  | 1 | 0 |  |  |  | plc, gprs |  | Модернизация | нет | да | да | ВРУ здания | Потребитель | Коммерческий учет | На опоре | Коммерческий учет
89 | Омутинский РЭС | ПС 110/35/10 кВ "Омутинка" | ф."Прогресс-1" 10 кВ | село Омутинское | ТП №501 | ул.Пролетарская Уличное освещение |  | 1 | 0 |  |  |  | plc, gprs |  | Модернизация | нет | да | да | На опоре | Потребитель | Коммерческий учет | На опоре | Коммерческий учет
90 | Омутинский РЭС | ПС 110/35/10 кВ "Омутинка" | ф."Прогресс-1" 10 кВ | село Омутинское | ТП №707 | ул.Островского дом 2 |  | 1 | 0 |  |  |  | plc, gprs |  | модернизация | Нет | Да | Да | вру потребителя | Потребитель | Коммерческий | На опоре | Коммерческий
91 | Омутинский РЭС | ПС 110/35/10 кВ "Омутинка" | ф."Прогресс-1" 10 кВ | село Омутинское | ТП №707 | ул.Островского дом 3 квартира 1 |  | 1 | 0 |  |  |  | plc, gprs |  | модернизация | Нет | Да | Да | вру потребителя | Потребитель | Коммерческий | На опоре | Коммерческий
92 | Омутинский РЭС | ПС 110/35/10 кВ "Омутинка" | ф."Прогресс-1" 10 кВ | село Омутинское | ТП №707 | ул.Островского дом 3 квартира 2 |  | 1 | 0 |  |  |  | plc, gprs |  | модернизация | Нет | Да | Да | вру потребителя | Потребитель | Коммерческий | На опоре | Коммерческий
93 | Омутинский РЭС | ПС 110/35/10 кВ "Омутинка" | ф."Прогресс-1" 10 кВ | село Омутинское | ТП №707 | ул.Островского дом 4 |  | 1 | 0 |  |  |  | plc, gprs |  | модернизация | Нет | Да | Да | вру потребителя | Потребитель | Коммерческий | На опоре | Коммерческий
94 | Омутинский РЭС | ПС 110/35/10 кВ "Омутинка" | ф."Прогресс-1" 10 кВ | село Омутинское | ТП №707 | ул.Островского дом 5 |  | 1 | 0 |  |  |  | plc, gprs |  | модернизация | Нет | Да | Да | вру потребителя | Потребитель | Коммерческий | На опоре | Коммерческий
95 | Омутинский РЭС | ПС 110/35/10 кВ "Омутинка" | ф."Прогресс-1" 10 кВ | село Омутинское | ТП №707 | ул.Островского дом 6 |  | 1 | 0 |  |  |  | plc, gprs |  | модернизация | Нет | Да | Да | вру потребителя | Потребитель | Коммерческий | На опоре | Коммерческий
96 | Омутинский РЭС | ПС 110/35/10 кВ "Омутинка" | ф."Прогресс-1" 10 кВ | село Омутинское | ТП №707 | ул.Островского дом 7 |  | 1 | 0 |  |  |  | plc, gprs |  | модернизация | Нет | Да | Да | вру потребителя | Потребитель | Коммерческий | На опоре | Коммерческий
97 | Омутинский РЭС | ПС 110/35/10 кВ "Омутинка" | ф."Прогресс-1" 10 кВ | село Омутинское | ТП №707 | ул.Островского дом 8 |  | 1 | 0 |  |  |  | plc, gprs |  | модернизация | Нет | Да | Да | вру потребителя | Потребитель | Коммерческий | На опоре | Коммерческий
98 | Омутинский РЭС | ПС 110/35/10 кВ "Омутинка" | ф."Прогресс-1" 10 кВ | село Омутинское | ТП №707 | ул.Островского дом 9 |  | 1 | 0 |  |  |  | plc, gprs |  | модернизация | Нет | Да | Да | вру потребителя | Потребитель | Коммерческий | На опоре | Коммерческий
99 | Омутинский РЭС | ПС 110/35/10 кВ "Омутинка" | ф."Прогресс-1" 10 кВ | село Омутинское | ТП №707 | ул.Островского дом 10 |  | 1 | 0 |  |  |  | plc, gprs |  | модернизация | Нет | Да | Да | вру потребителя | Потребитель | Коммерческий | На опоре | Коммерческий
100 | Омутинский РЭС | ПС 110/35/10 кВ "Омутинка" | ф."Прогресс-1" 10 кВ | село Омутинское | ТП №707 | ул.Островского дом 11 |  | 1 | 0 |  |  |  | plc, gprs |  | модернизация | Нет | Да | Да | вру потребителя | Потребитель | Коммерческий | На опоре | Коммерческий
101 | Омутинский РЭС | ПС 110/35/10 кВ "Омутинка" | ф."Прогресс-1" 10 кВ | село Омутинское | ТП №707 | ул.Островского дом 12 |  | 1 | 0 |  |  |  | plc, gprs |  | модернизация | Нет | Да | Да | вру потребителя | Потребитель | Коммерческий | На опоре | Коммерческий
102 | Омутинский РЭС | ПС 110/35/10 кВ "Омутинка" | ф."Прогресс-1" 10 кВ | село Омутинское | ТП №707 | ул.Островского дом 13 |  | 1 | 0 |  |  |  | plc, gprs |  | модернизация | Нет | Да | Да | вру потребителя | Потребитель | Коммерческий | На опоре | Коммерческий
103 | Омутинский РЭС | ПС 110/35/10 кВ "Омутинка" | ф."Прогресс-1" 10 кВ | село Омутинское | ТП №707 | ул.Островского дом 14 |  | 1 | 0 |  |  |  | plc, gprs |  | модернизация | Нет | Да | Да | вру потребителя | Потребитель | Коммерческий | На опоре | Коммерческий
104 | Омутинский РЭС | ПС 110/35/10 кВ "Омутинка" | ф."Прогресс-1" 10 кВ | село Омутинское | ТП №707 | ул.Островского дом 15 |  | 1 | 0 |  |  |  | plc, gprs |  | модернизация | Нет | Да | Да | вру потребителя | Потребитель | Коммерческий | На опоре | Коммерческий
105 | Омутинский РЭС | ПС 110/35/10 кВ "Омутинка" | ф."Прогресс-1" 10 кВ | село Омутинское | ТП №707 | ул.Островского дом 16 |  | 1 | 0 |  |  |  | plc, gprs |  | модернизация | Нет | Да | Да | вру потребителя | Потребитель | Коммерческий | На опоре | Коммерческий
106 | Омутинский РЭС | ПС 110/35/10 кВ "Омутинка" | ф."Прогресс-1" 10 кВ | село Омутинское | ТП №707 | ул.Островского дом 17 |  | 1 | 0 |  |  |  | plc, gprs |  | модернизация | Нет | Да | Да | вру потребителя | Потребитель | Коммерческий | На опоре | Коммерческий
107 | Омутинский РЭС | ПС 110/35/10 кВ "Омутинка" | ф."Прогресс-1" 10 кВ | село Омутинское | ТП №707 | ул.Островского дом 18 |  | 1 | 0 |  |  |  | plc, gprs |  | модернизация | Нет | Да | Да | вру потребителя | Потребитель | Коммерческий | На опоре | Коммерческий
108 | Омутинский РЭС | ПС 110/35/10 кВ "Омутинка" | ф."Прогресс-1" 10 кВ | село Омутинское | ТП №707 | ул.Островского дом 19 |  | 1 | 0 |  |  |  | plc, gprs |  | модернизация | Нет | Да | Да | вру потребителя | Потребитель | Коммерческий | На опоре | Коммерческий
109 | Омутинский РЭС | ПС 110/35/10 кВ "Омутинка" | ф."Прогресс-1" 10 кВ | село Омутинское | ТП №707 | ул.Островского дом 20 |  | 1 | 0 |  |  |  | plc, gprs |  | модернизация | Нет | Да | Да | вру потребителя | Потребитель | Коммерческий | На опоре | Коммерческий
110 | Омутинский РЭС | ПС 110/35/10 кВ "Омутинка" | ф."Прогресс-1" 10 кВ | село Омутинское | ТП №707 | ул.Островского дом 21 |  | 1 | 0 |  |  |  | plc, gprs |  | модернизация | Нет | Да | Да | вру потребителя | Потребитель | Коммерческий | На опоре | Коммерческий
111 | Омутинский РЭС | ПС 110/35/10 кВ "Омутинка" | ф."Прогресс-1" 10 кВ | село Омутинское | ТП №707 | ул.Островского дом 23 |  | 1 | 0 |  |  |  | plc, gprs |  | модернизация | Нет | Да | Да | вру потребителя | Потребитель | Коммерческий | На опоре | Коммерческий
112 | Омутинский РЭС | ПС 110/35/10 кВ "Омутинка" | ф."Прогресс-1" 10 кВ | село Омутинское | ТП №707 | ул.Островского дом 24 |  | 1 | 0 |  |  |  | plc, gprs |  | модернизация | Нет | Да | Да | вру потребителя | Потребитель | Коммерческий | На опоре | Коммерческий
113 | Омутинский РЭС | ПС 110/35/10 кВ "Омутинка" | ф."Прогресс-1" 10 кВ | село Омутинское | ТП №707 | ул.Островского дом 25 |  | 1 | 0 |  |  |  | plc, gprs |  | модернизация | Нет | Да | Да | вру потребителя | Потребитель | Коммерческий | На опоре | Коммерческий
114 | Омутинский РЭС | ПС 110/35/10 кВ "Омутинка" | ф."Прогресс-1" 10 кВ | село Омутинское | ТП №707 | ул.Островского дом 26 |  | 1 | 0 |  |  |  | plc, gprs |  | модернизация | Нет | Да | Да | вру потребителя | Потребитель | Коммерческий | На опоре | Коммерческий
115 | Омутинский РЭС | ПС 110/35/10 кВ "Омутинка" | ф."Прогресс-1" 10 кВ | село Омутинское | ТП №707 | ул.Островского дом 27 |  | 1 | 0 |  |  |  | plc, gprs |  | модернизация | Нет | Да | Да | вру потребителя | Потребитель | Коммерческий | На опоре | Коммерческий
116 | Омутинский РЭС | ПС 110/35/10 кВ "Омутинка" | ф."Прогресс-1" 10 кВ | село Омутинское | ТП №707 | ул.Островского дом 28 |  | 1 | 0 |  |  |  | plc, gprs |  | модернизация | Нет | Да | Да | вру потребителя | Потребитель | Коммерческий | На опоре | Коммерческий
117 | Омутинский РЭС | ПС 110/35/10 кВ "Омутинка" | ф."Прогресс-1" 10 кВ | село Омутинское | ТП №707 | ул.Островского дом 29 |  | 1 | 0 |  |  |  | plc, gprs |  | модернизация | Нет | Да | Да | вру потребителя | Потребитель | Коммерческий | На опоре | Коммерческий
118 | Омутинский РЭС | ПС 110/35/10 кВ "Омутинка" | ф."Прогресс-1" 10 кВ | село Омутинское | ТП №707 | ул.Островского дом 30 |  | 1 | 0 |  |  |  | plc, gprs |  | модернизация | Нет | Да | Да | вру потребителя | Потребитель | Коммерческий | На опоре | Коммерческий
119 | Омутинский РЭС | ПС 110/35/10 кВ "Омутинка" | ф."Прогресс-1" 10 кВ | село Омутинское | ТП №707 | ул.Островского дом 31 |  | 1 | 0 |  |  |  | plc, gprs |  | модернизация | Нет | Да | Да | вру потребителя | Потребитель | Коммерческий | На опоре | Коммерческий
120 | Омутинский РЭС | ПС 110/35/10 кВ "Омутинка" | ф."Прогресс-1" 10 кВ | село Омутинское | ТП №707 | ул.Островского дом 32 |  | 1 | 0 |  |  |  | plc, gprs |  | модернизация | Нет | Да | Да | вру потребителя | Потребитель | Коммерческий | На опоре | Коммерческий
121 | Омутинский РЭС | ПС 110/35/10 кВ "Омутинка" | ф."Прогресс-1" 10 кВ | село Омутинское | ТП №707 | ул.Островского дом 33 |  | 1 | 0 |  |  |  | plc, gprs |  | модернизация | Нет | Да | Да | вру потребителя | Потребитель | Коммерческий | На опоре | Коммерческий
122 | Омутинский РЭС | ПС 110/35/10 кВ "Омутинка" | ф."Прогресс-1" 10 кВ | село Омутинское | ТП №707 | ул.Островского дом 34 |  | 1 | 0 |  |  |  | plc, gprs |  | модернизация | Нет | Да | Да | вру потребителя | Потребитель | Коммерческий | На опоре | Коммерческий
123 | Омутинский РЭС | ПС 110/35/10 кВ "Омутинка" | ф."Прогресс-1" 10 кВ | село Омутинское | ТП №707 | ул.Советская дом 248 |  | 1 | 0 |  |  |  | plc, gprs |  | модернизация | Нет | Да | Да | вру потребителя | Потребитель | Коммерческий | На опоре | Коммерческий
124 | Омутинский РЭС | ПС 110/35/10 кВ "Омутинка" | ф."Прогресс-1" 10 кВ | село Омутинское | ТП №707 | ул.Советская дом 248а |  | 1 | 0 |  |  |  | plc, gprs |  | модернизация | Нет | Да | Да | вру потребителя | Потребитель | Коммерческий | На опоре | Коммерческий
125 | Омутинский РЭС | ПС 110/35/10 кВ "Омутинка" | ф."Прогресс-1" 10 кВ | село Омутинское | ТП №707 | ул.Советская дом 250 квартира 1 |  | 1 | 0 |  |  |  | plc, gprs |  | модернизация | Нет | Да | Да | вру потребителя | Потребитель | Коммерческий | На опоре | Коммерческий
126 | Омутинский РЭС | ПС 110/35/10 кВ "Омутинка" | ф."Прогресс-1" 10 кВ | село Омутинское | ТП №707 | ул.Советская дом 250 квартира 2 |  | 1 | 0 |  |  |  | plc, gprs |  | модернизация | Нет | Да | Да | вру потребителя | Потребитель | Коммерческий | На опоре | Коммерческий
127 | Омутинский РЭС | ПС 110/35/10 кВ "Омутинка" | ф."Прогресс-1" 10 кВ | село Омутинское | ТП №707 | ул.Советская дом 252 квартира 1 |  | 1 | 0 |  |  |  | plc, gprs |  | модернизация | Нет | Да | Да | вру потребителя | Потребитель | Коммерческий | На опоре | Коммерческий
128 | Омутинский РЭС | ПС 110/35/10 кВ "Омутинка" | ф."Прогресс-1" 10 кВ | село Омутинское | ТП №707 | ул.Советская дом 252 квартира 2 |  | 1 | 0 |  |  |  | plc, gprs |  | модернизация | Нет | Да | Да | вру потребителя | Потребитель | Коммерческий | На опоре | Коммерческий
129 | Омутинский РЭС | ПС 110/35/10 кВ "Омутинка" | ф."Прогресс-1" 10 кВ | село Омутинское | ТП №707 | ул.Советская дом 253а квартира 1 |  | 1 | 0 |  |  |  | plc, gprs |  | модернизация | Нет | Да | Да | вру потребителя | Потребитель | Коммерческий | На опоре | Коммерческий
130 | Омутинский РЭС | ПС 110/35/10 кВ "Омутинка" | ф."Прогресс-1" 10 кВ | село Омутинское | ТП №707 | ул.Советская дом 253а квартира 2 |  | 1 | 0 |  |  |  | plc, gprs |  | модернизация | Нет | Да | Да | вру потребителя | Потребитель | Коммерческий | На опоре | Коммерческий
131 | Омутинский РЭС | ПС 110/35/10 кВ "Омутинка" | ф."Прогресс-1" 10 кВ | село Омутинское | ТП №707 | ул.Советская дом 253б |  | 1 | 0 |  |  |  | plc, gprs |  | модернизация | Нет | Да | Да | вру потребителя | Потребитель | Коммерческий | На опоре | Коммерческий
132 | Омутинский РЭС | ПС 110/35/10 кВ "Омутинка" | ф."Прогресс-1" 10 кВ | село Омутинское | ТП №707 | ул.Советская дом 254 квартира 1 |  | 1 | 0 |  |  |  | plc, gprs |  | модернизация | Нет | Да | Да | вру потребителя | Потребитель | Коммерческий | На опоре | Коммерческий
133 | Омутинский РЭС | ПС 110/35/10 кВ "Омутинка" | ф."Прогресс-1" 10 кВ | село Омутинское | ТП №707 | ул.Советская дом 254 квартира 2 |  | 1 | 0 |  |  |  | plc, gprs |  | модернизация | Нет | Да | Да | вру потребителя | Потребитель | Коммерческий | На опоре | Коммерческий
134 | Омутинский РЭС | ПС 110/35/10 кВ "Омутинка" | ф."Прогресс-1" 10 кВ | село Омутинское | ТП №707 | ул.Советская дом 255 |  | 1 | 0 |  |  |  | plc, gprs |  | модернизация | Нет | Да | Да | вру потребителя | Потребитель | Коммерческий | На опоре | Коммерческий
135 | Омутинский РЭС | ПС 110/35/10 кВ "Омутинка" | ф."Прогресс-1" 10 кВ | село Омутинское | ТП №707 | ул.Советская дом 256 квартира 1 |  | 1 | 0 |  |  |  | plc, gprs |  | модернизация | Нет | Да | Да | вру потребителя | Потребитель | Коммерческий | На опоре | Коммерческий
136 | Омутинский РЭС | ПС 110/35/10 кВ "Омутинка" | ф."Прогресс-1" 10 кВ | село Омутинское | ТП №707 | ул.Советская дом 256 квартира 2 |  | 1 | 0 |  |  |  | plc, gprs |  | модернизация | Нет | Да | Да | вру потребителя | Потребитель | Коммерческий | На опоре | Коммерческий
137 | Омутинский РЭС | ПС 110/35/10 кВ "Омутинка" | ф."Прогресс-1" 10 кВ | село Омутинское | ТП №707 | ул.Советская дом 257 |  | 1 | 0 |  |  |  | plc, gprs |  | модернизация | Нет | Да | Да | вру потребителя | Потребитель | Коммерческий | На опоре | Коммерческий
138 | Омутинский РЭС | ПС 110/35/10 кВ "Омутинка" | ф."Прогресс-1" 10 кВ | село Омутинское | ТП №707 | ул.Советская дом 258 квартира 1 |  | 1 | 0 |  |  |  | plc, gprs |  | модернизация | Нет | Да | Да | вру потребителя | Потребитель | Коммерческий | На опоре | Коммерческий
139 | Омутинский РЭС | ПС 110/35/10 кВ "Омутинка" | ф."Прогресс-1" 10 кВ | село Омутинское | ТП №707 | ул.Советская дом 258 квартира 2 |  | 1 | 0 |  |  |  | plc, gprs |  | модернизация | Нет | Да | Да | вру потребителя | Потребитель | Коммерческий | На опоре | Коммерческий
140 | Омутинский РЭС | ПС 110/35/10 кВ "Омутинка" | ф."Прогресс-1" 10 кВ | село Омутинское | ТП №707 | ул.Советская дом 259 |  | 1 | 0 |  |  |  | plc, gprs |  | модернизация | Нет | Да | Да | вру потребителя | Потребитель | Коммерческий | На опоре | Коммерческий
141 | Омутинский РЭС | ПС 110/35/10 кВ "Омутинка" | ф."Прогресс-1" 10 кВ | село Омутинское | ТП №707 | ул.Советская дом 260 |  | 1 | 0 |  |  |  | plc, gprs |  | модернизация | Нет | Да | Да | вру потребителя | Потребитель | Коммерческий | На опоре | Коммерческий
142 | Омутинский РЭС | ПС 110/35/10 кВ "Омутинка" | ф."Прогресс-1" 10 кВ | село Омутинское | ТП №707 | ул.Советская дом 261 |  | 1 | 0 |  |  |  | plc, gprs |  | модернизация | Нет | Да | Да | вру потребителя | Потребитель | Коммерческий | На опоре | Коммерческий
143 | Омутинский РЭС | ПС 110/35/10 кВ "Омутинка" | ф."Прогресс-1" 10 кВ | село Омутинское | ТП №707 | ул.Советская дом 262 |  | 1 | 0 |  |  |  | plc, gprs |  | модернизация | Нет | Да | Да | вру потребителя | Потребитель | Коммерческий | На опоре | Коммерческий
144 | Омутинский РЭС | ПС 110/35/10 кВ "Омутинка" | ф."Прогресс-1" 10 кВ | село Омутинское | ТП №707 | ул.Советская дом 263 |  | 1 | 0 |  |  |  | plc, gprs |  | модернизация | Нет | Да | Да | вру потребителя | Потребитель | Коммерческий | На опоре | Коммерческий
145 | Омутинский РЭС | ПС 110/35/10 кВ "Омутинка" | ф."Прогресс-1" 10 кВ | село Омутинское | ТП №707 | ул.Советская дом 264 |  | 1 | 0 |  |  |  | plc, gprs |  | модернизация | Нет | Да | Да | вру потребителя | Потребитель | Коммерческий | На опоре | Коммерческий
146 | Омутинский РЭС | ПС 110/35/10 кВ "Омутинка" | ф."Прогресс-1" 10 кВ | село Омутинское | ТП №707 | ул.Советская дом 265 квартира 1 |  | 1 | 0 |  |  |  | plc, gprs |  | модернизация | Нет | Да | Да | вру потребителя | Потребитель | Коммерческий | На опоре | Коммерческий
147 | Омутинский РЭС | ПС 110/35/10 кВ "Омутинка" | ф."Прогресс-1" 10 кВ | село Омутинское | ТП №707 | ул.Советская дом 265 квартира 2 |  | 1 | 0 |  |  |  | plc, gprs |  | модернизация | Нет | Да | Да | вру потребителя | Потребитель | Коммерческий | На опоре | Коммерческий
148 | Омутинский РЭС | ПС 110/35/10 кВ "Омутинка" | ф."Прогресс-1" 10 кВ | село Омутинское | ТП №707 | ул.Советская дом 266 |  | 1 | 0 |  |  |  | plc, gprs |  | модернизация | Нет | Да | Да | вру потребителя | Потребитель | Коммерческий | На опоре | Коммерческий
149 | Омутинский РЭС | ПС 110/35/10 кВ "Омутинка" | ф."Прогресс-1" 10 кВ | село Омутинское | ТП №707 | ул.Советская дом 267 квартира 1 |  | 1 | 0 |  |  |  | plc, gprs |  | модернизация | Нет | Да | Да | вру потребителя | Потребитель | Коммерческий | На опоре | Коммерческий
150 | Омутинский РЭС | ПС 110/35/10 кВ "Омутинка" | ф."Прогресс-1" 10 кВ | село Омутинское | ТП №707 | ул.Советская дом 267 квартира 2 |  | 1 | 0 |  |  |  | plc, gprs |  | модернизация | Нет | Да | Да | вру потребителя | Потребитель | Коммерческий | На опоре | Коммерческий
151 | Омутинский РЭС | ПС 110/35/10 кВ "Омутинка" | ф."Прогресс-1" 10 кВ | село Омутинское | ТП №707 | ул.Советская дом 268 |  | 1 | 0 |  |  |  | plc, gprs |  | модернизация | Нет | Да | Да | вру потребителя | Потребитель | Коммерческий | На опоре | Коммерческий
152 | Омутинский РЭС | ПС 110/35/10 кВ "Омутинка" | ф."Прогресс-1" 10 кВ | село Омутинское | ТП №707 | ул.Советская дом 270 |  | 1 | 0 |  |  |  | plc, gprs |  | модернизация | Нет | Да | Да | вру потребителя | Потребитель | Коммерческий | На опоре | Коммерческий
153 | Омутинский РЭС | ПС 110/35/10 кВ "Омутинка" | ф."Прогресс-1" 10 кВ | село Омутинское | ТП №707 | ул.Советская Административное здание ООО Прогресс |  |  | 1 |  | 1 |  | plc, gprs |  | модернизация | Нет | Да | Да | вру потребителя | Потребитель | Коммерческий | На опоре | Коммерческий
154 | Омутинский РЭС | ПС 110/35/10 кВ "Омутинка" | ф."Прогресс-1" 10 кВ | село Омутинское | ТП №707 | ул.Советская Гараж ООО Прогресс |  |  | 1 |  | 1 |  | plc, gprs |  | модернизация | Нет | Да | Да | вру потребителя | Потребитель | Коммерческий | На опоре | Коммерческий
155 | Омутинский РЭС | ПС 110/35/10 кВ "Омутинка" | ф."Прогресс-1" 10 кВ | село Омутинское | ТП №707 | ул.Темерязева Дом культуры |  |  | 1 |  | 1 |  | plc, gprs |  | модернизация | Нет | Да | Да | вру потребителя | Потребитель | Коммерческий | На опоре | Коммерческий
156 | Омутинский РЭС | ПС 110/35/10 кВ "Омутинка" | ф."Прогресс-1" 10 кВ | село Омутинское | ТП №707 | ул.Темерязева Котельная Дом культуры |  |  | 1 |  | 1 |  | plc, gprs |  | модернизация | Нет | Да | Да | вру потребителя | Потребитель | Коммерческий | На опоре | Коммерческий
157 | Омутинский РЭС | ПС 110/35/10 кВ "Омутинка" | ф."Прогресс-1" 10 кВ | село Омутинское | ТП №707 | ул.Мичурина Магазин |  | 1 | 0 |  |  |  | plc, gprs |  | модернизация | Нет | Да | Да | вру потребителя | Потребитель | Коммерческий | На опоре | Коммерческий
158 | Омутинский РЭС | ПС 110/35/10 кВ "Омутинка" | ф."Прогресс-1" 10 кВ | село Омутинское | ТП №707 | ул.Мичурина Детский сад |  |  | 1 |  | 1 |  | plc, gprs |  | модернизация | Нет | Да | Да | вру потребителя | Потребитель | Коммерческий | На опоре | Коммерческий
159 | Омутинский РЭС | ПС 110/35/10 кВ "Омутинка" | ф."Прогресс-1" 10 кВ | село Омутинское | ТП №707 | ул.Мичурина Детский сад котельная |  |  | 1 |  | 1 |  | plc, gprs |  | модернизация | Нет | Да | Да | вру потребителя | Потребитель | Коммерческий | На опоре | Коммерческий
160 | Омутинский РЭС | ПС 110/35/10 кВ "Омутинка" | ф."Прогресс-1" 10 кВ | село Омутинское | ТП №707 | ул.Мичурина Уличное освещение |  | 1 | 0 |  |  |  | plc, gprs |  | модернизация | Нет | Да | Да | вру потребителя | Потребитель | Коммерческий | На опоре | Коммерческий
43 | Омутинский РЭС | ПС 110/35/10 кВ "Омутинка" |  | село Омутинское |  |  |  | 151 | 11 | 0 | 11 | 0 | plc, gprs
161 | Омутинский РЭС | ПС 110/35/10 кВ "Омутинка" | ф."Горьковский" 10 кВ | деревня Кашевская | ТП №537 | ул.Школьная дом 1 квартира 1 |  | 1 | 0 |  |  |  | plc, gprs |  | Модернизация | нет | да | да | Жилой дом | Потребитель | Коммерческий учет | На опоре | Коммерческий учет
162 | Омутинский РЭС | ПС 110/35/10 кВ "Омутинка" | ф."Горьковский" 10 кВ | деревня Кашевская | ТП №537 | ул.Школьная дом 1 квартира 2 |  | 1 | 0 |  |  |  | plc, gprs |  | Модернизация | нет | да | да | Жилой дом | Потребитель | Коммерческий учет | На опоре | Коммерческий учет
163 | Омутинский РЭС | ПС 110/35/10 кВ "Омутинка" | ф."Горьковский" 10 кВ | деревня Кашевская | ТП №537 | ул.Школьная дом 1А |  | 1 | 0 |  |  |  | plc, gprs |  | Модернизация | нет | да | да | Жилой дом | Потребитель | Коммерческий учет | На опоре | Коммерческий учет
164 | Омутинский РЭС | ПС 110/35/10 кВ "Омутинка" | ф."Горьковский" 10 кВ | деревня Кашевская | ТП №537 | ул.Школьная дом 1Б квартира 2 |  | 1 | 0 |  |  |  | plc, gprs |  | Модернизация | нет | да | да | Жилой дом | Потребитель | Коммерческий учет | На опоре | Коммерческий учет
165 | Омутинский РЭС | ПС 110/35/10 кВ "Омутинка" | ф."Горьковский" 10 кВ | деревня Кашевская | ТП №537 | ул.Школьная дом 3 квартира 1 |  | 1 | 0 |  |  |  | plc, gprs |  | Модернизация | нет | да | да | Жилой дом | Потребитель | Коммерческий учет | На опоре | Коммерческий учет
166 | Омутинский РЭС | ПС 110/35/10 кВ "Омутинка" | ф."Горьковский" 10 кВ | деревня Кашевская | ТП №537 | ул.Школьная дом 3 квартира 2 |  | 1 | 0 |  |  |  | plc, gprs |  | Модернизация | нет | да | да | Жилой дом | Потребитель | Коммерческий учет | На опоре | Коммерческий учет
167 | Омутинский РЭС | ПС 110/35/10 кВ "Омутинка" | ф."Горьковский" 10 кВ | деревня Кашевская | ТП №537 | ул.Школьная дом 5 |  | 1 | 0 |  |  |  | plc, gprs |  | Модернизация | нет | да | да | Жилой дом | Потребитель | Коммерческий учет | На опоре | Коммерческий учет
168 | Омутинский РЭС | ПС 110/35/10 кВ "Омутинка" | ф."Горьковский" 10 кВ | деревня Кашевская | ТП №537 | ул.Школьная дом 7 |  | 1 | 0 |  |  |  | plc, gprs |  | Модернизация | нет | да | да | Жилой дом | Потребитель | Коммерческий учет | На опоре | Коммерческий учет
169 | Омутинский РЭС | ПС 110/35/10 кВ "Омутинка" | ф."Горьковский" 10 кВ | деревня Кашевская | ТП №537 | ул.Школьная дом 8 |  | 1 | 0 |  |  |  | plc, gprs |  | Модернизация | нет | да | да | Жилой дом | Потребитель | Коммерческий учет | На опоре | Коммерческий учет
170 | Омутинский РЭС | ПС 110/35/10 кВ "Омутинка" | ф."Горьковский" 10 кВ | деревня Кашевская | ТП №537 | ул.Школьная дом 10 квартира 2 |  | 1 | 0 |  |  |  | plc, gprs |  | Модернизация | нет | да | да | Жилой дом | Потребитель | Коммерческий учет | На опоре | Коммерческий учет
171 | Омутинский РЭС | ПС 110/35/10 кВ "Омутинка" | ф."Горьковский" 10 кВ | деревня Кашевская | ТП №537 | ул.Школьная дом 10 квартира 1 |  | 1 | 0 |  |  |  | plc, gprs |  | Модернизация | нет | да | да | Жилой дом | Потребитель | Коммерческий учет | На опоре | Коммерческий учет
172 | Омутинский РЭС | ПС 110/35/10 кВ "Омутинка" | ф."Горьковский" 10 кВ | деревня Кашевская | ТП №537 | ул.Школьная дом 11 квартира 1 |  | 1 | 0 |  |  |  | plc, gprs |  | Модернизация | нет | да | да | Жилой дом | Потребитель | Коммерческий учет | На опоре | Коммерческий учет
173 | Омутинский РЭС | ПС 110/35/10 кВ "Омутинка" | ф."Горьковский" 10 кВ | деревня Кашевская | ТП №537 | ул.Школьная дом 12 |  | 1 | 0 |  |  |  | plc, gprs |  | Модернизация | нет | да | да | Жилой дом | Потребитель | Коммерческий учет | На опоре | Коммерческий учет
174 | Омутинский РЭС | ПС 110/35/10 кВ "Омутинка" | ф."Горьковский" 10 кВ | деревня Кашевская | ТП №537 | ул.Мира дом 1 |  | 1 | 0 |  |  |  | plc, gprs |  | Модернизация | нет | да | да | Жилой дом | Потребитель | Коммерческий учет | На опоре | Коммерческий учет
175 | Омутинский РЭС | ПС 110/35/10 кВ "Омутинка" | ф."Горьковский" 10 кВ | деревня Кашевская | ТП №537 | ул.Мира дом 2 |  | 1 | 0 |  |  |  | plc, gprs |  | Модернизация | нет | да | да | Жилой дом | Потребитель | Коммерческий учет | На опоре | Коммерческий учет
176 | Омутинский РЭС | ПС 110/35/10 кВ "Омутинка" | ф."Горьковский" 10 кВ | деревня Кашевская | ТП №537 | ул.Мира дом 3 |  | 1 | 0 |  |  |  | plc, gprs |  | Модернизация | нет | да | да | Жилой дом | Потребитель | Коммерческий учет | На опоре | Коммерческий учет
177 | Омутинский РЭС | ПС 110/35/10 кВ "Омутинка" | ф."Горьковский" 10 кВ | деревня Кашевская | ТП №537 | ул.Мира дом 4 |  | 1 | 0 |  |  |  | plc, gprs |  | Модернизация | нет | да | да | Жилой дом | Потребитель | Коммерческий учет | На опоре | Коммерческий учет
178 | Омутинский РЭС | ПС 110/35/10 кВ "Омутинка" | ф."Горьковский" 10 кВ | деревня Кашевская | ТП №537 | ул.Мира дом 5 |  | 1 | 0 |  |  |  | plc, gprs |  | Модернизация | нет | да | да | Жилой дом | Потребитель | Коммерческий учет | На опоре | Коммерческий учет
179 | Омутинский РЭС | ПС 110/35/10 кВ "Омутинка" | ф."Горьковский" 10 кВ | деревня Кашевская | ТП №537 | ул.Мира дом 6 |  | 1 | 0 |  |  |  | plc, gprs |  | Модернизация | нет | да | да | Жилой дом | Потребитель | Коммерческий учет | На опоре | Коммерческий учет
180 | Омутинский РЭС | ПС 110/35/10 кВ "Омутинка" | ф."Горьковский" 10 кВ | деревня Кашевская | ТП №537 | ул.Мира дом 7 |  | 1 | 0 |  |  |  | plc, gprs |  | Модернизация | нет | да | да | Жилой дом | Потребитель | Коммерческий учет | На опоре | Коммерческий учет
181 | Омутинский РЭС | ПС 110/35/10 кВ "Омутинка" | ф."Горьковский" 10 кВ | деревня Кашевская | ТП №537 | ул.Мира дом 8 |  | 1 | 0 |  |  |  | plc, gprs |  | Модернизация | нет | да | да | Жилой дом | Потребитель | Коммерческий учет | На опоре | Коммерческий учет
182 | Омутинский РЭС | ПС 110/35/10 кВ "Омутинка" | ф."Горьковский" 10 кВ | деревня Кашевская | ТП №537 | ул.Мира дом 9 |  | 1 | 0 |  |  |  | plc, gprs |  | Модернизация | нет | да | да | Жилой дом | Потребитель | Коммерческий учет | На опоре | Коммерческий учет
183 | Омутинский РЭС | ПС 110/35/10 кВ "Омутинка" | ф."Горьковский" 10 кВ | деревня Кашевская | ТП №537 | ул.Мира дом 10 |  | 1 | 0 |  |  |  | plc, gprs |  | Модернизация | нет | да | да | Жилой дом | Потребитель | Коммерческий учет | На опоре | Коммерческий учет
184 | Омутинский РЭС | ПС 110/35/10 кВ "Омутинка" | ф."Горьковский" 10 кВ | деревня Кашевская | ТП №537 | ул.Новая дом 1 квартира 1 |  | 1 | 0 |  |  |  | plc, gprs |  | Модернизация | нет | да | да | Жилой дом | Потребитель | Коммерческий учет | На опоре | Коммерческий учет
185 | Омутинский РЭС | ПС 110/35/10 кВ "Омутинка" | ф."Горьковский" 10 кВ | деревня Кашевская | ТП №537 | ул.Новая дом 1 квартира 2 |  | 1 | 0 |  |  |  | plc, gprs |  | Модернизация | нет | да | да | Жилой дом | Потребитель | Коммерческий учет | На опоре | Коммерческий учет
186 | Омутинский РЭС | ПС 110/35/10 кВ "Омутинка" | ф."Горьковский" 10 кВ | деревня Кашевская | ТП №537 | ул.Новая дом 2 квартира 1 |  | 1 | 0 |  |  |  | plc, gprs |  | Модернизация | нет | да | да | Жилой дом | Потребитель | Коммерческий учет | На опоре | Коммерческий учет
187 | Омутинский РЭС | ПС 110/35/10 кВ "Омутинка" | ф."Горьковский" 10 кВ | деревня Кашевская | ТП №537 | ул.Новая дом 2 квартира 2 |  | 1 | 0 |  |  |  | plc, gprs |  | Модернизация | нет | да | да | Жилой дом | Потребитель | Коммерческий учет | На опоре | Коммерческий учет
188 | Омутинский РЭС | ПС 110/35/10 кВ "Омутинка" | ф."Горьковский" 10 кВ | деревня Кашевская | ТП №537 | ул.Новая дом 3 квартира 1 |  | 1 | 0 |  |  |  | plc, gprs |  | Модернизация | нет | да | да | Жилой дом | Потребитель | Коммерческий учет | На опоре | Коммерческий учет
189 | Омутинский РЭС | ПС 110/35/10 кВ "Омутинка" | ф."Горьковский" 10 кВ | деревня Кашевская | ТП №537 | ул.Новая дом 3 квартира 2 |  | 1 | 0 |  |  |  | plc, gprs |  | Модернизация | нет | да | да | Жилой дом | Потребитель | Коммерческий учет | На опоре | Коммерческий учет
190 | Омутинский РЭС | ПС 110/35/10 кВ "Омутинка" | ф."Горьковский" 10 кВ | деревня Кашевская | ТП №537 | ул.Новая дом 4 квартира 1 |  | 1 | 0 |  |  |  | plc, gprs |  | Модернизация | нет | да | да | Жилой дом | Потребитель | Коммерческий учет | На опоре | Коммерческий учет
191 | Омутинский РЭС | ПС 110/35/10 кВ "Омутинка" | ф."Горьковский" 10 кВ | деревня Кашевская | ТП №537 | ул.Новая дом 4 квартира 2 |  | 1 | 0 |  |  |  | plc, gprs |  | Модернизация | нет | да | да | Жилой дом | Потребитель | Коммерческий учет | На опоре | Коммерческий учет
192 | Омутинский РЭС | ПС 110/35/10 кВ "Омутинка" | ф."Горьковский" 10 кВ | деревня Кашевская | ТП №537 | ул.Новая дом 5 квартира 2 |  | 1 | 0 |  |  |  | plc, gprs |  | Модернизация | нет | да | да | Жилой дом | Потребитель | Коммерческий учет | На опоре | Коммерческий учет
193 | Омутинский РЭС | ПС 110/35/10 кВ "Омутинка" | ф."Горьковский" 10 кВ | деревня Кашевская | ТП №537 | ул.Новая дом 5 квартира 2 |  | 1 | 0 |  |  |  | plc, gprs |  | Модернизация | нет | да | да | Жилой дом | Потребитель | Коммерческий учет | На опоре | Коммерческий учет
194 | Омутинский РЭС | ПС 110/35/10 кВ "Омутинка" | ф."Горьковский" 10 кВ | деревня Кашевская | ТП №537 | ул.Центральная дом 13 |  | 1 | 0 |  |  |  | plc, gprs |  | Модернизация | нет | да | да | Жилой дом | Потребитель | Коммерческий учет | На опоре | Коммерческий учет
195 | Омутинский РЭС | ПС 110/35/10 кВ "Омутинка" | ф."Горьковский" 10 кВ | деревня Кашевская | ТП №537 | ул.Центральная дом 17 |  | 1 | 0 |  |  |  | plc, gprs |  | Модернизация | нет | да | да | Жилой дом | Потребитель | Коммерческий учет | На опоре | Коммерческий учет
196 | Омутинский РЭС | ПС 110/35/10 кВ "Омутинка" | ф."Горьковский" 10 кВ | деревня Кашевская | ТП №537 | ул.Центральная дом 18 |  | 1 | 0 |  |  |  | plc, gprs |  | Модернизация | нет | да | да | Жилой дом | Потребитель | Коммерческий учет | На опоре | Коммерческий учет
197 | Омутинский РЭС | ПС 110/35/10 кВ "Омутинка" | ф."Горьковский" 10 кВ | деревня Кашевская | ТП №537 | ул.Центральная дом 19 |  | 1 | 0 |  |  |  | plc, gprs |  | Модернизация | нет | да | да | Жилой дом | Потребитель | Коммерческий учет | На опоре | Коммерческий учет
198 | Омутинский РЭС | ПС 110/35/10 кВ "Омутинка" | ф."Горьковский" 10 кВ | деревня Кашевская | ТП №537 | ул.Центральная дом 20 |  | 1 | 0 |  |  |  | plc, gprs |  | Модернизация | нет | да | да | Жилой дом | Потребитель | Коммерческий учет | На опоре | Коммерческий учет
199 | Омутинский РЭС | ПС 110/35/10 кВ "Омутинка" | ф."Горьковский" 10 кВ | деревня Кашевская | ТП №537 | ул.Центральная дом 21 |  | 1 | 0 |  |  |  | plc, gprs |  | Модернизация | нет | да | да | Жилой дом | Потребитель | Коммерческий учет | На опоре | Коммерческий учет
200 | Омутинский РЭС | ПС 110/35/10 кВ "Омутинка" | ф."Горьковский" 10 кВ | деревня Кашевская | ТП №537 | ул.Центральная дом 22 |  | 1 | 0 |  |  |  | plc, gprs |  | Модернизация | нет | да | да | Жилой дом | Потребитель | Коммерческий учет | На опоре | Коммерческий учет
201 | Омутинский РЭС | ПС 110/35/10 кВ "Омутинка" | ф."Горьковский" 10 кВ | деревня Кашевская | ТП №537 | ул.Центральная дом 26 |  | 1 | 0 |  |  |  | plc, gprs |  | Модернизация | нет | да | да | Жилой дом | Потребитель | Коммерческий учет | На опоре | Коммерческий учет
202 | Омутинский РЭС | ПС 110/35/10 кВ "Омутинка" | ф."Горьковский" 10 кВ | деревня Кашевская | ТП №537 | ул.Центральная дом 27 |  | 1 | 0 |  |  |  | plc, gprs |  | Модернизация | нет | да | да | Жилой дом | Потребитель | Коммерческий учет | На опоре | Коммерческий учет
203 | Омутинский РЭС | ПС 110/35/10 кВ "Омутинка" | ф."Горьковский" 10 кВ | деревня Кашевская | ТП №537 | ул.Центральная дом 28 |  | 1 | 0 |  |  |  | plc, gprs |  | Модернизация | нет | да | да | Жилой дом | Потребитель | Коммерческий учет | На опоре | Коммерческий учет
204 | Омутинский РЭС | ПС 110/35/10 кВ "Омутинка" | ф."Горьковский" 10 кВ | деревня Кашевская | ТП №537 | ул.Центральная дом 29 |  | 1 | 0 |  |  |  | plc, gprs |  | Модернизация | нет | да | да | Жилой дом | Потребитель | Коммерческий учет | На опоре | Коммерческий учет
205 | Омутинский РЭС | ПС 110/35/10 кВ "Омутинка" | ф."Горьковский" 10 кВ | деревня Кашевская | ТП №537 | ул.Центральная дом 32 |  | 1 | 0 |  |  |  | plc, gprs |  | Модернизация | нет | да | да | Жилой дом | Потребитель | Коммерческий учет | На опоре | Коммерческий учет
206 | Омутинский РЭС | ПС 110/35/10 кВ "Омутинка" | ф."Горьковский" 10 кВ | деревня Кашевская | ТП №537 | ул.Центральная дом 35 |  | 1 | 0 |  |  |  | plc, gprs |  | Модернизация | нет | да | да | Жилой дом | Потребитель | Коммерческий учет | На опоре | Коммерческий учет
207 | Омутинский РЭС | ПС 110/35/10 кВ "Омутинка" | ф."Горьковский" 10 кВ | деревня Кашевская | ТП №537 | ул.Центральная дом 36 |  | 1 | 0 |  |  |  | plc, gprs |  | Модернизация | нет | да | да | Жилой дом | Потребитель | Коммерческий учет | На опоре | Коммерческий учет
208 | Омутинский РЭС | ПС 110/35/10 кВ "Омутинка" | ф."Горьковский" 10 кВ | деревня Кашевская | ТП №537 | ул.Центральная дом 37 |  | 1 | 0 |  |  |  | plc, gprs |  | Модернизация | нет | да | да | Жилой дом | Потребитель | Коммерческий учет | На опоре | Коммерческий учет
209 | Омутинский РЭС | ПС 110/35/10 кВ "Омутинка" | ф."Горьковский" 10 кВ | деревня Кашевская | ТП №537 | ул.Центральная дом 38 |  | 1 | 0 |  |  |  | plc, gprs |  | Модернизация | нет | да | да | Жилой дом | Потребитель | Коммерческий учет | На опоре | Коммерческий учет
210 | Омутинский РЭС | ПС 110/35/10 кВ "Омутинка" | ф."Горьковский" 10 кВ | деревня Кашевская | ТП №537 | ул.Центральная дом 39 |  | 1 | 0 |  |  |  | plc, gprs |  | Модернизация | нет | да | да | Жилой дом | Потребитель | Коммерческий учет | На опоре | Коммерческий учет
211 | Омутинский РЭС | ПС 110/35/10 кВ "Омутинка" | ф."Горьковский" 10 кВ | деревня Кашевская | ТП №537 | ул.Центральная дом 40 |  | 1 | 0 |  |  |  | plc, gprs |  | Модернизация | нет | да | да | Жилой дом | Потребитель | Коммерческий учет | На опоре | Коммерческий учет
212 | Омутинский РЭС | ПС 110/35/10 кВ "Омутинка" | ф."Горьковский" 10 кВ | деревня Кашевская | ТП №537 | ул.Центральная дом 41 |  | 1 | 0 |  |  |  | plc, gprs |  | Модернизация | нет | да | да | Жилой дом | Потребитель | Коммерческий учет | На опоре | Коммерческий учет
213 | Омутинский РЭС | ПС 110/35/10 кВ "Омутинка" | ф."Горьковский" 10 кВ | деревня Кашевская | ТП №537 | ул.Центральная дом 42 |  | 1 | 0 |  |  |  | plc, gprs |  | Модернизация | нет | да | да | Жилой дом | Потребитель | Коммерческий учет | На опоре | Коммерческий учет
214 | Омутинский РЭС | ПС 110/35/10 кВ "Омутинка" | ф."Горьковский" 10 кВ | деревня Кашевская | ТП №537 | ул.Центральная дом 42А квартира 2 |  | 1 | 0 |  |  |  | plc, gprs |  | Модернизация | нет | да | да | Жилой дом | Потребитель | Коммерческий учет | На опоре | Коммерческий учет
215 | Омутинский РЭС | ПС 110/35/10 кВ "Омутинка" | ф."Горьковский" 10 кВ | деревня Кашевская | ТП №537 | ул.Центральная дом 42А квартира 1 |  | 1 | 0 |  |  |  | plc, gprs |  | Модернизация | нет | да | да | Жилой дом | Потребитель | Коммерческий учет | На опоре | Коммерческий учет
216 | Омутинский РЭС | ПС 110/35/10 кВ "Омутинка" | ф."Горьковский" 10 кВ | деревня Кашевская | ТП №537 | ул.Центральная дом 42Б квартира 2 |  | 1 | 0 |  |  |  | plc, gprs |  | Модернизация | нет | да | да | Жилой дом | Потребитель | Коммерческий учет | На опоре | Коммерческий учет
217 | Омутинский РЭС | ПС 110/35/10 кВ "Омутинка" | ф."Горьковский" 10 кВ | деревня Кашевская | ТП №537 | ул.Центральная дом 43 |  | 1 | 0 |  |  |  | plc, gprs |  | Модернизация | нет | да | да | Жилой дом | Потребитель | Коммерческий учет | На опоре | Коммерческий учет
218 | Омутинский РЭС | ПС 110/35/10 кВ "Омутинка" | ф."Горьковский" 10 кВ | деревня Кашевская | ТП №537 | ул.Центральная дом 44 |  | 1 | 0 |  |  |  | plc, gprs |  | Модернизация | нет | да | да | Жилой дом | Потребитель | Коммерческий учет | На опоре | Коммерческий учет
219 | Омутинский РЭС | ПС 110/35/10 кВ "Омутинка" | ф."Горьковский" 10 кВ | деревня Кашевская | ТП №537 | ул.Центральная дом 45 |  | 1 | 0 |  |  |  | plc, gprs |  | Модернизация | нет | да | да | Жилой дом | Потребитель | Коммерческий учет | На опоре | Коммерческий учет
220 | Омутинский РЭС | ПС 110/35/10 кВ "Омутинка" | ф."Горьковский" 10 кВ | деревня Кашевская | ТП №537 | ул.Центральная дом 47 |  | 1 | 0 |  |  |  | plc, gprs |  | Модернизация | нет | да | да | Жилой дом | Потребитель | Коммерческий учет | На опоре | Коммерческий учет
221 | Омутинский РЭС | ПС 110/35/10 кВ "Омутинка" | ф."Горьковский" 10 кВ | деревня Кашевская | ТП №537 | ул.Центральная дом 48 |  | 1 | 0 |  |  |  | plc, gprs |  | Модернизация | нет | да | да | Жилой дом | Потребитель | Коммерческий учет | На опоре | Коммерческий учет
222 | Омутинский РЭС | ПС 110/35/10 кВ "Омутинка" | ф."Горьковский" 10 кВ | деревня Кашевская | ТП №537 | ул.Центральная дом 50 |  | 1 | 0 |  |  |  | plc, gprs |  | Модернизация | нет | да | да | Жилой дом | Потребитель | Коммерческий учет | На опоре | Коммерческий учет
223 | Омутинский РЭС | ПС 110/35/10 кВ "Омутинка" | ф."Горьковский" 10 кВ | деревня Кашевская | ТП №537 | ул.Центральная дом 51 |  | 1 | 0 |  |  |  | plc, gprs |  | Модернизация | нет | да | да | Жилой дом | Потребитель | Коммерческий учет | На опоре | Коммерческий учет
224 | Омутинский РЭС | ПС 110/35/10 кВ "Омутинка" | ф."Горьковский" 10 кВ | деревня Кашевская | ТП №537 | ул.Центральная дом 53 |  | 1 | 0 |  |  |  | plc, gprs |  | Модернизация | нет | да | да | Жилой дом | Потребитель | Коммерческий учет | На опоре | Коммерческий учет
225 | Омутинский РЭС | ПС 110/35/10 кВ "Омутинка" | ф."Горьковский" 10 кВ | деревня Кашевская | ТП №537 | ул.Центральная дом 54 |  | 1 | 0 |  |  |  | plc, gprs |  | Модернизация | нет | да | да | Жилой дом | Потребитель | Коммерческий учет | На опоре | Коммерческий учет
226 | Омутинский РЭС | ПС 110/35/10 кВ "Омутинка" | ф."Горьковский" 10 кВ | деревня Кашевская | ТП №537 | ул.Центральная дом 55 |  | 1 | 0 |  |  |  | plc, gprs |  | Модернизация | нет | да | да | Жилой дом | Потребитель | Коммерческий учет | На опоре | Коммерческий учет
227 | Омутинский РЭС | ПС 110/35/10 кВ "Омутинка" | ф."Горьковский" 10 кВ | деревня Кашевская | ТП №537 | ул.Центральная дом 55А |  |  | 1 |  | 1 |  | plc, gprs |  | Модернизация | нет | да | да | Жилой дом | Потребитель | Коммерческий учет | На опоре | Коммерческий учет
228 | Омутинский РЭС | ПС 110/35/10 кВ "Омутинка" | ф."Горьковский" 10 кВ | деревня Кашевская | ТП №537 | ул.Центральная дом 56 |  | 1 | 0 |  |  |  | plc, gprs |  | Модернизация | нет | да | да | Жилой дом | Потребитель | Коммерческий учет | На опоре | Коммерческий учет
229 | Омутинский РЭС | ПС 110/35/10 кВ "Омутинка" | ф."Горьковский" 10 кВ | деревня Кашевская | ТП №537 | ул.Центральная дом 58 |  | 1 | 0 |  |  |  | plc, gprs |  | Модернизация | нет | да | да | Жилой дом | Потребитель | Коммерческий учет | На опоре | Коммерческий учет
230 | Омутинский РЭС | ПС 110/35/10 кВ "Омутинка" | ф."Горьковский" 10 кВ | деревня Кашевская | ТП №537 | ул.Центральная дом 59 |  | 1 | 0 |  |  |  | plc, gprs |  | Модернизация | нет | да | да | Жилой дом | Потребитель | Коммерческий учет | На опоре | Коммерческий учет
231 | Омутинский РЭС | ПС 110/35/10 кВ "Омутинка" | ф."Горьковский" 10 кВ | деревня Кашевская | ТП №537 | ул.Центральная дом 61 квартира 2 |  | 1 | 0 |  |  |  | plc, gprs |  | Модернизация | нет | да | да | Жилой дом | Потребитель | Коммерческий учет | На опоре | Коммерческий учет
232 | Омутинский РЭС | ПС 110/35/10 кВ "Омутинка" | ф."Горьковский" 10 кВ | деревня Кашевская | ТП №537 | ул.Центральная дом 61А квартира 2 |  | 1 | 0 |  |  |  | plc, gprs |  | Модернизация | нет | да | да | Жилой дом | Потребитель | Коммерческий учет | На опоре | Коммерческий учет
233 | Омутинский РЭС | ПС 110/35/10 кВ "Омутинка" | ф."Горьковский" 10 кВ | деревня Кашевская | ТП №537 | ул.Центральная дом 61А квартира 1 |  | 1 | 0 |  |  |  | plc, gprs |  | Модернизация | нет | да | да | Жилой дом | Потребитель | Коммерческий учет | На опоре | Коммерческий учет
234 | Омутинский РЭС | ПС 110/35/10 кВ "Омутинка" | ф."Горьковский" 10 кВ | деревня Кашевская | ТП №537 | ул.Центральная дом 62 |  | 1 | 0 |  |  |  | plc, gprs |  | Модернизация | нет | да | да | Жилой дом | Потребитель | Коммерческий учет | На опоре | Коммерческий учет
235 | Омутинский РЭС | ПС 110/35/10 кВ "Омутинка" | ф."Горьковский" 10 кВ | деревня Кашевская | ТП №537 | ул.Центральная дом 63А |  | 1 | 0 |  |  |  | plc, gprs |  | Модернизация | нет | да | да | Жилой дом | Потребитель | Коммерческий учет | На опоре | Коммерческий учет
236 | Омутинский РЭС | ПС 110/35/10 кВ "Омутинка" | ф."Горьковский" 10 кВ | деревня Кашевская | ТП №537 | ул.Центральная дом 64 |  | 1 | 0 |  |  |  | plc, gprs |  | Модернизация | нет | да | да | Жилой дом | Потребитель | Коммерческий учет | На опоре | Коммерческий учет
237 | Омутинский РЭС | ПС 110/35/10 кВ "Омутинка" | ф."Горьковский" 10 кВ | деревня Кашевская | ТП №537 | ул.Центральная дом 67 |  | 1 | 0 |  |  |  | plc, gprs |  | Модернизация | нет | да | да | Жилой дом | Потребитель | Коммерческий учет | На опоре | Коммерческий учет
238 | Омутинский РЭС | ПС 110/35/10 кВ "Омутинка" | ф."Горьковский" 10 кВ | деревня Кашевская | ТП №537 | ул.Центральная дом 68 |  | 1 | 0 |  |  |  | plc, gprs |  | Модернизация | нет | да | да | Жилой дом | Потребитель | Коммерческий учет | На опоре | Коммерческий учет
239 | Омутинский РЭС | ПС 110/35/10 кВ "Омутинка" | ф."Горьковский" 10 кВ | деревня Кашевская | ТП №537 | ул.Центральная дом 70 |  | 1 | 0 |  |  |  | plc, gprs |  | Модернизация | нет | да | да | Жилой дом | Потребитель | Коммерческий учет | На опоре | Коммерческий учет
240 | Омутинский РЭС | ПС 110/35/10 кВ "Омутинка" | ф."Горьковский" 10 кВ | деревня Кашевская | ТП №537 | ул.Центральная дом 71 |  | 1 | 0 |  |  |  | plc, gprs |  | Модернизация | нет | да | да | Жилой дом | Потребитель | Коммерческий учет | На опоре | Коммерческий учет
241 | Омутинский РЭС | ПС 110/35/10 кВ "Омутинка" | ф."Горьковский" 10 кВ | деревня Кашевская | ТП №537 | ул.Центральная дом 73 |  | 1 | 0 |  |  |  | plc, gprs |  | Модернизация | нет | да | да | Жилой дом | Потребитель | Коммерческий учет | На опоре | Коммерческий учет
242 | Омутинский РЭС | ПС 110/35/10 кВ "Омутинка" | ф."Горьковский" 10 кВ | деревня Кашевская | ТП №537 | ул.Центральная дом 74 |  | 1 | 0 |  |  |  | plc, gprs |  | Модернизация | нет | да | да | Жилой дом | Потребитель | Коммерческий учет | На опоре | Коммерческий учет
243 | Омутинский РЭС | ПС 110/35/10 кВ "Омутинка" | ф."Горьковский" 10 кВ | деревня Кашевская | ТП №537 | ул.Центральная дом 77 |  | 1 | 0 |  |  |  | plc, gprs |  | Модернизация | нет | да | да | Жилой дом | Потребитель | Коммерческий учет | На опоре | Коммерческий учет
244 | Омутинский РЭС | ПС 110/35/10 кВ "Омутинка" | ф."Горьковский" 10 кВ | деревня Кашевская | ТП №537 | ул.Центральная дом 80 |  | 1 | 0 |  |  |  | plc, gprs |  | Модернизация | нет | да | да | Жилой дом | Потребитель | Коммерческий учет | На опоре | Коммерческий учет
245 | Омутинский РЭС | ПС 110/35/10 кВ "Омутинка" | ф."Горьковский" 10 кВ | деревня Кашевская | ТП №537 | ул.Центральная дом 83 |  | 1 | 0 |  |  |  | plc, gprs |  | Модернизация | нет | да | да | Жилой дом | Потребитель | Коммерческий учет | На опоре | Коммерческий учет
246 | Омутинский РЭС | ПС 110/35/10 кВ "Омутинка" | ф."Горьковский" 10 кВ | деревня Кашевская | ТП №537 | ул.Центральная дом 85 |  | 1 | 0 |  |  |  | plc, gprs |  | Модернизация | нет | да | да | Жилой дом | Потребитель | Коммерческий учет | На опоре | Коммерческий учет
247 | Омутинский РЭС | ПС 110/35/10 кВ "Омутинка" | ф."Горьковский" 10 кВ | деревня Кашевская | ТП №537 | ул.Центральная дом 87 |  | 1 | 0 |  |  |  | plc, gprs |  | Модернизация | нет | да | да | Жилой дом | Потребитель | Коммерческий учет | На опоре | Коммерческий учет
248 | Омутинский РЭС | ПС 110/35/10 кВ "Омутинка" | ф."Горьковский" 10 кВ | деревня Кашевская | ТП №537 | ул.Центральная Магазин |  |  | 1 |  | 1 |  | plc, gprs |  | Модернизация | нет | да | да | ВРУ здания | Потребитель | Коммерческий учет | На опоре | Коммерческий учет
249 | Омутинский РЭС | ПС 110/35/10 кВ "Омутинка" | ф."Горьковский" 10 кВ | деревня Кашевская | ТП №537 | ул.Центральная Дом культуры |  | 1 | 0 |  |  |  | plc, gprs |  | Модернизация | нет | да | да | ВРУ здания | Потребитель | Коммерческий учет | На опоре | Коммерческий учет
250 | Омутинский РЭС | ПС 110/35/10 кВ "Омутинка" | ф."Горьковский" 10 кВ | деревня Кашевская | ТП №537 | ул.Центральная Уличное освещение |  | 1 | 0 |  |  |  | plc, gprs |  | Модернизация | нет | да | да | На опоре | Потребитель | Коммерческий учет | На опоре | Коммерческий учет
251 | Омутинский РЭС | ПС 110/35/10 кВ "Омутинка" | ф."Горьковский" 10 кВ | деревня Кашевская | ТП №537 | ул.Центральная Медицинский пункт |  |  | 1 |  | 1 |  | plc, gprs |  | Модернизация | нет | да | да | ВРУ здания | Потребитель | Коммерческий учет | На опоре | Коммерческий учет
44 | Омутинский РЭС | ПС 110/35/10 кВ "Омутинка" |  | деревня Кашевская |  |  |  | 88 | 3 | 0 | 3 | 0 | plc, gprs
Итого: Омутинский РЭС | [7 empty] | 239 | 14 | 0 | 14 | 0 | plc, gprs
Итого: Южное ТПО 1 этап 2013 года | [7 empty] | 2193 | 514 | 66 | 448 | 198
Южное территориально производственное отделение филиала Тюменские распределительные сети ОАО "Тюменьэнерго" 2 этап 2014 года
Армизонский РЭС
1 | Армизонский РЭС | ПС 110/10 кВ Раздолье | ВЛ-10 кВ Восточный | Раздолье | КТП № 753 | Юбилейная 1 | 30 | 1 | 0 |  |  |  | plc, gprs |  | Модернизация | нет | да | да | в здании | потребителя | Комерческий учёт | На опоре | Комерческий учёт
2 | Армизонский РЭС | ПС 110/10 кВ Раздолье | ВЛ-10 кВ Восточный | Раздолье | КТП № 753 | Юбилейная 3 | 28 | 1 | 0 |  |  |  | plc, gprs |  | Модернизация | нет | да | да | в здании | потребителя | Комерческий учёт | На опоре | Комерческий учёт
3 | Армизонский РЭС | ПС 110/10 кВ Раздолье | ВЛ-10 кВ Восточный | Раздолье | КТП № 753 | Юбилейная 6 | 14 | 1 | 0 |  |  |  | plc, gprs |  | Модернизация | нет | да | да | в здании | потребителя | Комерческий учёт | На опоре | Комерческий учёт
4 | Армизонский РЭС | ПС 110/10 кВ Раздолье | ВЛ-10 кВ Восточный | Раздолье | КТП № 753 | Юбилейная 5 | 24 | 1 | 0 |  |  |  | plc, gprs |  | Модернизация | нет | да | да | в здании | потребителя | Комерческий учёт | На опоре | Комерческий учёт
5 | Армизонский РЭС | ПС 110/10 кВ Раздолье | ВЛ-10 кВ Восточный | Раздолье | КТП № 753 | Юбилейная 7 | 23 | 1 | 0 |  |  |  | plc, gprs |  | Модернизация | нет | да | да | в здании | потребителя | Комерческий учёт | На опоре | Комерческий учёт
6 | Армизонский РЭС | ПС 110/10 кВ Раздолье | ВЛ-10 кВ Восточный | Раздолье | КТП № 753 | Юбилейная 8 | 12 | 1 | 0 |  |  |  | plc, gprs |  | Модернизация | нет | да | да | в здании | потребителя | Комерческий учёт | На опоре | Комерческий учёт
7 | Армизонский РЭС | ПС 110/10 кВ Раздолье | ВЛ-10 кВ Восточный | Раздолье | КТП № 753 | Юбилейная 9 | 22 | 1 | 0 |  |  |  | plc, gprs |  | Модернизация | нет | да | да | в здании | потребителя | Комерческий учёт | На опоре | Комерческий учёт
8 | Армизонский РЭС | ПС 110/10 кВ Раздолье | ВЛ-10 кВ Восточный | Раздолье | КТП № 753 | Юбилейная10 | 10 | 1 | 0 |  |  |  | plc, gprs |  | Модернизация | нет | да | да | в здании | потребителя | Комерческий учёт | На опоре | Комерческий учёт
9 | Армизонский РЭС | ПС 110/10 кВ Раздолье | ВЛ-10 кВ Восточный | Раздолье | КТП № 753 | Юбилейная 11 | 21 | 1 | 0 |  |  |  | plc, gprs |  | Модернизация | нет | да | да | в здании | потребителя | Комерческий учёт | На опоре | Комерческий учёт
10 | Армизонский РЭС | ПС 110/10 кВ Раздолье | ВЛ-10 кВ Восточный | Раздолье | КТП № 753 | Юбилейная 12 | 9 | 1 | 1 |  | 1 |  | plc, gprs |  | Модернизация | нет | да | да | в здании | потребителя | Комерческий учёт | На опоре | Комерческий учёт
11 | Армизонский РЭС | ПС 110/10 кВ Раздолье | ВЛ-10 кВ Восточный | Раздолье | КТП № 753 | Юбилейная 15 | 18 | 1 | 1 |  | 1 |  | plc, gprs |  | Модернизация | нет | да | да | в здании | потребителя | Комерческий учёт | На опоре | Комерческий учёт
12 | Армизонский РЭС | ПС 110/10 кВ Раздолье | ВЛ-10 кВ Восточный | Раздолье | КТП № 753 | Юбилейная 17 | 2 | 1 | 0 |  |  |  | plc, gprs |  | Модернизация | нет | да | да | в здании | потребителя | Комерческий учёт | На опоре | Комерческий учёт
13 | Армизонский РЭС | ПС 110/10 кВ Раздолье | ВЛ-10 кВ Восточный | Раздолье | КТП № 753 | Юбилейная 18 | 4 | 1 | 0 |  |  |  | plc, gprs |  | Модернизация | нет | да | да | в здании | потребителя | Комерческий учёт | На опоре | Комерческий учёт
14 | Армизонский РЭС | ПС 110/10 кВ Раздолье | ВЛ-10 кВ Восточный | Раздолье | КТП № 753 | Юбилейная 20 | 5 | 1 | 0 |  |  |  | plc, gprs |  | Модернизация | нет | да | да | в здании | потребителя | Комерческий учёт | На опоре | Комерческий учёт
15 | Армизонский РЭС | ПС 110/10 кВ Раздолье | ВЛ-10 кВ Восточный | Раздолье | КТП № 753 | Юбилейная 21 /1 | 3 | 1 | 0 |  |  |  | plc, gprs |  | Модернизация | нет | да | да | в здании | потребителя | Комерческий учёт | На опоре | Комерческий учёт
16 | Армизонский РЭС | ПС 110/10 кВ Раздолье | ВЛ-10 кВ Восточный | Раздолье | КТП № 753 | Юбилейная 21/2 | 3 | 1 | 0 |  |  |  | plc, gprs |  | Модернизация | нет | да | да | в здании | потребителя | Комерческий учёт | На опоре | Комерческий учёт
17 | Армизонский РЭС | ПС 110/10 кВ Раздолье | ВЛ-10 кВ Восточный | Раздолье | КТП № 753 | Юбилейная 22/1 | 4 | 1 | 0 |  |  |  | plc, gprs |  | Модернизация | нет | да | да | в здании | потребителя | Комерческий учёт | На опоре | Комерческий учёт
18 | Армизонский РЭС | ПС 110/10 кВ Раздолье | ВЛ-10 кВ Восточный | Раздолье | КТП № 753 | Юбилейная 22/2 | 4 | 1 | 0 |  |  |  | plc, gprs |  | Модернизация | нет | да | да | в здании | потребителя | Комерческий учёт | На опоре | Комерческий учёт
19 | Армизонский РЭС | ПС 110/10 кВ Раздолье | ВЛ-10 кВ Восточный | Раздолье | КТП № 753 | Юбилейная 23 | 5 | 1 | 0 |  |  |  | plc, gprs |  | Модернизация | нет | да | да | в здании | потребителя | Комерческий учёт | На опоре | Комерческий учёт
20 | Армизонский РЭС | ПС 110/10 кВ Раздолье | ВЛ-10 кВ Восточный | Раздолье | КТП № 753 | Юбилейная 24 | 6 | 1 | 0 |  |  |  | plc, gprs |  | Модернизация | нет | да | да | в здании | потребителя | Комерческий учёт | На опоре | Комерческий учёт
21 | Армизонский РЭС | ПС 110/10 кВ Раздолье | ВЛ-10 кВ Восточный | Раздолье | КТП № 753 | Юбилейная 27 /1 | 7 | 1 | 0 |  |  |  | plc, gprs |  | Модернизация | нет | да | да | в здании | потребителя | Комерческий учёт | На опоре | Комерческий учёт
22 | Армизонский РЭС | ПС 110/10 кВ Раздолье | ВЛ-10 кВ Восточный | Раздолье | КТП № 753 | Юбилейная 27/2 | 8 | 1 | 0 |  |  |  | plc, gprs |  | Модернизация | нет | да | да | в здании | потребителя | Комерческий учёт | На опоре | Комерческий учёт
23 | Армизонский РЭС | ПС 110/10 кВ Раздолье | ВЛ-10 кВ Восточный | Раздолье | КТП № 753 | Юбилейная 28 | 13 | 1 | 0 |  |  |  | plc, gprs |  | Модернизация | нет | да | да | в здании | потребителя | Комерческий учёт | На опоре | Комерческий учёт
24 | Армизонский РЭС | ПС 110/10 кВ Раздолье | ВЛ-10 кВ Восточный | Раздолье | КТП № 753 | Юбилейная освещение | 2 | 1 | 0 |  |  |  | plc, gprs |  | Модернизация | нет | да | да | в здании | потребителя | Комерческий учёт | На опоре | Комерческий учёт
1 | Армизонский РЭС | ПС 110/10 кВ Раздолье |  | Раздолье |  |  |  | 24 | 2 | 0 | 2 | 0 | plc, gprs
25 | Армизонский РЭС | ПС 110/35/10 кВ "Армизон" | ВЛ-10 кВ Жиряки | Меньщиково | ТП № 725 | Меньщиковская 1 | 12 | 1 | 0 |  |  |  | plc, gprs |  | Модернизация | нет | да | да | в здании | потребителя | Комерческий учёт | На опоре | Комерческий учёт
26 | Армизонский РЭС | ПС 110/35/10 кВ "Армизон" | ВЛ-10 кВ Жиряки | Меньщиково | ТП № 725 | Меньщиковская 2 | 14 | 1 | 0 |  |  |  | plc, gprs |  | Модернизация | нет | да | да | в здании | потребителя | Комерческий учёт | На опоре | Комерческий учёт
27 | Армизонский РЭС | ПС 110/35/10 кВ "Армизон" | ВЛ-10 кВ Жиряки | Меньщиково | ТП № 725 | Меньщиковская 3/1 | 11 | 1 | 0 |  |  |  | plc, gprs |  | Модернизация | нет | да | да | в здании | потребителя | Комерческий учёт | На опоре | Комерческий учёт
28 | Армизонский РЭС | ПС 110/35/10 кВ "Армизон" | ВЛ-10 кВ Жиряки | Меньщиково | ТП № 725 | Меньщиковская 3/2 | 11 | 1 | 0 |  |  |  | plc, gprs |  | Модернизация | нет | да | да | в здании | потребителя | Комерческий учёт | На опоре | Комерческий учёт
29 | Армизонский РЭС | ПС 110/35/10 кВ "Армизон" | ВЛ-10 кВ Жиряки | Меньщиково | ТП № 725 | Меньщиковская 4/1 | 15 | 1 | 0 |  |  |  | plc, gprs |  | Модернизация | нет | да | да | в здании | потребителя | Комерческий учёт | На опоре | Комерческий учёт
30 | Армизонский РЭС | ПС 110/35/10 кВ "Армизон" | ВЛ-10 кВ Жиряки | Меньщиково | ТП № 725 | Меньщиковская 4/2 | 15 | 1 | 0 |  |  |  | plc, gprs |  | Модернизация | нет | да | да | в здании | потребителя | Комерческий учёт | На опоре | Комерческий учёт
31 | Армизонский РЭС | ПС 110/35/10 кВ "Армизон" | ВЛ-10 кВ Жиряки | Меньщиково | ТП № 725 | Меньщиковская 5 | 10 | 1 | 0 |  |  |  | plc, gprs |  | Модернизация | нет | да | да | в здании | потребителя | Комерческий учёт | На опоре | Комерческий учёт
32 | Армизонский РЭС | ПС 110/35/10 кВ "Армизон" | ВЛ-10 кВ Жиряки | Меньщиково | ТП № 725 | Меньщиковская 7 | 9 | 1 | 0 |  |  |  | plc, gprs |  | Модернизация | нет | да | да | в здании | потребителя | Комерческий учёт | На опоре | Комерческий учёт
33 | Армизонский РЭС | ПС 110/35/10 кВ "Армизон" | ВЛ-10 кВ Жиряки | Меньщиково | ТП № 725 | Меньщиковская 8 | 16 | 1 | 0 |  |  |  | plc, gprs |  | Модернизация | нет | да | да | в здании | потребителя | Комерческий учёт | На опоре | Комерческий учёт
34 | Армизонский РЭС | ПС 110/35/10 кВ "Армизон" | ВЛ-10 кВ Жиряки | Меньщиково | ТП № 725 | Меньщиковская 9 | 8 |  | 1 |  | 1 |  | plc, gprs |  | Модернизация | нет | да | да | в здании | потребителя | Комерческий учёт | На опоре | Комерческий учёт
35 | Армизонский РЭС | ПС 110/35/10 кВ "Армизон" | ВЛ-10 кВ Жиряки | Меньщиково | ТП № 725 | Меньщиковская 12 | 17 | 1 | 0 |  |  |  | plc, gprs |  | Модернизация | нет | да | да | в здании | потребителя | Комерческий учёт | На опоре | Комерческий учёт
36 | Армизонский РЭС | ПС 110/35/10 кВ "Армизон" | ВЛ-10 кВ Жиряки | Меньщиково | ТП № 725 | Меньщиковская 14 | 17 | 1 | 0 |  |  |  | plc, gprs |  | Модернизация | нет | да | да | в здании | потребителя | Комерческий учёт | На опоре | Комерческий учёт
37 | Армизонский РЭС | ПС 110/35/10 кВ "Армизон" | ВЛ-10 кВ Жиряки | Меньщиково | ТП № 725 | Меньщиковская 16 | 18 | 1 | 0 |  |  |  | plc, gprs |  | Модернизация | нет | да | да | в здании | потребителя | Комерческий учёт | На опоре | Комерческий учёт
38 | Армизонский РЭС | ПС 110/35/10 кВ "Армизон" | ВЛ-10 кВ Жиряки | Меньщиково | ТП № 725 | Меньщиковская 17 | 6 | 1 | 0 |  |  |  | plc, gprs |  | Модернизация | нет | да | да | в здании | потребителя | Комерческий учёт | На опоре | Комерческий учёт
39 | Армизонский РЭС | ПС 110/35/10 кВ "Армизон" | ВЛ-10 кВ Жиряки | Меньщиково | ТП № 725 | Меньщиковская 19/1 | 5 | 1 | 0 |  |  |  | plc, gprs |  | Модернизация | нет | да | да | в здании | потребителя | Комерческий учёт | На опоре | Комерческий учёт
40 | Армизонский РЭС | ПС 110/35/10 кВ "Армизон" | ВЛ-10 кВ Жиряки | Меньщиково | ТП № 725 | Меньщиковская 19/2 | 5 | 1 | 0 |  |  |  | plc, gprs |  | Модернизация | нет | да | да | в здании | потребителя | Комерческий учёт | На опоре | Комерческий учёт
41 | Армизонский РЭС | ПС 110/35/10 кВ "Армизон" | ВЛ-10 кВ Жиряки | Меньщиково | ТП № 725 | Меньщиковская 20 | 26 | 1 | 0 |  |  |  | plc, gprs |  | Модернизация | нет | да | да | в здании | потребителя | Комерческий учёт | На опоре | Комерческий учёт
42 | Армизонский РЭС | ПС 110/35/10 кВ "Армизон" | ВЛ-10 кВ Жиряки | Меньщиково | ТП № 725 | Меньщиковская 22 | 25 | 1 | 0 |  |  |  | plc, gprs |  | Модернизация | нет | да | да | в здании | потребителя | Комерческий учёт | На опоре | Комерческий учёт
43 | Армизонский РЭС | ПС 110/35/10 кВ "Армизон" | ВЛ-10 кВ Жиряки | Меньщиково | ТП № 725 | Меньщиковская 23 | 3 | 1 | 0 |  |  |  | plc, gprs |  | Модернизация | нет | да | да | в здании | потребителя | Комерческий учёт | На опоре | Комерческий учёт
44 | Армизонский РЭС | ПС 110/35/10 кВ "Армизон" | ВЛ-10 кВ Жиряки | Меньщиково | ТП № 725 | Меньщиковская 25 Склад ИП Ануфриев | 22 |  | 1 |  | 1 |  | plc, gprs |  | Модернизация | нет | да | да | в здании | потребителя | Комерческий учёт | На опоре | Комерческий учёт
45 | Армизонский РЭС | ПС 110/35/10 кВ "Армизон" | ВЛ-10 кВ Жиряки | Меньщиково | ТП № 725 | Меньщиковская 27 | 23 | 1 | 0 |  |  |  | plc, gprs |  | Модернизация | нет | да | да | в здании | потребителя | Комерческий учёт | На опоре | Комерческий учёт
46 | Армизонский РЭС | ПС 110/35/10 кВ "Армизон" | ВЛ-10 кВ Жиряки | Меньщиково | ТП № 725 | Меньщиковская 29 | 24 | 1 | 0 |  |  |  | plc, gprs |  | Модернизация | нет | да | да | в здании | потребителя | Комерческий учёт | На опоре | Комерческий учёт
47 | Армизонский РЭС | ПС 110/35/10 кВ "Армизон" | ВЛ-10 кВ Жиряки | Меньщиково | ТП № 725 | Школьная 2/1 | 2 | 1 | 0 |  |  |  | plc, gprs |  | Модернизация | нет | да | да | в здании | потребителя | Комерческий учёт | На опоре | Комерческий учёт
48 | Армизонский РЭС | ПС 110/35/10 кВ "Армизон" | ВЛ-10 кВ Жиряки | Меньщиково | ТП № 725 | Школьная 2/2 | 2 | 1 | 0 |  |  |  | plc, gprs |  | Модернизация | нет | да | да | в здании | потребителя | Комерческий учёт | На опоре | Комерческий учёт
49 | Армизонский РЭС | ПС 110/35/10 кВ "Армизон" | ВЛ-10 кВ Жиряки | Меньщиково | ТП № 725 | Школьная 1 | 19 | 1 | 0 |  |  |  | plc, gprs |  | Модернизация | нет | да | да | в здании | потребителя | Комерческий учёт | На опоре | Комерческий учёт
50 | Армизонский РЭС | ПС 110/35/10 кВ "Армизон" | ВЛ-10 кВ Жиряки | Меньщиково | ТП № 725 | Школьная 3 Магазин ПО Армизонское | 18 |  | 1 |  | 1 |  | plc, gprs |  | Модернизация | нет | да | да | в здании | потребителя | Комерческий учёт | На опоре | Комерческий учёт
51 | Армизонский РЭС | ПС 110/35/10 кВ "Армизон" | ВЛ-10 кВ Жиряки | Меньщиково | ТП № 725 | Школьная 4 | 2 | 1 | 0 |  |  |  | plc, gprs |  | Модернизация | нет | да | да | в здании | потребителя | Комерческий учёт | На опоре | Комерческий учёт
52 | Армизонский РЭС | ПС 110/35/10 кВ "Армизон" | ВЛ-10 кВ Жиряки | Меньщиково | ТП № 725 | Школьная 5 | 18 | 1 | 0 |  |  |  | plc, gprs |  | Модернизация | нет | да | да | в здании | потребителя | Комерческий учёт | На опоре | Комерческий учёт
53 | Армизонский РЭС | ПС 110/35/10 кВ "Армизон" | ВЛ-10 кВ Жиряки | Меньщиково | ТП № 725 | Школьная 6/1 | 2 | 1 | 0 |  |  |  | plc, gprs |  | Модернизация | нет | да | да | в здании | потребителя | Комерческий учёт | На опоре | Комерческий учёт
54 | Армизонский РЭС | ПС 110/35/10 кВ "Армизон" | ВЛ-10 кВ Жиряки | Меньщиково | ТП № 725 | Школьная 6/2 | 2 | 1 | 0 |  |  |  | plc, gprs |  | Модернизация | нет | да | да | в здании | потребителя | Комерческий учёт | На опоре | Комерческий учёт
55 | Армизонский РЭС | ПС 110/35/10 кВ "Армизон" | ВЛ-10 кВ Жиряки | Меньщиково | ТП № 725 | Школьная 7 | 17 | 1 | 0 |  |  |  | plc, gprs |  | Модернизация | нет | да | да | в здании | потребителя | Комерческий учёт | На опоре | Комерческий учёт
56 | Армизонский РЭС | ПС 110/35/10 кВ "Армизон" | ВЛ-10 кВ Жиряки | Меньщиково | ТП № 725 | Школьная 8 | 3 | 1 | 0 |  |  |  | plc, gprs |  | Модернизация | нет | да | да | в здании | потребителя | Комерческий учёт | На опоре | Комерческий учёт
57 | Армизонский РЭС | ПС 110/35/10 кВ "Армизон" | ВЛ-10 кВ Жиряки | Меньщиково | ТП № 725 | Школьная 9 Котельная "Ромист", медпункт, Молочный блок | 16 | 1 | 1 |  | 1 |  | plc, gprs |  | Модернизация | нет | да | да | в здании | потребителя | Комерческий учёт | В здании | Комерческий учёт
58 | Армизонский РЭС | ПС 110/35/10 кВ "Армизон" | ВЛ-10 кВ Жиряки | Меньщиково | ТП № 725 | Школьная 10/1 | 4 | 1 | 0 |  |  |  | plc, gprs |  | Модернизация | нет | да | да | в здании | потребителя | Комерческий учёт | На опоре | Комерческий учёт
59 | Армизонский РЭС | ПС 110/35/10 кВ "Армизон" | ВЛ-10 кВ Жиряки | Меньщиково | ТП № 725 | Школьная 10\2 | 4 | 1 | 0 |  |  |  | plc, gprs |  | Модернизация | нет | да | да | в здании | потребителя | Комерческий учёт | На опоре | Комерческий учёт
60 | Армизонский РЭС | ПС 110/35/10 кВ "Армизон" | ВЛ-10 кВ Жиряки | Меньщиково | ТП № 725 | Школьная 11 | 16 | 1 | 0 |  |  |  | plc, gprs |  | Модернизация | нет | да | да | в здании | потребителя | Комерческий учёт | На опоре | Комерческий учёт
61 | Армизонский РЭС | ПС 110/35/10 кВ "Армизон" | ВЛ-10 кВ Жиряки | Меньщиково | ТП № 725 | Школьная 13 | 15 | 1 | 0 |  |  |  | plc, gprs |  | Модернизация | нет | да | да | в здании | потребителя | Комерческий учёт | На опоре | Комерческий учёт
62 | Армизонский РЭС | ПС 110/35/10 кВ "Армизон" | ВЛ-10 кВ Жиряки | Меньщиково | ТП № 725 | Школьная 16 | 7 | 1 | 0 |  |  |  | plc, gprs |  | Модернизация | нет | да | да | в здании | потребителя | Комерческий учёт | На опоре | Комерческий учёт
63 | Армизонский РЭС | ПС 110/35/10 кВ "Армизон" | ВЛ-10 кВ Жиряки | Меньщиково | ТП № 725 | Школьная 18 | 8 | 1 | 0 |  |  |  | plc, gprs |  | Модернизация | нет | да | да | в здании | потребителя | Комерческий учёт | На опоре | Комерческий учёт
64 | Армизонский РЭС | ПС 110/35/10 кВ "Армизон" | ВЛ-10 кВ Жиряки | Меньщиково | ТП № 725 | Школьная 20 | 9 | 1 | 0 |  |  |  | plc, gprs |  | Модернизация | нет | да | да | в здании | потребителя | Комерческий учёт | На опоре | Комерческий учёт
65 | Армизонский РЭС | ПС 110/35/10 кВ "Армизон" | ВЛ-10 кВ Жиряки | Меньщиково | ТП № 725 | Школьная 24 | 10 | 1 | 0 |  |  |  | plc, gprs |  | Модернизация | нет | да | да | в здании | потребителя | Комерческий учёт | На опоре | Комерческий учёт
66 | Армизонский РЭС | ПС 110/35/10 кВ "Армизон" | ВЛ-10 кВ Жиряки | Меньщиково | ТП № 725 | Школьная 26/1 | 12 | 1 | 0 |  |  |  | plc, gprs |  | Модернизация | нет | да | да | в здании | потребителя | Комерческий учёт | На опоре | Комерческий учёт
67 | Армизонский РЭС | ПС 110/35/10 кВ "Армизон" | ВЛ-10 кВ Жиряки | Меньщиково | ТП № 725 | Школьная 26/2 | 12 | 1 | 0 |  |  |  | plc, gprs |  | Модернизация | нет | да | да | в здании | потребителя | Комерческий учёт | На опоре | Комерческий учёт
68 | Армизонский РЭС | ПС 110/35/10 кВ "Армизон" | ВЛ-10 кВ Жиряки | Меньщиково | ТП № 725 | Школьная 27 | 14 | 1 | 0 |  |  |  | plc, gprs |  | Модернизация | нет | да | да | в здании | потребителя | Комерческий учёт | На опоре | Комерческий учёт
69 | Армизонский РЭС | ПС 110/35/10 кВ "Армизон" | ВЛ-10 кВ Жиряки | Меньщиково | ТП № 725 | Школьная 28/1 | 13 | 1 | 0 |  |  |  | plc, gprs |  | Модернизация | нет | да | да | в здании | потребителя | Комерческий учёт | На опоре | Комерческий учёт
70 | Армизонский РЭС | ПС 110/35/10 кВ "Армизон" | ВЛ-10 кВ Жиряки | Меньщиково | ТП № 725 | Школьная 28/2 | 13 | 1 | 0 |  |  |  | plc, gprs |  | Модернизация | нет | да | да | в здании | потребителя | Комерческий учёт | На опоре
2 | Армизонский РЭС | ПС 110/35/10 кВ "Армизон" |  | Меньщиково |  |  |  | 43 | 4 | 0 | 4 | 0 | plc, gprs
Итого: Армизонский РЭС | [7 empty] | 67 | 6 | 0 | 6 | 0 | plc, gprs
Заводоуковский РЭС
1 | Заводоуковский РЭС | ПС 110/10 кВ "Горюново" | ВЛ-10 кВ Лесной | Лесной | ТП №15 | Лесная, 1 / | б/н | 1 | 0 |  |  |  | plc, gprs |  | Модернизация | нет | да | да | жилой дом ВРУ | потребителя | Коммерческий | На опоре | Коммерческий
2 | Заводоуковский РЭС | ПС 110/10 кВ "Горюново" | ВЛ-10 кВ Лесной | Лесной | ТП №15 | Лесная, 2 / | № 16 | 1 | 0 |  |  |  | plc, gprs |  | Модернизация | нет | да | да | жилой дом ВРУ | потребителя | Коммерческий | На опоре | Коммерческий
3 | Заводоуковский РЭС | ПС 110/10 кВ "Горюново" | ВЛ-10 кВ Лесной | Лесной | ТП №15 | Лесная, 3 / | б/н | 1 | 0 |  |  |  | plc, gprs |  | Модернизация | нет | да | да | жилой дом ВРУ | потребителя | Коммерческий | На опоре | Коммерческий
4 | Заводоуковский РЭС | ПС 110/10 кВ "Горюново" | ВЛ-10 кВ Лесной | Лесной | ТП №15 | Лесная, 4 / | № 15 | 1 | 0 |  |  |  | plc, gprs |  | Модернизация | нет | да | да | жилой дом ВРУ | потребителя | Коммерческий | На опоре | Коммерческий
5 | Заводоуковский РЭС | ПС 110/10 кВ "Горюново" | ВЛ-10 кВ Лесной | Лесной | ТП №15 | Лесная, 5 / | б/н | 1 | 0 |  |  |  | plc, gprs |  | Модернизация | нет | да | да | жилой дом ВРУ | потребителя | Коммерческий | На опоре | Коммерческий
6 | Заводоуковский РЭС | ПС 110/10 кВ "Горюново" | ВЛ-10 кВ Лесной | Лесной | ТП №15 | Лесная, 6 / | № 14 | 1 | 0 |  |  |  | plc, gprs |  | Модернизация | нет | да | да | жилой дом ВРУ | потребителя | Коммерческий | На опоре | Коммерческий
7 | Заводоуковский РЭС | ПС 110/10 кВ "Горюново" | ВЛ-10 кВ Лесной | Лесной | ТП №15 | Лесная, 7 / | б/н | 1 | 0 |  |  |  | plc, gprs |  | Модернизация | нет | да | да | жилой дом ВРУ | потребителя | Коммерческий | На опоре | Коммерческий
8 | Заводоуковский РЭС | ПС 110/10 кВ "Горюново" | ВЛ-10 кВ Лесной | Лесной | ТП №15 | Лесная, 8 / | № 14 | 1 | 0 |  |  |  | plc, gprs |  | Модернизация | нет | да | да | жилой дом ВРУ | потребителя | Коммерческий | На опоре | Коммерческий
9 | Заводоуковский РЭС | ПС 110/10 кВ "Горюново" | ВЛ-10 кВ Лесной | Лесной | ТП №15 | Лесная, 9 / | б/н | 1 | 0 |  |  |  | plc, gprs |  | Модернизация | нет | да | да | жилой дом ВРУ | потребителя | Коммерческий | На опоре | Коммерческий
10 | Заводоуковский РЭС | ПС 110/10 кВ "Горюново" | ВЛ-10 кВ Лесной | Лесной | ТП №15 | Лесная, 10 / | № 13 | 1 | 0 |  |  |  | plc, gprs |  | Модернизация | нет | да | да | жилой дом ВРУ | потребителя | Коммерческий | На опоре | Коммерческий
11 | Заводоуковский РЭС | ПС 110/10 кВ "Горюново" | ВЛ-10 кВ Лесной | Лесной | ТП №15 | Лесная, 11 / | б/н | 1 | 0 |  |  |  | plc, gprs |  | Модернизация | нет | да | да | жилой дом ВРУ | потребителя | Коммерческий | На опоре | Коммерческий
12 | Заводоуковский РЭС | ПС 110/10 кВ "Горюново" | ВЛ-10 кВ Лесной | Лесной | ТП №15 | Лесная, 12 / | № 12 | 1 | 0 |  |  |  | plc, gprs |  | Модернизация | нет | да | да | жилой дом ВРУ | потребителя | Коммерческий | На опоре | Коммерческий
13 | Заводоуковский РЭС | ПС 110/10 кВ "Горюново" | ВЛ-10 кВ Лесной | Лесной | ТП №15 | Лесная, 14 / | № 11 | 1 | 0 |  |  |  | plc, gprs |  | Модернизация | нет | да | да | жилой дом ВРУ | потребителя | Коммерческий | На опоре | Коммерческий
14 | Заводоуковский РЭС | ПС 110/10 кВ "Горюново" | ВЛ-10 кВ Лесной | Лесной | ТП №15 | Лесная, 15 / 1 | б/н | 1 | 0 |  |  |  | plc, gprs |  | Модернизация | нет | да | да | жилой дом ВРУ | потребителя | Коммерческий | На опоре | Коммерческий
15 | Заводоуковский РЭС | ПС 110/10 кВ "Горюново" | ВЛ-10 кВ Лесной | Лесной | ТП №15 | Лесная, 15 / 2 | б/н | 1 | 0 |  |  |  | plc, gprs |  | Модернизация | нет | да | да | жилой дом ВРУ | потребителя | Коммерческий | На опоре | Коммерческий
16 | Заводоуковский РЭС | ПС 110/10 кВ "Горюново" | ВЛ-10 кВ Лесной | Лесной | ТП №15 | Лесная, 16 / | № 11 | 1 | 0 |  |  |  | plc, gprs |  | Модернизация | нет | да | да | жилой дом ВРУ | потребителя | Коммерческий | На опоре | Коммерческий
17 | Заводоуковский РЭС | ПС 110/10 кВ "Горюново" | ВЛ-10 кВ Лесной | Лесной | ТП №15 | Лесная, 17 / | № 8 | 1 | 0 |  |  |  | plc, gprs |  | Модернизация | нет | да | да | жилой дом ВРУ | потребителя | Коммерческий | На опоре | Коммерческий
18 | Заводоуковский РЭС | ПС 110/10 кВ "Горюново" | ВЛ-10 кВ Лесной | Лесной | ТП №15 | Лесная, 19 / 1 | № 7 | 1 | 0 |  |  |  | plc, gprs |  | Модернизация | нет | да | да | жилой дом ВРУ | потребителя | Коммерческий | На опоре | Коммерческий
19 | Заводоуковский РЭС | ПС 110/10 кВ "Горюново" | ВЛ-10 кВ Лесной | Лесной | ТП №15 | Лесная, 18 / | № 10 | 1 | 0 |  |  |  | plc, gprs |  | Модернизация | нет | да | да | жилой дом ВРУ | потребителя | Коммерческий | На опоре | Коммерческий
20 | Заводоуковский РЭС | ПС 110/10 кВ "Горюново" | ВЛ-10 кВ Лесной | Лесной | ТП №15 | Лесная, 19 / 2 | № 7 | 1 | 0 |  |  |  | plc, gprs |  | Модернизация | нет | да | да | жилой дом ВРУ | потребителя | Коммерческий | На опоре | Коммерческий
21 | Заводоуковский РЭС | ПС 110/10 кВ "Горюново" | ВЛ-10 кВ Лесной | Лесной | ТП №15 | Лесная, 20 / | № 4 | 1 | 0 |  |  |  | plc, gprs |  | Модернизация | нет | да | да | жилой дом ВРУ | потребителя | Коммерческий | На опоре | Коммерческий
22 | Заводоуковский РЭС | ПС 110/10 кВ "Горюново" | ВЛ-10 кВ Лесной | Лесной | ТП №15 | Лесная, 21 / 1 | № 5 | 1 | 0 |  |  |  | plc, gprs |  | Модернизация | нет | да | да | жилой дом ВРУ | потребителя | Коммерческий | На опоре | Коммерческий
23 | Заводоуковский РЭС | ПС 110/10 кВ "Горюново" | ВЛ-10 кВ Лесной | Лесной | ТП №15 | Лесная, 21 / 2 | № 5 | 1 | 0 |  |  |  | plc, gprs |  | Модернизация | нет | да | да | жилой дом ВРУ | потребителя | Коммерческий | На опоре | Коммерческий
24 | Заводоуковский РЭС | ПС 110/10 кВ "Горюново" | ВЛ-10 кВ Лесной | Лесной | ТП №15 | Лесная, 22 / 1 | № 4 | 1 | 0 |  |  |  | plc, gprs |  | Модернизация | нет | да | да | жилой дом ВРУ | потребителя | Коммерческий | На опоре | Коммерческий
25 | Заводоуковский РЭС | ПС 110/10 кВ "Горюново" | ВЛ-10 кВ Лесной | Лесной | ТП №15 | Лесная, 22 / 2 | № 4 | 1 | 0 |  |  |  | plc, gprs |  | Модернизация | нет | да | да | жилой дом ВРУ | потребителя | Коммерческий | На опоре | Коммерческий
26 | Заводоуковский РЭС | ПС 110/10 кВ "Горюново" | ВЛ-10 кВ Лесной | Лесной | ТП №15 | Лесная, 25 / 2 | № 3 | 1 | 0 |  |  |  | plc, gprs |  | Модернизация | нет | да | да | жилой дом ВРУ | потребителя | Коммерческий | На опоре | Коммерческий
27 | Заводоуковский РЭС | ПС 110/10 кВ "Горюново" | ВЛ-10 кВ Лесной | Лесной | ТП №15 | Лесная, 25 / 1 | № 3 | 1 | 0 |  |  |  | plc, gprs |  | Модернизация | нет | да | да | жилой дом ВРУ | потребителя | Коммерческий | На опоре | Коммерческий
28 | Заводоуковский РЭС | ПС 110/10 кВ "Горюново" | ВЛ-10 кВ Лесной | Лесной | ТП №15 | Лесная, 23 / | № 4 | 1 | 0 |  |  |  | plc, gprs |  | Модернизация | нет | да | да | жилой дом ВРУ | потребителя | Коммерческий | На опоре | Коммерческий
29 | Заводоуковский РЭС | ПС 110/10 кВ "Горюново" | ВЛ-10 кВ Лесной | Лесной | ТП №15 | Лесная, 24 / | № 3 | 1 | 0 |  |  |  | plc, gprs |  | Модернизация | нет | да | да | жилой дом ВРУ | потребителя | Коммерческий | На опоре | Коммерческий
30 | Заводоуковский РЭС | ПС 110/10 кВ "Горюново" | ВЛ-10 кВ Лесной | Лесной | ТП №15 | Лесная, 24 / А | № 2 | 1 | 0 |  |  |  | plc, gprs |  | Модернизация | нет | да | да | жилой дом ВРУ | потребителя | Коммерческий | На опоре | Коммерческий
31 | Заводоуковский РЭС | ПС 110/10 кВ "Горюново" | ВЛ-10 кВ Лесной | Лесной | ТП №15 | Лесная, 26 / |  | 1 | 0 |  |  |  | plc, gprs |  | Модернизация | нет | да | да | жилой дом ВРУ | потребителя | Коммерческий | На опоре | Коммерческий
32 | Заводоуковский РЭС | ПС 110/10 кВ "Горюново" | ВЛ-10 кВ Лесной | Лесной | ТП №15 | Лесная, 28 / |  | 1 | 0 |  |  |  | plc, gprs |  | Модернизация | нет | да | да | жилой дом ВРУ | потребителя | Коммерческий | На опоре | Коммерческий
33 | Заводоуковский РЭС | ПС 110/10 кВ "Горюново" | ВЛ-10 кВ Лесной | Лесной | ТП №15 | Лесная, 29 / |  | 1 | 0 |  |  |  | plc, gprs |  | Модернизация | нет | да | да | жилой дом ВРУ | потребителя | Коммерческий | На опоре | Коммерческий
34 | Заводоуковский РЭС | ПС 110/10 кВ "Горюново" | ВЛ-10 кВ Лесной | Лесной | ТП №15 | Лесная, 30 / | № 4 | 1 | 0 |  |  |  | plc, gprs |  | Модернизация | нет | да | да | жилой дом ВРУ | потребителя | Коммерческий | На опоре | Коммерческий
35 | Заводоуковский РЭС | ПС 110/10 кВ "Горюново" | ВЛ-10 кВ Лесной | Лесной | ТП №15 | Лесная, 31 / | № 3 | 1 | 0 |  |  |  | plc, gprs |  | Модернизация | нет | да | да | жилой дом ВРУ | потребителя | Коммерческий | На опоре | Коммерческий
36 | Заводоуковский РЭС | ПС 110/10 кВ "Горюново" | ВЛ-10 кВ Лесной | Лесной | ТП №15 | Лесная, 32 / | № 5 | 1 | 0 |  |  |  | plc, gprs |  | Модернизация | нет | да | да | жилой дом ВРУ | потребителя | Коммерческий | На опоре | Коммерческий
37 | Заводоуковский РЭС | ПС 110/10 кВ "Горюново" | ВЛ-10 кВ Лесной | Лесной | ТП №15 | Лесная, 33 / 1 | № 4 | 1 | 0 |  |  |  | plc, gprs |  | Модернизация | нет | да | да | жилой дом ВРУ | потребителя | Коммерческий | На опоре | Коммерческий
38 | Заводоуковский РЭС | ПС 110/10 кВ "Горюново" | ВЛ-10 кВ Лесной | Лесной | ТП №15 | Лесная, 33 / 2 | № 4 | 1 | 0 |  |  |  | plc, gprs |  | Модернизация | нет | да | да | жилой дом ВРУ | потребителя | Коммерческий | На опоре | Коммерческий
39 | Заводоуковский РЭС | ПС 110/10 кВ "Горюново" | ВЛ-10 кВ Лесной | Лесной | ТП №15 | Лесная, 34 / 1 | № 6 | 1 | 0 |  |  |  | plc, gprs |  | Модернизация | нет | да | да | жилой дом ВРУ | потребителя | Коммерческий | На опоре | Коммерческий
40 | Заводоуковский РЭС | ПС 110/10 кВ "Горюново" | ВЛ-10 кВ Лесной | Лесной | ТП №15 | Лесная, 34 / 2 | № 6 | 1 | 0 |  |  |  | plc, gprs |  | Модернизация | нет | да | да | жилой дом ВРУ | потребителя | Коммерческий | На опоре | Коммерческий
41 | Заводоуковский РЭС | ПС 110/10 кВ "Горюново" | ВЛ-10 кВ Лесной | Лесной | ТП №15 | Лесная, 35 / | № 7 | 1 | 0 |  |  |  | plc, gprs |  | Модернизация | нет | да | да | жилой дом ВРУ | потребителя | Коммерческий | На опоре | Коммерческий
42 | Заводоуковский РЭС | ПС 110/10 кВ "Горюново" | ВЛ-10 кВ Лесной | Лесной | ТП №15 | Лесная, 36 / | № 7 | 1 | 0 |  |  |  | plc, gprs |  | Модернизация | нет | да | да | жилой дом ВРУ | потребителя | Коммерческий | На опоре | Коммерческий
43 | Заводоуковский РЭС | ПС 110/10 кВ "Горюново" | ВЛ-10 кВ Лесной | Лесной | ТП №15 | Лесная, 37 / 2 | № 6 | 1 | 0 |  |  |  | plc, gprs |  | Модернизация | нет | да | да | жилой дом ВРУ | потребителя | Коммерческий | На опоре | Коммерческий
44 | Заводоуковский РЭС | ПС 110/10 кВ "Горюново" | ВЛ-10 кВ Лесной | Лесной | ТП №15 | Лесная, 37 / 1 | № 6 | 1 | 0 |  |  |  | plc, gprs |  | Модернизация | нет | да | да | жилой дом ВРУ | потребителя | Коммерческий | На опоре | Коммерческий
45 | Заводоуковский РЭС | ПС 110/10 кВ "Горюново" | ВЛ-10 кВ Лесной | Лесной | ТП №15 | Лесная, 38 / 2 | № 8 | 1 | 0 |  |  |  | plc, gprs |  | Модернизация | нет | да | да | жилой дом ВРУ | потребителя | Коммерческий | На опоре | Коммерческий
46 | Заводоуковский РЭС | ПС 110/10 кВ "Горюново" | ВЛ-10 кВ Лесной | Лесной | ТП №15 | Лесная, 38 / 1 | № 8 | 1 | 0 |  |  |  | plc, gprs |  | Модернизация | нет | да | да | жилой дом ВРУ | потребителя | Коммерческий | На опоре | Коммерческий
47 | Заводоуковский РЭС | ПС 110/10 кВ "Горюново" | ВЛ-10 кВ Лесной | Лесной | ТП №15 | Лесная, 39 / | № 7 | 1 | 0 |  |  |  | plc, gprs |  | Модернизация | нет | да | да | жилой дом ВРУ | потребителя | Коммерческий | На опоре | Коммерческий
48 | Заводоуковский РЭС | ПС 110/10 кВ "Горюново" | ВЛ-10 кВ Лесной | Лесной | ТП №15 | Лесная, 40 / | № 9 | 1 | 0 |  |  |  | plc, gprs |  | Модернизация | нет | да | да | жилой дом ВРУ | потребителя | Коммерческий | На опоре | Коммерческий
49 | Заводоуковский РЭС | ПС 110/10 кВ "Горюново" | ВЛ-10 кВ Лесной | Лесной | ТП №15 | Лесная, 41 / | № 7 | 1 | 0 |  |  |  | plc, gprs |  | Модернизация | нет | да | да | жилой дом ВРУ | потребителя | Коммерческий | На опоре | Коммерческий
50 | Заводоуковский РЭС | ПС 110/10 кВ "Горюново" | ВЛ-10 кВ Лесной | Лесной | ТП №15 | Лесная, 42 / 2 | № 10 | 1 | 0 |  |  |  | plc, gprs |  | Модернизация | нет | да | да | жилой дом ВРУ | потребителя | Коммерческий | На опоре | Коммерческий
51 | Заводоуковский РЭС | ПС 110/10 кВ "Горюново" | ВЛ-10 кВ Лесной | Лесной | ТП №15 | Лесная, 42 / 1 | № 10 | 1 | 0 |  |  |  | plc, gprs |  | Модернизация | нет | да | да | жилой дом ВРУ | потребителя | Коммерческий | На опоре | Коммерческий
52 | Заводоуковский РЭС | ПС 110/10 кВ "Горюново" | ВЛ-10 кВ Лесной | Лесной | ТП №15 | Лесная, 43 / | № 8 | 1 | 0 |  |  |  | plc, gprs |  | Модернизация | нет | да | да | жилой дом ВРУ | потребителя | Коммерческий | На опоре | Коммерческий
53 | Заводоуковский РЭС | ПС 110/10 кВ "Горюново" | ВЛ-10 кВ Лесной | Лесной | ТП №15 | Лесная, 44 / 2 | № 11 | 1 | 0 |  |  |  | plc, gprs |  | Модернизация | нет | да | да | жилой дом ВРУ | потребителя | Коммерческий | На опоре | Коммерческий
54 | Заводоуковский РЭС | ПС 110/10 кВ "Горюново" | ВЛ-10 кВ Лесной | Лесной | ТП №15 | Лесная, 44 / 1 | № 11 | 1 | 0 |  |  |  | plc, gprs |  | Модернизация | нет | да | да | жилой дом ВРУ | потребителя | Коммерческий | На опоре | Коммерческий
55 | Заводоуковский РЭС | ПС 110/10 кВ "Горюново" | ВЛ-10 кВ Лесной | Лесной | ТП №15 | Лесная, 45 / | № 9 | 1 | 0 |  |  |  | plc, gprs |  | Модернизация | нет | да | да | жилой дом ВРУ | потребителя | Коммерческий | На опоре | Коммерческий
56 | Заводоуковский РЭС | ПС 110/10 кВ "Горюново" | ВЛ-10 кВ Лесной | Лесной | ТП №15 | Лесная, 46 / | № 12 | 1 | 0 |  |  |  | plc, gprs |  | Модернизация | нет | да | да | жилой дом ВРУ | потребителя | Коммерческий | На опоре | Коммерческий
57 | Заводоуковский РЭС | ПС 110/10 кВ "Горюново" | ВЛ-10 кВ Лесной | Лесной | ТП №15 | Лесная, 47 / | № 10 | 1 | 0 |  |  |  | plc, gprs |  | Модернизация | нет | да | да | жилой дом ВРУ | потребителя | Коммерческий | На опоре | Коммерческий
58 | Заводоуковский РЭС | ПС 110/10 кВ "Горюново" | ВЛ-10 кВ Лесной | Лесной | ТП №15 | Лесная, 49 / 1 | № 10 | 1 | 0 |  |  |  | plc, gprs |  | Модернизация | нет | да | да | жилой дом ВРУ | потребителя | Коммерческий | На опоре | Коммерческий
59 | Заводоуковский РЭС | ПС 110/10 кВ "Горюново" | ВЛ-10 кВ Лесной | Лесной | ТП №15 | Лесная, 49 / 2 | № 11 | 1 | 0 |  |  |  | plc, gprs |  | Модернизация | нет | да | да | жилой дом ВРУ | потребителя | Коммерческий | На опоре | Коммерческий
60 | Заводоуковский РЭС | ПС 110/10 кВ "Горюново" | ВЛ-10 кВ Лесной | Лесной | ТП №15 | Лесная, 51 / | № 11 | 1 | 0 |  |  |  | plc, gprs |  | Модернизация | нет | да | да | жилой дом ВРУ | потребителя | Коммерческий | На опоре | Коммерческий
61 | Заводоуковский РЭС | ПС 110/10 кВ "Горюново" | ВЛ-10 кВ Лесной | Лесной | ТП №15 | Лесная, 53 / | № 12 | 1 | 0 |  |  |  | plc, gprs |  | Модернизация | нет | да | да | жилой дом ВРУ | потребителя | Коммерческий | На опоре | Коммерческий
62 | Заводоуковский РЭС | ПС 110/10 кВ "Горюново" | ВЛ-10 кВ Лесной | Лесной | ТП №15 | Новая, 1 / | б/н |  | 1 |  | 1 |  | plc, gprs |  | Модернизация | нет | да | да | гараж | потребителя | Коммерческий | На опоре | Коммерческий
63 | Заводоуковский РЭС | ПС 110/10 кВ "Горюново" | ВЛ-10 кВ Лесной | Лесной | ТП №15 | Новая, 1 / | б/н | 1 | 0 |  |  |  | plc, gprs |  | Модернизация | нет | да | да | жилой дом ВРУ | потребителя | Коммерческий | На опоре | Коммерческий
64 | Заводоуковский РЭС | ПС 110/10 кВ "Горюново" | ВЛ-10 кВ Лесной | Лесной | ТП №15 | Новая, 2 / | б/н | 1 | 0 |  |  |  | plc, gprs |  | Модернизация | нет | да | да | жилой дом ВРУ | потребителя | Коммерческий | На опоре | Коммерческий
65 | Заводоуковский РЭС | ПС 110/10 кВ "Горюново" | ВЛ-10 кВ Лесной | Лесной | ТП №15 | Новая, 3 / | б/н | 1 | 0 |  |  |  | plc, gprs |  | Модернизация | нет | да | да | жилой дом ВРУ | потребителя | Коммерческий | На опоре | Коммерческий
66 | Заводоуковский РЭС | ПС 110/10 кВ "Горюново" | ВЛ-10 кВ Лесной | Лесной | ТП №15 | Новая, 4 / | б/н | 1 | 0 |  |  |  | plc, gprs |  | Модернизация | нет | да | да | жилой дом ВРУ | потребителя | Коммерческий | На опоре | Коммерческий
67 | Заводоуковский РЭС | ПС 110/10 кВ "Горюново" | ВЛ-10 кВ Лесной | Лесной | ТП №15 | Новая, 5 / | б/н |  | 1 |  | 1 |  | plc, gprs |  | Модернизация | нет | да | да | жилой дом ВРУ | потребителя | Коммерческий | На опоре | Коммерческий
68 | Заводоуковский РЭС | ПС 110/10 кВ "Горюново" | ВЛ-10 кВ Лесной | Лесной | ТП №15 | Новая, 6 / | б/н | 1 | 0 |  |  |  | plc, gprs |  | Модернизация | нет | да | да | жилой дом ВРУ | потребителя | Коммерческий | На опоре | Коммерческий
69 | Заводоуковский РЭС | ПС 110/10 кВ "Горюново" | ВЛ-10 кВ Лесной | Лесной | ТП №15 | Новая, 7 / | б/н | 1 | 0 |  |  |  | plc, gprs |  | Модернизация | нет | да | да | жилой дом ВРУ | потребителя | Коммерческий | На опоре | Коммерческий
70 | Заводоуковский РЭС | ПС 110/10 кВ "Горюново" | ВЛ-10 кВ Лесной | Лесной | ТП №15 | Новая, 8 / | б/н | 1 | 0 |  |  |  | plc, gprs |  | Модернизация | нет | да | да | жилой дом ВРУ | потребителя | Коммерческий | На опоре | Коммерческий
71 | Заводоуковский РЭС | ПС 110/10 кВ "Горюново" | ВЛ-10 кВ Лесной | Лесной | ТП №15 | Новая, 9 / | б/н | 1 | 0 |  |  |  | plc, gprs |  | Модернизация | нет | да | да | жилой дом ВРУ | потребителя | Коммерческий | На опоре | Коммерческий
72 | Заводоуковский РЭС | ПС 110/10 кВ "Горюново" | ВЛ-10 кВ Лесной | Лесной | ТП №15 | Новая, 10 / | б/н | 1 | 0 |  |  |  | plc, gprs |  | Модернизация | нет | да | да | жилой дом ВРУ | потребителя | Коммерческий | На опоре | Коммерческий
73 | Заводоуковский РЭС | ПС 110/10 кВ "Горюново" | ВЛ-10 кВ Лесной | Лесной | ТП №15 | пер.Школьный, 1 / | № 2 |  | 1 |  | 1 |  | plc, gprs |  | Модернизация | нет | да | да | жилой дом ВРУ | потребителя | Коммерческий | На опоре | Коммерческий
74 | Заводоуковский РЭС | ПС 110/10 кВ "Горюново" | ВЛ-10 кВ Лесной | Лесной | ТП №15 | пер.Школьный, 2 / | № 2 | 1 | 0 |  |  |  | plc, gprs |  | Модернизация | нет | да | да | жилой дом ВРУ | потребителя | Коммерческий | На опоре | Коммерческий
75 | Заводоуковский РЭС | ПС 110/10 кВ "Горюново" | ВЛ-10 кВ Лесной | Лесной | ТП №15 | пер.Школьный, 3 / | № 1 | 1 | 0 |  |  |  | plc, gprs |  | Модернизация | нет | да | да | жилой дом ВРУ | потребителя | Коммерческий | На опоре | Коммерческий
76 | Заводоуковский РЭС | ПС 110/10 кВ "Горюново" | ВЛ-10 кВ Лесной | Лесной | ТП №15 | Школьная, 1 / | б/н | 1 | 0 |  |  |  | plc, gprs |  | Модернизация | нет | да | да | жилой дом ВРУ | потребителя | Коммерческий | На опоре | Коммерческий
77 | Заводоуковский РЭС | ПС 110/10 кВ "Горюново" | ВЛ-10 кВ Лесной | Лесной | ТП №15 | Школьная, 2 / | № 4 | 1 | 0 |  |  |  | plc, gprs |  | Модернизация | нет | да | да | жилой дом ВРУ | потребителя | Коммерческий | На опоре | Коммерческий
78 | Заводоуковский РЭС | ПС 110/10 кВ "Горюново" | ВЛ-10 кВ Лесной | Лесной | ТП №15 | Школьная, 2 / А | № 3 | 1 | 0 |  |  |  | plc, gprs |  | Модернизация | нет | да | да | жилой дом ВРУ | потребителя | Коммерческий | На опоре | Коммерческий
79 | Заводоуковский РЭС | ПС 110/10 кВ "Горюново" | ВЛ-10 кВ Лесной | Лесной | ТП №15 | Школьная, 3 / | б/н | 1 | 0 |  |  |  | plc, gprs |  | Модернизация | нет | да | да | жилой дом ВРУ | потребителя | Коммерческий | На опоре | Коммерческий
80 | Заводоуковский РЭС | ПС 110/10 кВ "Горюново" | ВЛ-10 кВ Лесной | Лесной | ТП №15 | Школьная, 4 / | № 4 | 1 | 0 |  |  |  | plc, gprs |  | Модернизация | нет | да | да | жилой дом ВРУ | потребителя | Коммерческий | На опоре | Коммерческий
81 | Заводоуковский РЭС | ПС 110/10 кВ "Горюново" | ВЛ-10 кВ Лесной | Лесной | ТП №15 | Школьная, 5 / | б/н | 1 | 0 |  |  |  | plc, gprs |  | Модернизация | нет | да | да | жилой дом ВРУ | потребителя | Коммерческий | На опоре | Коммерческий
82 | Заводоуковский РЭС | ПС 110/10 кВ "Горюново" | ВЛ-10 кВ Лесной | Лесной | ТП №15 | Школьная, 5 / А | б/н | 1 | 0 |  |  |  | plc, gprs |  | Модернизация | нет | да | да | жилой дом ВРУ | потребителя | Коммерческий | На опоре | Коммерческий
83 | Заводоуковский РЭС | ПС 110/10 кВ "Горюново" | ВЛ-10 кВ Лесной | Лесной | ТП №15 | Школьная, 6 / | № 5 | 1 | 0 |  |  |  | plc, gprs |  | Модернизация | нет | да | да | жилой дом ВРУ | потребителя | Коммерческий | На опоре | Коммерческий
84 | Заводоуковский РЭС | ПС 110/10 кВ "Горюново" | ВЛ-10 кВ Лесной | Лесной | ТП №15 | Школьная, 7 / | б/н | 1 | 0 |  |  |  | plc, gprs |  | Модернизация | нет | да | да | жилой дом ВРУ | потребителя | Коммерческий | На опоре | Коммерческий
85 | Заводоуковский РЭС | ПС 110/10 кВ "Горюново" | ВЛ-10 кВ Лесной | Лесной | ТП №15 | Школьная, 8 / | № 6 | 1 | 0 |  |  |  | plc, gprs |  | Модернизация | нет | да | да | жилой дом ВРУ | потребителя | Коммерческий | На опоре | Коммерческий
86 | Заводоуковский РЭС | ПС 110/10 кВ "Горюново" | ВЛ-10 кВ Лесной | Лесной | ТП №15 | Школьная, 9 / 1 | б/н | 1 | 0 |  |  |  | plc, gprs |  | Модернизация | нет | да | да | жилой дом ВРУ | потребителя | Коммерческий | На опоре | Коммерческий
87 | Заводоуковский РЭС | ПС 110/10 кВ "Горюново" | ВЛ-10 кВ Лесной | Лесной | ТП №15 | Школьная, 9 / А/1 | б/н | 1 | 0 |  |  |  | plc, gprs |  | Модернизация | нет | да | да | жилой дом ВРУ | потребителя | Коммерческий | На опоре | Коммерческий
88 | Заводоуковский РЭС | ПС 110/10 кВ "Горюново" | ВЛ-10 кВ Лесной | Лесной | ТП №15 | Школьная, 9 / 2 | б/н | 1 | 0 |  |  |  | plc, gprs |  | Модернизация | нет | да | да | жилой дом ВРУ | потребителя | Коммерческий | На опоре | Коммерческий
89 | Заводоуковский РЭС | ПС 110/10 кВ "Горюново" | ВЛ-10 кВ Лесной | Лесной | ТП №15 | Школьная, 9 / А/2 | б/н | 1 | 0 |  |  |  | plc, gprs |  | Модернизация | нет | да | да | жилой дом ВРУ | потребителя | Коммерческий | На опоре | Коммерческий
90 | Заводоуковский РЭС | ПС 110/10 кВ "Горюново" | ВЛ-10 кВ Лесной | Лесной | ТП №15 | Школьная, 10 / 2 | № 8 | 1 | 0 |  |  |  | plc, gprs |  | Модернизация | нет | да | да | жилой дом ВРУ | потребителя | Коммерческий | На опоре | Коммерческий
91 | Заводоуковский РЭС | ПС 110/10 кВ "Горюново" | ВЛ-10 кВ Лесной | Лесной | ТП №15 | Школьная, 10 / 1 | № 7 | 1 | 0 |  |  |  | plc, gprs |  | Модернизация | нет | да | да | жилой дом ВРУ | потребителя | Коммерческий | На опоре | Коммерческий
92 | Заводоуковский РЭС | ПС 110/10 кВ "Горюново" | ВЛ-10 кВ Лесной | Лесной | ТП №15 | Школьная, 11 / | б/н |  | 1 |  | 1 |  | plc, gprs |  | Модернизация | нет | да | да | жилой дом ВРУ | потребителя | Коммерческий | На опоре | Коммерческий
93 | Заводоуковский РЭС | ПС 110/10 кВ "Горюново" | ВЛ-10 кВ Лесной | Лесной | ТП №15 | Школьная, 12 / 2 | № 9 | 1 | 0 |  |  |  | plc, gprs |  | Модернизация | нет | да | да | жилой дом ВРУ | потребителя | Коммерческий | На опоре | Коммерческий
94 | Заводоуковский РЭС | ПС 110/10 кВ "Горюново" | ВЛ-10 кВ Лесной | Лесной | ТП №15 | Школьная, 12 / 1 | № 9 | 1 | 0 |  |  |  | plc, gprs |  | Модернизация | нет | да | да | жилой дом ВРУ | потребителя | Коммерческий | На опоре | Коммерческий
95 | Заводоуковский РЭС | ПС 110/10 кВ "Горюново" | ВЛ-10 кВ Лесной | Лесной | ТП №15 | Школьная, 13 / | б/н | 1 | 0 |  |  |  | plc, gprs |  | Модернизация | нет | да | да | жилой дом ВРУ | потребителя | Коммерческий | На опоре | Коммерческий
96 | Заводоуковский РЭС | ПС 110/10 кВ "Горюново" | ВЛ-10 кВ Лесной | Лесной | ТП №15 | Школьная, 14 / | № 10 | 1 | 0 |  |  |  | plc, gprs |  | Модернизация | нет | да | да | жилой дом ВРУ | потребителя | Коммерческий | На опоре | Коммерческий
97 | Заводоуковский РЭС | ПС 110/10 кВ "Горюново" | ВЛ-10 кВ Лесной | Лесной | ТП №15 | Школьная, 15 / 1 | б/н | 1 | 0 |  |  |  | plc, gprs |  | Модернизация | нет | да | да | жилой дом ВРУ | потребителя | Коммерческий | На опоре | Коммерческий
98 | Заводоуковский РЭС | ПС 110/10 кВ "Горюново" | ВЛ-10 кВ Лесной | Лесной | ТП №15 | Школьная, 15 / 2 | б/н | 1 | 0 |  |  |  | plc, gprs |  | Модернизация | нет | да | да | жилой дом ВРУ | потребителя | Коммерческий | На опоре | Коммерческий
99 | Заводоуковский РЭС | ПС 110/10 кВ "Горюново" | ВЛ-10 кВ Лесной | Лесной | ТП №15 | Школьная, 15 / А | б/н | 1 | 0 |  |  |  | plc, gprs |  | Модернизация | нет | да | да | жилой дом ВРУ | потребителя | Коммерческий | На опоре | Коммерческий
100 | Заводоуковский РЭС | ПС 110/10 кВ "Горюново" | ВЛ-10 кВ Лесной | Лесной | ТП №15 | Школьная, 16 / 1 | № 11 | 1 | 0 |  |  |  | plc, gprs |  | Модернизация | нет | да | да | жилой дом ВРУ | потребителя | Коммерческий | На опоре | Коммерческий
101 | Заводоуковский РЭС | ПС 110/10 кВ "Горюново" | ВЛ-10 кВ Лесной | Лесной | ТП №15 | Школьная, 16 / 2 | № 11 | 1 | 0 |  |  |  | plc, gprs |  | Модернизация | нет | да | да | жилой дом ВРУ | потребителя | Коммерческий | На опоре | Коммерческий
102 | Заводоуковский РЭС | ПС 110/10 кВ "Горюново" | ВЛ-10 кВ Лесной | Лесной | ТП №15 | Школьная, 17 / | б/н | 1 | 0 |  |  |  | plc, gprs |  | Модернизация | нет | да | да | жилой дом ВРУ | потребителя | Коммерческий | На опоре | Коммерческий
103 | Заводоуковский РЭС | ПС 110/10 кВ "Горюново" | ВЛ-10 кВ Лесной | Лесной | ТП №15 | Школьная, 18 / | б/н | 1 | 0 |  |  |  | plc, gprs |  | Модернизация | нет | да | да | жилой дом ВРУ | потребителя | Коммерческий | На опоре | Коммерческий
104 | Заводоуковский РЭС | ПС 110/10 кВ "Горюново" | ВЛ-10 кВ Лесной | Лесной | ТП №15 | Школьная, 19 / | б/н | 1 | 0 |  |  |  | plc, gprs |  | Модернизация | нет | да | да | жилой дом ВРУ | потребителя | Коммерческий | На опоре | Коммерческий
105 | Заводоуковский РЭС | ПС 110/10 кВ "Горюново" | ВЛ-10 кВ Лесной | Лесной | ТП №15 | Школьная, 20 / | б/н | 1 | 0 |  |  |  | plc, gprs |  | Модернизация | нет | да | да | жилой дом ВРУ | потребителя | Коммерческий | На опоре | Коммерческий
106 | Заводоуковский РЭС | ПС 110/10 кВ "Горюново" | ВЛ-10 кВ Лесной | Лесной | ТП №15 | Школьная, 21 / | б/н | 1 | 0 |  |  |  | plc, gprs |  | Модернизация | нет | да | да | жилой дом ВРУ | потребителя | Коммерческий | На опоре | Коммерческий
107 | Заводоуковский РЭС | ПС 110/10 кВ "Горюново" | ВЛ-10 кВ Лесной | Лесной | ТП №15 | Школьная, 22 / | б/н |  | 1 |  | 1 |  | plc, gprs |  | Модернизация | нет | да | да | жилой дом ВРУ | потребителя | Коммерческий | На опоре | Коммерческий
108 | Заводоуковский РЭС | ПС 110/10 кВ "Горюново" | ВЛ-10 кВ Лесной | Лесной | ТП №15 | Школьная, 23 / | б/н | 1 | 0 |  |  |  | plc, gprs |  | Модернизация | нет | да | да | жилой дом ВРУ | потребителя | Коммерческий | На опоре | Коммерческий
109 | Заводоуковский РЭС | ПС 110/10 кВ "Горюново" | ВЛ-10 кВ Лесной | Лесной | ТП №15 | ГЛПУ ТО "Областная больница №12" (г.Заводоуковск), ФАП |  |  | 1 |  | 1 |  | plc, gprs |  | Модернизация | нет | да | да | ВРУ | Потребитель | Коммерческий | На опоре | Коммерческий
110 | Заводоуковский РЭС | ПС 110/10 кВ "Горюново" | ВЛ-10 кВ Лесной | Лесной | ТП №15 | И.П. Панфилова Ю.В., Магазин |  | 1 | 0 |  |  |  | plc, gprs |  | Модернизация | нет | да | да | ВРУ | Потребитель | Коммерческий | На опоре | Коммерческий
111 | Заводоуковский РЭС | ПС 110/10 кВ "Горюново" | ВЛ-10 кВ Лесной | Лесной | ТП №15 | ЗАО "Лесной", Контора |  |  | 1 |  | 1 |  | plc, gprs |  | Модернизация | нет | да | да | ВРУ | Потребитель | Коммерческий | На опоре | Коммерческий
112 | Заводоуковский РЭС | ПС 110/10 кВ "Горюново" | ВЛ-10 кВ Лесной | Лесной | ТП №15 | ЗАО "Лесной", Столовая | уст |  | 1 |  | 1 |  | plc, gprs |  | Модернизация | нет | да | да | ВРУ | Потребитель | Коммерческий | На опоре | Коммерческий
113 | Заводоуковский РЭС | ПС 110/10 кВ "Горюново" | ВЛ-10 кВ Лесной | Лесной | ТП №15 | Автономное учреждение культуры муниципального образования Заводоуковского городского округа "Районный Центр культуры и досуга.", ДК |  |  | 1 |  | 1 |  | plc, gprs |  | Модернизация | нет | да | да | ВРУ | Потребитель | Коммерческий | На опоре | Коммерческий
114 | Заводоуковский РЭС | ПС 110/10 кВ "Горюново" | ВЛ-10 кВ Лесной | Лесной | ТП №15 | И.П.Шабалина Ирина Петровна, Магазин |  |  | 1 |  | 1 |  | plc, gprs |  | Модернизация | нет | да | да | ВРУ | Потребитель | Коммерческий | На опоре | Коммерческий
115 | Заводоуковский РЭС | ПС 110/10 кВ "Горюново" | ВЛ-10 кВ Лесной | Лесной | ТП №15 | ОАО "Ростелеком" , Блок-контейнер | новая точка учета | 1 | 0 |  |  |  | plc, gprs |  | Модернизация | нет | да | да | ВРУ | Потребитель | Коммерческий | На опоре | Коммерческий
116 | Заводоуковский РЭС | ПС 110/10 кВ "Горюново" | ВЛ-10 кВ Лесной | Лесной | ТП №15 | МУ "Единый расчетный центр", ул.Лесная-32 |  | 1 | 0 |  |  |  | plc, gprs |  | Модернизация | нет | да | да | На опоре | Потребитель | Коммерческий | На опоре | Коммерческий
117 | Заводоуковский РЭС | ПС 110/10 кВ "Горюново" | ВЛ-10 кВ Лесной | Лесной | ТП №15 | МУ "Единый расчетный центр", ул.Школьная-11 | уст | 1 | 0 |  |  |  | plc, gprs |  | Модернизация | нет | да | да | На опоре | Потребитель | Коммерческий | На опоре | Коммерческий
118 | Заводоуковский РЭС | ПС 110/10 кВ "Горюново" | ВЛ-10 кВ Лесной | Лесной | ТП №15 | ООО "Вектор", Водобашня | уст |  | 1 |  | 1 |  | plc, gprs |  | Модернизация | нет | да | да | ВРУ | Потребитель | Коммерческий | На опоре | Коммерческий
3 | Заводоуковский РЭС | ПС 110/10 кВ "Горюново" |  | Лесной |  |  |  | 107 | 11 | 0 | 11 | 0 | plc, gprs
119 | Заводоуковский РЭС | ПС 220/110/35/10 кВ "З-Уковская" | ВЛ-10 кВ Сельэнерго | Плюхино | ТП №47 | Центральная, 1 / | № 30/1 | 1 | 0 |  |  |  | plc, gprs |  | Модернизация | нет | да | да | жилой дом ВРУ | потребителя | Коммерческий | На опоре | Коммерческий
120 | Заводоуковский РЭС | ПС 220/110/35/10 кВ "З-Уковская" | ВЛ-10 кВ Сельэнерго | Плюхино | ТП №47 | Центральная, 2 / | № 32 | 1 | 0 |  |  |  | plc, gprs |  | Модернизация | нет | да | да | жилой дом ВРУ | потребителя | Коммерческий | На опоре | Коммерческий
121 | Заводоуковский РЭС | ПС 220/110/35/10 кВ "З-Уковская" | ВЛ-10 кВ Сельэнерго | Плюхино | ТП №47 | Центральная, 3 / | № 30/1 | 1 | 0 |  |  |  | plc, gprs |  | Модернизация | нет | да | да | жилой дом ВРУ | потребителя | Коммерческий | На опоре | Коммерческий
122 | Заводоуковский РЭС | ПС 220/110/35/10 кВ "З-Уковская" | ВЛ-10 кВ Сельэнерго | Плюхино | ТП №47 | Центральная, 4 / | № 32 | 1 | 0 |  |  |  | plc, gprs |  | Модернизация | нет | да | да | жилой дом ВРУ | потребителя | Коммерческий | На опоре | Коммерческий
123 | Заводоуковский РЭС | ПС 220/110/35/10 кВ "З-Уковская" | ВЛ-10 кВ Сельэнерго | Плюхино | ТП №47 | Центральная, 5 / 1 | № 28/1 | 1 | 0 |  |  |  | plc, gprs |  | Модернизация | нет | да | да | жилой дом ВРУ | потребителя | Коммерческий | На опоре | Коммерческий
124 | Заводоуковский РЭС | ПС 220/110/35/10 кВ "З-Уковская" | ВЛ-10 кВ Сельэнерго | Плюхино | ТП №47 | Центральная, 5 / 2 | № 28/1 | 1 | 0 |  |  |  | plc, gprs |  | Модернизация | нет | да | да | жилой дом ВРУ | потребителя | Коммерческий | На опоре | Коммерческий
125 | Заводоуковский РЭС | ПС 220/110/35/10 кВ "З-Уковская" | ВЛ-10 кВ Сельэнерго | Плюхино | ТП №47 | Центральная, 6 / | № 30 | 1 | 0 |  |  |  | plc, gprs |  | Модернизация | нет | да | да | жилой дом ВРУ | потребителя | Коммерческий | На опоре | Коммерческий
126 | Заводоуковский РЭС | ПС 220/110/35/10 кВ "З-Уковская" | ВЛ-10 кВ Сельэнерго | Плюхино | ТП №47 | Центральная, 7 / 2 | № 27/1 | 1 | 0 |  |  |  | plc, gprs |  | Модернизация | нет | да | да | жилой дом ВРУ | потребителя | Коммерческий | На опоре | Коммерческий
127 | Заводоуковский РЭС | ПС 220/110/35/10 кВ "З-Уковская" | ВЛ-10 кВ Сельэнерго | Плюхино | ТП №47 | Центральная, 7 / 1 | № 27/1 | 1 | 0 |  |  |  | plc, gprs |  | Модернизация | нет | да | да | жилой дом ВРУ | потребителя | Коммерческий | На опоре | Коммерческий
128 | Заводоуковский РЭС | ПС 220/110/35/10 кВ "З-Уковская" | ВЛ-10 кВ Сельэнерго | Плюхино | ТП №47 | Центральная, 8 / А | № 27 |  | 1 |  | 1 |  | plc, gprs |  | Модернизация | нет | да | да | жилой дом ВРУ | потребителя | Коммерческий | На опоре | Коммерческий
129 | Заводоуковский РЭС | ПС 220/110/35/10 кВ "З-Уковская" | ВЛ-10 кВ Сельэнерго | Плюхино | ТП №47 | Центральная, 9 / 1 | № 25/1 | 1 | 0 |  |  |  | plc, gprs |  | Модернизация | нет | да | да | жилой дом ВРУ | потребителя | Коммерческий | На опоре | Коммерческий
130 | Заводоуковский РЭС | ПС 220/110/35/10 кВ "З-Уковская" | ВЛ-10 кВ Сельэнерго | Плюхино | ТП №47 | Центральная, 9 / 2 | № 25/1 | 1 | 0 |  |  |  | plc, gprs |  | Модернизация | нет | да | да | жилой дом ВРУ | потребителя | Коммерческий | На опоре | Коммерческий
131 | Заводоуковский РЭС | ПС 220/110/35/10 кВ "З-Уковская" | ВЛ-10 кВ Сельэнерго | Плюхино | ТП №47 | Центральная, 10 / | № 24 | 1 | 0 |  |  |  | plc, gprs |  | Модернизация | нет | да | да | жилой дом ВРУ | потребителя | Коммерческий | На опоре | Коммерческий
132 | Заводоуковский РЭС | ПС 220/110/35/10 кВ "З-Уковская" | ВЛ-10 кВ Сельэнерго | Плюхино | ТП №47 | Центральная, 11 / | № 23/1 | 1 | 0 |  |  |  | plc, gprs |  | Модернизация | нет | да | да | жилой дом ВРУ | потребителя | Коммерческий | На опоре | Коммерческий
133 | Заводоуковский РЭС | ПС 220/110/35/10 кВ "З-Уковская" | ВЛ-10 кВ Сельэнерго | Плюхино | ТП №47 | Центральная, 12 / | № 24 | 1 | 0 |  |  |  | plc, gprs |  | Модернизация | нет | да | да | жилой дом ВРУ | потребителя | Коммерческий | На опоре | Коммерческий
134 | Заводоуковский РЭС | ПС 220/110/35/10 кВ "З-Уковская" | ВЛ-10 кВ Сельэнерго | Плюхино | ТП №47 | Центральная, 14 / | № 23 | 1 | 0 |  |  |  | plc, gprs |  | Модернизация | нет | да | да | жилой дом ВРУ | потребителя | Коммерческий | На опоре | Коммерческий
135 | Заводоуковский РЭС | ПС 220/110/35/10 кВ "З-Уковская" | ВЛ-10 кВ Сельэнерго | Плюхино | ТП №47 | Центральная, 15 / 2 | № 21/1 | 1 | 0 |  |  |  | plc, gprs |  | Модернизация | нет | да | да | жилой дом ВРУ | потребителя | Коммерческий | На опоре | Коммерческий
136 | Заводоуковский РЭС | ПС 220/110/35/10 кВ "З-Уковская" | ВЛ-10 кВ Сельэнерго | Плюхино | ТП №47 | Центральная, 15 / 1 | № 21/1 | 1 | 0 |  |  |  | plc, gprs |  | Модернизация | нет | да | да | жилой дом ВРУ | потребителя | Коммерческий | На опоре | Коммерческий
137 | Заводоуковский РЭС | ПС 220/110/35/10 кВ "З-Уковская" | ВЛ-10 кВ Сельэнерго | Плюхино | ТП №47 | Центральная, 16 / | № 22 | 1 | 0 |  |  |  | plc, gprs |  | Модернизация | нет | да | да | жилой дом ВРУ | потребителя | Коммерческий | На опоре | Коммерческий
138 | Заводоуковский РЭС | ПС 220/110/35/10 кВ "З-Уковская" | ВЛ-10 кВ Сельэнерго | Плюхино | ТП №47 | Центральная, 18 / | № 21 | 1 | 0 |  |  |  | plc, gprs |  | Модернизация | нет | да | да | жилой дом ВРУ | потребителя | Коммерческий | На опоре | Коммерческий
139 | Заводоуковский РЭС | ПС 220/110/35/10 кВ "З-Уковская" | ВЛ-10 кВ Сельэнерго | Плюхино | ТП №47 | Центральная, 19 / | № 8/1 | 1 | 0 |  |  |  | plc, gprs |  | Модернизация | нет | да | да | жилой дом ВРУ | потребителя | Коммерческий | На опоре | Коммерческий
140 | Заводоуковский РЭС | ПС 220/110/35/10 кВ "З-Уковская" | ВЛ-10 кВ Сельэнерго | Плюхино | ТП №47 | Центральная, 20 / | № 6 | 1 | 0 |  |  |  | plc, gprs |  | Модернизация | нет | да | да | жилой дом ВРУ | потребителя | Коммерческий | На опоре | Коммерческий
141 | Заводоуковский РЭС | ПС 220/110/35/10 кВ "З-Уковская" | ВЛ-10 кВ Сельэнерго | Плюхино | ТП №47 | Центральная, 21 / | № 10/1 | 1 | 0 |  |  |  | plc, gprs |  | Модернизация | нет | да | да | жилой дом ВРУ | потребителя | Коммерческий | На опоре | Коммерческий
142 | Заводоуковский РЭС | ПС 220/110/35/10 кВ "З-Уковская" | ВЛ-10 кВ Сельэнерго | Плюхино | ТП №47 | Центральная, 23 / | № 10/1 |  | 1 |  | 1 |  | plc, gprs |  | Модернизация | нет | да | да | жилой дом ВРУ | потребителя | Коммерческий | На опоре | Коммерческий
143 | Заводоуковский РЭС | ПС 220/110/35/10 кВ "З-Уковская" | ВЛ-10 кВ Сельэнерго | Плюхино | ТП №47 | Центральная, 24 / | № 8 |  | 1 |  | 1 |  | plc, gprs |  | Модернизация | нет | да | да | жилой дом ВРУ | потребителя | Коммерческий | На опоре | Коммерческий
144 | Заводоуковский РЭС | ПС 220/110/35/10 кВ "З-Уковская" | ВЛ-10 кВ Сельэнерго | Плюхино | ТП №47 | Центральная, 25 / | № 11/1 |  | 1 |  | 1 |  | plc, gprs |  | Модернизация | нет | да | да | жилой дом ВРУ | потребителя | Коммерческий | На опоре | Коммерческий
145 | Заводоуковский РЭС | ПС 220/110/35/10 кВ "З-Уковская" | ВЛ-10 кВ Сельэнерго | Плюхино | ТП №47 | Центральная, 26 / | № 9 |  | 1 |  | 1 |  | plc, gprs |  | Модернизация | нет | да | да | жилой дом ВРУ | потребителя | Коммерческий | На опоре | Коммерческий
146 | Заводоуковский РЭС | ПС 220/110/35/10 кВ "З-Уковская" | ВЛ-10 кВ Сельэнерго | Плюхино | ТП №47 | Центральная, 26 / | № 9 | 1 | 0 |  |  |  | plc, gprs |  | Модернизация | нет | да | да | жилой дом ВРУ | потребителя | Коммерческий | На опоре | Коммерческий
147 | Заводоуковский РЭС | ПС 220/110/35/10 кВ "З-Уковская" | ВЛ-10 кВ Сельэнерго | Плюхино | ТП №47 | Центральная, 27 / | № 13/1 | 1 | 0 |  |  |  | plc, gprs |  | Модернизация | нет | да | да | жилой дом ВРУ | потребителя | Коммерческий | На опоре | Коммерческий
148 | Заводоуковский РЭС | ПС 220/110/35/10 кВ "З-Уковская" | ВЛ-10 кВ Сельэнерго | Плюхино | ТП №47 | Центральная, 29 / | № 13/2 |  | 1 |  | 1 |  | plc, gprs |  | Модернизация | нет | да | да | жилой дом ВРУ | потребителя | Коммерческий | На опоре | Коммерческий
149 | Заводоуковский РЭС | ПС 220/110/35/10 кВ "З-Уковская" | ВЛ-10 кВ Сельэнерго | Плюхино | ТП №47 | Центральная, 30 / | № 10 | 1 | 0 |  |  |  | plc, gprs |  | Модернизация | нет | да | да | жилой дом ВРУ | потребителя | Коммерческий | На опоре | Коммерческий
150 | Заводоуковский РЭС | ПС 220/110/35/10 кВ "З-Уковская" | ВЛ-10 кВ Сельэнерго | Плюхино | ТП №47 | Центральная, 32 / | № 11 | 1 | 0 |  |  |  | plc, gprs |  | Модернизация | нет | да | да | жилой дом ВРУ | потребителя | Коммерческий | На опоре | Коммерческий
151 | Заводоуковский РЭС | ПС 220/110/35/10 кВ "З-Уковская" | ВЛ-10 кВ Сельэнерго | Плюхино | ТП №47 | Центральная, 34 / | № 20 | 1 | 0 |  |  |  | plc, gprs |  | Модернизация | нет | да | да | жилой дом ВРУ | потребителя | Коммерческий | На опоре | Коммерческий
152 | Заводоуковский РЭС | ПС 220/110/35/10 кВ "З-Уковская" | ВЛ-10 кВ Сельэнерго | Плюхино | ТП №47 | МУ "Единый расчетный центр", ул. Центральная - 20, - 5ф. | уст. | 1 | 0 |  |  |  | plc, gprs |  | Модернизация | нет | да | да | На опоре | Потребитель | Коммерческий | На опоре | Коммерческий
4 | Заводоуковский РЭС | ПС 220/110/35/10 кВ "З-Уковская" |  | Плюхино |  |  |  | 28 | 6 | 0 | 6 | 0 | plc, gprs
153 | Заводоуковский РЭС | ПС 110/10 кВ "Н-Заимка" | ВЛ-10 кВ Сосновка | Кошелево | ТП №102 | Советская, 8 / | б/н | 1 | 0 |  |  |  | plc, gprs |  | Модернизация | нет | да | да | жилой дом ВРУ | потребителя | Коммерческий | На опоре | Коммерческий
154 | Заводоуковский РЭС | ПС 110/10 кВ "Н-Заимка" | ВЛ-10 кВ Сосновка | Кошелево | ТП №102 | Советская, 10 / | б/н | 1 | 0 |  |  |  | plc, gprs |  | Модернизация | нет | да | да | жилой дом ВРУ | потребителя | Коммерческий | На опоре | Коммерческий
155 | Заводоуковский РЭС | ПС 110/10 кВ "Н-Заимка" | ВЛ-10 кВ Сосновка | Кошелево | ТП №102 | Советская, 12 / | б/н | 1 | 0 |  |  |  | plc, gprs |  | Модернизация | нет | да | да | жилой дом ВРУ | потребителя | Коммерческий | На опоре | Коммерческий
156 | Заводоуковский РЭС | ПС 110/10 кВ "Н-Заимка" | ВЛ-10 кВ Сосновка | Кошелево | ТП №102 | ЗАО "Боровинка" ферма | уст. |  | 1 | 1 |  | 3 | plc, gprs |  | Модернизация | нет | да | да | На ТП | ЮТПО ф-ла ТРС ОАО "ТЭ" | Коммерческий | На ТП | Коммерческий
5 | Заводоуковский РЭС | ПС 110/10 кВ "Н-Заимка" |  | Кошелево |  |  |  | 3 | 1 | 1 | 0 | 3 | plc, gprs
157 | Заводоуковский РЭС | ПС 110/10 кВ "Боровинка" | ВЛ-10 кВ Шестаково | Шестаково | ТП №108 | Береговая, 1 / | б/н | 1 | 0 |  |  |  | plc, gprs |  | Модернизация | нет | да | да | жилой дом ВРУ | потребителя | Коммерческий | На опоре | Коммерческий
158 | Заводоуковский РЭС | ПС 110/10 кВ "Боровинка" | ВЛ-10 кВ Шестаково | Шестаково | ТП №108 | Береговая, 2 / | б/н |  | 1 |  | 1 |  | plc, gprs |  | Модернизация | нет | да | да | жилой дом ВРУ | потребителя | Коммерческий | На опоре | Коммерческий
159 | Заводоуковский РЭС | ПС 110/10 кВ "Боровинка" | ВЛ-10 кВ Шестаково | Шестаково | ТП №108 | Береговая, 3 / | б/н |  | 1 |  | 1 |  | plc, gprs |  | Модернизация | нет | да | да | жилой дом ВРУ | потребителя | Коммерческий | На опоре | Коммерческий
160 | Заводоуковский РЭС | ПС 110/10 кВ "Боровинка" | ВЛ-10 кВ Шестаково | Шестаково | ТП №108 | Береговая, 3 / | б/н | 1 | 0 |  |  |  | plc, gprs |  | Модернизация | нет | да | да | жилой дом ВРУ | потребителя | Коммерческий | На опоре | Коммерческий
161 | Заводоуковский РЭС | ПС 110/10 кВ "Боровинка" | ВЛ-10 кВ Шестаково | Шестаково | ТП №108 | Береговая, 4 / | б/н | 1 | 0 |  |  |  | plc, gprs |  | Модернизация | нет | да | да | жилой дом ВРУ | потребителя | Коммерческий | На опоре | Коммерческий
162 | Заводоуковский РЭС | ПС 110/10 кВ "Боровинка" | ВЛ-10 кВ Шестаково | Шестаково | ТП №108 | Береговая, 5 / | б/н | 1 | 0 |  |  |  | plc, gprs |  | Модернизация | нет | да | да | жилой дом ВРУ | потребителя | Коммерческий | На опоре | Коммерческий
163 | Заводоуковский РЭС | ПС 110/10 кВ "Боровинка" | ВЛ-10 кВ Шестаково | Шестаково | ТП №108 | Береговая, 6 / | б/н | 1 | 0 |  |  |  | plc, gprs |  | Модернизация | нет | да | да | жилой дом ВРУ | потребителя | Коммерческий | На опоре | Коммерческий
164 | Заводоуковский РЭС | ПС 110/10 кВ "Боровинка" | ВЛ-10 кВ Шестаково | Шестаково | ТП №108 | Береговая, 7 / 1 | б/н | 1 | 0 |  |  |  | plc, gprs |  | Модернизация | нет | да | да | жилой дом ВРУ | потребителя | Коммерческий | На опоре | Коммерческий
165 | Заводоуковский РЭС | ПС 110/10 кВ "Боровинка" | ВЛ-10 кВ Шестаково | Шестаково | ТП №108 | Береговая, 7 / 2 | б/н | 1 | 0 |  |  |  | plc, gprs |  | Модернизация | нет | да | да | жилой дом ВРУ | потребителя | Коммерческий | На опоре | Коммерческий
166 | Заводоуковский РЭС | ПС 110/10 кВ "Боровинка" | ВЛ-10 кВ Шестаково | Шестаково | ТП №108 | Береговая, 8 / | б/н | 1 | 0 |  |  |  | plc, gprs |  | Модернизация | нет | да | да | жилой дом ВРУ | потребителя | Коммерческий | На опоре | Коммерческий
167 | Заводоуковский РЭС | ПС 110/10 кВ "Боровинка" | ВЛ-10 кВ Шестаково | Шестаково | ТП №108 | Береговая, 9 / | б/н | 1 | 0 |  |  |  | plc, gprs |  | Модернизация | нет | да | да | жилой дом ВРУ | потребителя | Коммерческий | На опоре | Коммерческий
168 | Заводоуковский РЭС | ПС 110/10 кВ "Боровинка" | ВЛ-10 кВ Шестаково | Шестаково | ТП №108 | Береговая, 11 / | б/н | 1 | 0 |  |  |  | plc, gprs |  | Модернизация | нет | да | да | жилой дом ВРУ | потребителя | Коммерческий | На опоре | Коммерческий
169 | Заводоуковский РЭС | ПС 110/10 кВ "Боровинка" | ВЛ-10 кВ Шестаково | Шестаково | ТП №108 | Береговая, 12 / | б/н | 1 | 0 |  |  |  | plc, gprs |  | Модернизация | нет | да | да | жилой дом ВРУ | потребителя | Коммерческий | На опоре | Коммерческий
170 | Заводоуковский РЭС | ПС 110/10 кВ "Боровинка" | ВЛ-10 кВ Шестаково | Шестаково | ТП №108 | Береговая, 14 / | б/н | 1 | 0 |  |  |  | plc, gprs |  | Модернизация | нет | да | да | жилой дом ВРУ | потребителя | Коммерческий | На опоре | Коммерческий
171 | Заводоуковский РЭС | ПС 110/10 кВ "Боровинка" | ВЛ-10 кВ Шестаково | Шестаково | ТП №108 | Береговая, 15 / 1 | б/н |  | 1 |  | 1 |  | plc, gprs |  | Модернизация | нет | да | да | жилой дом ВРУ | потребителя | Коммерческий | На опоре | Коммерческий
172 | Заводоуковский РЭС | ПС 110/10 кВ "Боровинка" | ВЛ-10 кВ Шестаково | Шестаково | ТП №108 | Береговая, 15 / 2 | б/н | 1 | 0 |  |  |  | plc, gprs |  | Модернизация | нет | да | да | жилой дом ВРУ | потребителя | Коммерческий | На опоре | Коммерческий
173 | Заводоуковский РЭС | ПС 110/10 кВ "Боровинка" | ВЛ-10 кВ Шестаково | Шестаково | ТП №108 | Береговая, 16 / | б/н | 1 | 0 |  |  |  | plc, gprs |  | Модернизация | нет | да | да | жилой дом ВРУ | потребителя | Коммерческий | На опоре | Коммерческий
174 | Заводоуковский РЭС | ПС 110/10 кВ "Боровинка" | ВЛ-10 кВ Шестаково | Шестаково | ТП №108 | Береговая, 17 / 1 | б/н | 1 | 0 |  |  |  | plc, gprs |  | Модернизация | нет | да | да | жилой дом ВРУ | потребителя | Коммерческий | На опоре | Коммерческий
175 | Заводоуковский РЭС | ПС 110/10 кВ "Боровинка" | ВЛ-10 кВ Шестаково | Шестаково | ТП №108 | Береговая, 17 / 2 | б/н | 1 | 0 |  |  |  | plc, gprs |  | Модернизация | нет | да | да | жилой дом ВРУ | потребителя | Коммерческий | На опоре | Коммерческий
176 | Заводоуковский РЭС | ПС 110/10 кВ "Боровинка" | ВЛ-10 кВ Шестаково | Шестаково | ТП №108 | Молодёжная, 1 / | б/н | 1 | 0 |  |  |  | plc, gprs |  | Модернизация | нет | да | да | жилой дом ВРУ | потребителя | Коммерческий | На опоре | Коммерческий
177 | Заводоуковский РЭС | ПС 110/10 кВ "Боровинка" | ВЛ-10 кВ Шестаково | Шестаково | ТП №108 | Молодёжная, 2 / | б/н |  | 1 |  | 1 |  | plc, gprs |  | Модернизация | нет | да | да | жилой дом ВРУ | потребителя | Коммерческий | На опоре | Коммерческий
178 | Заводоуковский РЭС | ПС 110/10 кВ "Боровинка" | ВЛ-10 кВ Шестаково | Шестаково | ТП №108 | Молодёжная, 3 / | б/н | 1 | 0 |  |  |  | plc, gprs |  | Модернизация | нет | да | да | жилой дом ВРУ | потребителя | Коммерческий | На опоре | Коммерческий
179 | Заводоуковский РЭС | ПС 110/10 кВ "Боровинка" | ВЛ-10 кВ Шестаково | Шестаково | ТП №108 | Молодёжная, 4 / | б/н | 1 | 0 |  |  |  | plc, gprs |  | Модернизация | нет | да | да | жилой дом ВРУ | потребителя | Коммерческий | На опоре | Коммерческий
180 | Заводоуковский РЭС | ПС 110/10 кВ "Боровинка" | ВЛ-10 кВ Шестаково | Шестаково | ТП №108 | Молодёжная, 6 / | б/н | 1 | 0 |  |  |  | plc, gprs |  | Модернизация | нет | да | да | жилой дом ВРУ | потребителя | Коммерческий | На опоре | Коммерческий
181 | Заводоуковский РЭС | ПС 110/10 кВ "Боровинка" | ВЛ-10 кВ Шестаково | Шестаково | ТП №108 | Молодёжная, 7 / | б/н | 1 | 0 |  |  |  | plc, gprs |  | Модернизация | нет | да | да | жилой дом ВРУ | потребителя | Коммерческий | На опоре | Коммерческий
182 | Заводоуковский РЭС | ПС 110/10 кВ "Боровинка" | ВЛ-10 кВ Шестаково | Шестаково | ТП №108 | Молодёжная, 8 / | б/н | 1 | 0 |  |  |  | plc, gprs |  | Модернизация | нет | да | да | жилой дом ВРУ | потребителя | Коммерческий | На опоре | Коммерческий
183 | Заводоуковский РЭС | ПС 110/10 кВ "Боровинка" | ВЛ-10 кВ Шестаково | Шестаково | ТП №108 | Молодёжная, 8 / | б/н |  | 1 |  | 1 |  | plc, gprs |  | Модернизация | нет | да | да | гараж | потребителя | Коммерческий | На опоре | Коммерческий
184 | Заводоуковский РЭС | ПС 110/10 кВ "Боровинка" | ВЛ-10 кВ Шестаково | Шестаково | ТП №108 | Молодёжная, 9 / | б/н | 1 | 0 |  |  |  | plc, gprs |  | Модернизация | нет | да | да | жилой дом ВРУ | потребителя | Коммерческий | На опоре | Коммерческий
185 | Заводоуковский РЭС | ПС 110/10 кВ "Боровинка" | ВЛ-10 кВ Шестаково | Шестаково | ТП №108 | Молодёжная, 10 / | чен | 1 | 0 |  |  |  | plc, gprs |  | Модернизация | нет | да | да | жилой дом ВРУ | потребителя | Коммерческий | На опоре | Коммерческий
186 | Заводоуковский РЭС | ПС 110/10 кВ "Боровинка" | ВЛ-10 кВ Шестаково | Шестаково | ТП №108 | Молодёжная, 11 / 2 | б/н | 1 | 0 |  |  |  | plc, gprs |  | Модернизация | нет | да | да | жилой дом ВРУ | потребителя | Коммерческий | На опоре | Коммерческий
187 | Заводоуковский РЭС | ПС 110/10 кВ "Боровинка" | ВЛ-10 кВ Шестаково | Шестаково | ТП №108 | Молодёжная, 11 / 1 | б/н | 1 | 0 |  |  |  | plc, gprs |  | Модернизация | нет | да | да | жилой дом ВРУ | потребителя | Коммерческий | На опоре | Коммерческий
188 | Заводоуковский РЭС | ПС 110/10 кВ "Боровинка" | ВЛ-10 кВ Шестаково | Шестаково | ТП №108 | Молодёжная, 12 / | б/н | 1 | 0 |  |  |  | plc, gprs |  | Модернизация | нет | да | да | жилой дом ВРУ | потребителя | Коммерческий | На опоре | Коммерческий
189 | Заводоуковский РЭС | ПС 110/10 кВ "Боровинка" | ВЛ-10 кВ Шестаково | Шестаково | ТП №108 | Молодёжная, 12 / | б/н |  | 1 |  | 1 |  | plc, gprs |  | Модернизация | нет | да | да | жилой дом ВРУ | потребителя | Коммерческий | На опоре | Коммерческий
190 | Заводоуковский РЭС | ПС 110/10 кВ "Боровинка" | ВЛ-10 кВ Шестаково | Шестаково | ТП №108 | Молодёжная, 13 / | б/н | 1 | 0 |  |  |  | plc, gprs |  | Модернизация | нет | да | да | жилой дом ВРУ | потребителя | Коммерческий | На опоре | Коммерческий
191 | Заводоуковский РЭС | ПС 110/10 кВ "Боровинка" | ВЛ-10 кВ Шестаково | Шестаково | ТП №108 | Молодёжная, 14 / | б/н | 1 | 0 |  |  |  | plc, gprs |  | Модернизация | нет | да | да | жилой дом ВРУ | потребителя | Коммерческий | На опоре | Коммерческий
192 | Заводоуковский РЭС | ПС 110/10 кВ "Боровинка" | ВЛ-10 кВ Шестаково | Шестаково | ТП №108 | Молодёжная, 15 / | б/н | 1 | 0 |  |  |  | plc, gprs |  | Модернизация | нет | да | да | жилой дом ВРУ | потребителя | Коммерческий | На опоре | Коммерческий
193 | Заводоуковский РЭС | ПС 110/10 кВ "Боровинка" | ВЛ-10 кВ Шестаково | Шестаково | ТП №108 | Молодёжная, 17 / 1 | б/н | 1 | 0 |  |  |  | plc, gprs |  | Модернизация | нет | да | да | жилой дом ВРУ | потребителя | Коммерческий | На опоре | Коммерческий
194 | Заводоуковский РЭС | ПС 110/10 кВ "Боровинка" | ВЛ-10 кВ Шестаково | Шестаково | ТП №108 | Молодёжная, 17 / 2 | б/н | 1 | 0 |  |  |  | plc, gprs |  | Модернизация | нет | да | да | жилой дом ВРУ | потребителя | Коммерческий | На опоре | Коммерческий
195 | Заводоуковский РЭС | ПС 110/10 кВ "Боровинка" | ВЛ-10 кВ Шестаково | Шестаково | ТП №108 | Молодёжная, 19 / | б/н | 1 | 0 |  |  |  | plc, gprs |  | Модернизация | нет | да | да | жилой дом ВРУ | потребителя | Коммерческий | На опоре | Коммерческий
196 | Заводоуковский РЭС | ПС 110/10 кВ "Боровинка" | ВЛ-10 кВ Шестаково | Шестаково | ТП №108 | Первомайская, 1 / | б/н | 1 | 0 |  |  |  | plc, gprs |  | Модернизация | нет | да | да | жилой дом ВРУ | потребителя | Коммерческий | На опоре | Коммерческий
197 | Заводоуковский РЭС | ПС 110/10 кВ "Боровинка" | ВЛ-10 кВ Шестаково | Шестаково | ТП №108 | Первомайская, 2 / | б/н | 1 | 0 |  |  |  | plc, gprs |  | Модернизация | нет | да | да | жилой дом ВРУ | потребителя | Коммерческий | На опоре | Коммерческий
198 | Заводоуковский РЭС | ПС 110/10 кВ "Боровинка" | ВЛ-10 кВ Шестаково | Шестаково | ТП №108 | Первомайская, 3 / | б/н | 1 | 0 |  |  |  | plc, gprs |  | Модернизация | нет | да | да | жилой дом ВРУ | потребителя | Коммерческий | На опоре | Коммерческий
199 | Заводоуковский РЭС | ПС 110/10 кВ "Боровинка" | ВЛ-10 кВ Шестаково | Шестаково | ТП №108 | Первомайская, 4 / | б/н | 1 | 0 |  |  |  | plc, gprs |  | Модернизация | нет | да | да | жилой дом ВРУ | потребителя | Коммерческий | На опоре | Коммерческий
200 | Заводоуковский РЭС | ПС 110/10 кВ "Боровинка" | ВЛ-10 кВ Шестаково | Шестаково | ТП №108 | Первомайская, 6 / | б/н | 1 | 0 |  |  |  | plc, gprs |  | Модернизация | нет | да | да | жилой дом ВРУ | потребителя | Коммерческий | На опоре | Коммерческий
201 | Заводоуковский РЭС | ПС 110/10 кВ "Боровинка" | ВЛ-10 кВ Шестаково | Шестаково | ТП №108 | Первомайская, 7 / | б/н | 1 | 0 |  |  |  | plc, gprs |  | Модернизация | нет | да | да | жилой дом ВРУ | потребителя | Коммерческий | На опоре | Коммерческий
202 | Заводоуковский РЭС | ПС 110/10 кВ "Боровинка" | ВЛ-10 кВ Шестаково | Шестаково | ТП №108 | Первомайская, 8 / | б/н | 1 | 0 |  |  |  | plc, gprs |  | Модернизация | нет | да | да | жилой дом ВРУ | потребителя | Коммерческий | На опоре | Коммерческий
203 | Заводоуковский РЭС | ПС 110/10 кВ "Боровинка" | ВЛ-10 кВ Шестаково | Шестаково | ТП №108 | Первомайская, 9 / | б/н | 1 | 0 |  |  |  | plc, gprs |  | Модернизация | нет | да | да | жилой дом ВРУ | потребителя | Коммерческий | На опоре | Коммерческий
204 | Заводоуковский РЭС | ПС 110/10 кВ "Боровинка" | ВЛ-10 кВ Шестаково | Шестаково | ТП №108 | Первомайская, 13 / | б/н | 1 | 0 |  |  |  | plc, gprs |  | Модернизация | нет | да | да | жилой дом ВРУ | потребителя | Коммерческий | На опоре | Коммерческий
205 | Заводоуковский РЭС | ПС 110/10 кВ "Боровинка" | ВЛ-10 кВ Шестаково | Шестаково | ТП №108 | Первомайская, 19 / | б/н | 1 | 0 |  |  |  | plc, gprs |  | Модернизация | нет | да | да | жилой дом ВРУ | потребителя | Коммерческий | На опоре | Коммерческий
206 | Заводоуковский РЭС | ПС 110/10 кВ "Боровинка" | ВЛ-10 кВ Шестаково | Шестаково | ТП №108 | Шоссейная, 2 / | б/н | 1 | 0 |  |  |  | plc, gprs |  | Модернизация | нет | да | да | жилой дом ВРУ | потребителя | Коммерческий | На опоре | Коммерческий
207 | Заводоуковский РЭС | ПС 110/10 кВ "Боровинка" | ВЛ-10 кВ Шестаково | Шестаково | ТП №108 | Шоссейная, 3 / | б/н | 1 | 0 |  |  |  | plc, gprs |  | Модернизация | нет | да | да | жилой дом ВРУ | потребителя | Коммерческий | На опоре | Коммерческий
208 | Заводоуковский РЭС | ПС 110/10 кВ "Боровинка" | ВЛ-10 кВ Шестаково | Шестаково | ТП №108 | Шоссейная, 5 / | б/н | 1 | 0 |  |  |  | plc, gprs |  | Модернизация | нет | да | да | жилой дом ВРУ | потребителя | Коммерческий | На опоре | Коммерческий
209 | Заводоуковский РЭС | ПС 110/10 кВ "Боровинка" | ВЛ-10 кВ Шестаково | Шестаково | ТП №108 | Шоссейная, 6 / | б/н | 1 | 0 |  |  |  | plc, gprs |  | Модернизация | нет | да | да | жилой дом ВРУ | потребителя | Коммерческий | На опоре | Коммерческий
210 | Заводоуковский РЭС | ПС 110/10 кВ "Боровинка" | ВЛ-10 кВ Шестаково | Шестаково | ТП №108 | Шоссейная, 7 / 1 | б/н | 1 | 0 |  |  |  | plc, gprs |  | Модернизация | нет | да | да | жилой дом ВРУ | потребителя | Коммерческий | На опоре | Коммерческий
211 | Заводоуковский РЭС | ПС 110/10 кВ "Боровинка" | ВЛ-10 кВ Шестаково | Шестаково | ТП №108 | Шоссейная, 7 / 2 | б/н | 1 | 0 |  |  |  | plc, gprs |  | Модернизация | нет | да | да | жилой дом ВРУ | потребителя | Коммерческий | На опоре | Коммерческий
212 | Заводоуковский РЭС | ПС 110/10 кВ "Боровинка" | ВЛ-10 кВ Шестаково | Шестаково | ТП №108 | Шоссейная, 7 / 3 | б/н |  | 1 |  | 1 |  | plc, gprs |  | Модернизация | нет | да | да | жилой дом ВРУ | потребителя | Коммерческий | На опоре | Коммерческий
213 | Заводоуковский РЭС | ПС 110/10 кВ "Боровинка" | ВЛ-10 кВ Шестаково | Шестаково | ТП №108 | Шоссейная, 8 / | б/н | 1 | 0 |  |  |  | plc, gprs |  | Модернизация | нет | да | да | жилой дом ВРУ | потребителя | Коммерческий | На опоре | Коммерческий
214 | Заводоуковский РЭС | ПС 110/10 кВ "Боровинка" | ВЛ-10 кВ Шестаково | Шестаково | ТП №108 | Шоссейная, 9 / | б/н | 1 | 0 |  |  |  | plc, gprs |  | Модернизация | нет | да | да | жилой дом ВРУ | потребителя | Коммерческий | На опоре | Коммерческий
215 | Заводоуковский РЭС | ПС 110/10 кВ "Боровинка" | ВЛ-10 кВ Шестаково | Шестаково | ТП №108 | Шоссейная, 10 / | б/н | 1 | 0 |  |  |  | plc, gprs |  | Модернизация | нет | да | да | жилой дом ВРУ | потребителя | Коммерческий | На опоре | Коммерческий
216 | Заводоуковский РЭС | ПС 110/10 кВ "Боровинка" | ВЛ-10 кВ Шестаково | Шестаково | ТП №108 | Шоссейная, 12 / | б/н |  | 1 |  | 1 |  | plc, gprs |  | Модернизация | нет | да | да | жилой дом ВРУ | потребителя | Коммерческий | На опоре | Коммерческий
217 | Заводоуковский РЭС | ПС 110/10 кВ "Боровинка" | ВЛ-10 кВ Шестаково | Шестаково | ТП №108 | Шоссейная, 13 / | б/н | 1 | 0 |  |  |  | plc, gprs |  | Модернизация | нет | да | да | жилой дом ВРУ | потребителя | Коммерческий | На опоре | Коммерческий
218 | Заводоуковский РЭС | ПС 110/10 кВ "Боровинка" | ВЛ-10 кВ Шестаково | Шестаково | ТП №108 | Шоссейная, 17 / 1 | б/н | 1 | 0 |  |  |  | plc, gprs |  | Модернизация | нет | да | да | жилой дом ВРУ | потребителя | Коммерческий | На опоре | Коммерческий
219 | Заводоуковский РЭС | ПС 110/10 кВ "Боровинка" | ВЛ-10 кВ Шестаково | Шестаково | ТП №108 | ИП Матвеев А.А., Системы водоочистки |  | 1 | 0 |  |  |  | plc, gprs |  | Модернизация | нет | да | да | ВРУ | Потребитель | Коммерческий | На опоре | Коммерческий
220 | Заводоуковский РЭС | ПС 110/10 кВ "Боровинка" | ВЛ-10 кВ Шестаково | Шестаково | ТП №108 | МУ "Единый расчетный центр", Ул. Шоссейная | уст. |  | 1 |  | 1 |  | plc, gprs |  | Модернизация | нет | да | да | На опоре | Потребитель | Коммерческий | На опоре | Коммерческий
221 | Заводоуковский РЭС | ПС 110/10 кВ "Боровинка" | ВЛ-10 кВ Шестаково | Шестаково | ТП №108 | ЗАО "Шестаковское", Столовая |  |  | 1 |  | 1 |  | plc, gprs |  | Модернизация | нет | да | да | ВРУ | Потребитель | Коммерческий | На опоре | Коммерческий
222 | Заводоуковский РЭС | ПС 110/10 кВ "Боровинка" | ВЛ-10 кВ Шестаково | Шестаково | ТП №108 | ЗАО "Шестаковское", контора |  | 1 | 0 |  |  |  | plc, gprs |  | Модернизация | нет | да | да | ВРУ | Потребитель | Коммерческий | На опоре | Коммерческий
223 | Заводоуковский РЭС | ПС 110/10 кВ "Боровинка" | ВЛ-10 кВ Шестаково | Шестаково | ТП №127 | Первомайская, 14 / | б/н | 1 | 0 |  |  |  | plc, gprs |  | Модернизация | нет | да | да | жилой дом ВРУ | потребителя | Коммерческий | На опоре | Коммерческий
224 | Заводоуковский РЭС | ПС 110/10 кВ "Боровинка" | ВЛ-10 кВ Шестаково | Шестаково | ТП №127 | Первомайская, 15 / | б/н | 1 | 0 |  |  |  | plc, gprs |  | Модернизация | нет | да | да | жилой дом ВРУ | потребителя | Коммерческий | На опоре | Коммерческий
225 | Заводоуковский РЭС | ПС 110/10 кВ "Боровинка" | ВЛ-10 кВ Шестаково | Шестаково | ТП №127 | Первомайская, 16 / | б/н | 1 | 0 |  |  |  | plc, gprs |  | Модернизация | нет | да | да | жилой дом ВРУ | потребителя | Коммерческий | На опоре | Коммерческий
226 | Заводоуковский РЭС | ПС 110/10 кВ "Боровинка" | ВЛ-10 кВ Шестаково | Шестаково | ТП №127 | Первомайская, 17 / | б/н | 1 | 0 |  |  |  | plc, gprs |  | Модернизация | нет | да | да | жилой дом ВРУ | потребителя | Коммерческий | На опоре | Коммерческий
227 | Заводоуковский РЭС | ПС 110/10 кВ "Боровинка" | ВЛ-10 кВ Шестаково | Шестаково | ТП №127 | Первомайская, 18 / | б/н | 1 | 0 |  |  |  | plc, gprs |  | Модернизация | нет | да | да | жилой дом ВРУ | потребителя | Коммерческий | На опоре | Коммерческий
228 | Заводоуковский РЭС | ПС 110/10 кВ "Боровинка" | ВЛ-10 кВ Шестаково | Шестаково | ТП №127 | Первомайская, 20 / | б/н | 1 | 0 |  |  |  | plc, gprs |  | Модернизация | нет | да | да | жилой дом ВРУ | потребителя | Коммерческий | На опоре | Коммерческий
229 | Заводоуковский РЭС | ПС 110/10 кВ "Боровинка" | ВЛ-10 кВ Шестаково | Шестаково | ТП №127 | Первомайская, 22 / | б/н | 1 | 0 |  |  |  | plc, gprs |  | Модернизация | нет | да | да | жилой дом ВРУ | потребителя | Коммерческий | На опоре | Коммерческий
230 | Заводоуковский РЭС | ПС 110/10 кВ "Боровинка" | ВЛ-10 кВ Шестаково | Шестаково | ТП №127 | Первомайская, 23 / | б/н | 1 | 0 |  |  |  | plc, gprs |  | Модернизация | нет | да | да | жилой дом ВРУ | потребителя | Коммерческий | На опоре | Коммерческий
231 | Заводоуковский РЭС | ПС 110/10 кВ "Боровинка" | ВЛ-10 кВ Шестаково | Шестаково | ТП №127 | Первомайская, 24 / | б/н | 1 | 0 |  |  |  | plc, gprs |  | Модернизация | нет | да | да | жилой дом ВРУ | потребителя | Коммерческий | На опоре | Коммерческий
232 | Заводоуковский РЭС | ПС 110/10 кВ "Боровинка" | ВЛ-10 кВ Шестаково | Шестаково | ТП №127 | Первомайская, 25 / | б/н | 1 | 0 |  |  |  | plc, gprs |  | Модернизация | нет | да | да | жилой дом ВРУ | потребителя | Коммерческий | На опоре | Коммерческий
233 | Заводоуковский РЭС | ПС 110/10 кВ "Боровинка" | ВЛ-10 кВ Шестаково | Шестаково | ТП №127 | Первомайская, 26 / | б/н | 1 | 0 |  |  |  | plc, gprs |  | Модернизация | нет | да | да | жилой дом ВРУ | потребителя | Коммерческий | На опоре | Коммерческий
234 | Заводоуковский РЭС | ПС 110/10 кВ "Боровинка" | ВЛ-10 кВ Шестаково | Шестаково | ТП №127 | Первомайская, 29 / | б/н | 1 | 0 |  |  |  | plc, gprs |  | Модернизация | нет | да | да | жилой дом ВРУ | потребителя | Коммерческий | На опоре | Коммерческий
235 | Заводоуковский РЭС | ПС 110/10 кВ "Боровинка" | ВЛ-10 кВ Шестаково | Шестаково | ТП №127 | Первомайская, 31 / | б/н | 1 | 0 |  |  |  | plc, gprs |  | Модернизация | нет | да | да | жилой дом ВРУ | потребителя | Коммерческий | На опоре | Коммерческий
236 | Заводоуковский РЭС | ПС 110/10 кВ "Боровинка" | ВЛ-10 кВ Шестаково | Шестаково | ТП №127 | Речная, 1 / 1 | б/н | 1 | 0 |  |  |  | plc, gprs |  | Модернизация | нет | да | да | жилой дом ВРУ | потребителя | Коммерческий | На опоре | Коммерческий
237 | Заводоуковский РЭС | ПС 110/10 кВ "Боровинка" | ВЛ-10 кВ Шестаково | Шестаково | ТП №127 | Речная, 3 / | б/н | 1 | 0 |  |  |  | plc, gprs |  | Модернизация | нет | да | да | жилой дом ВРУ | потребителя | Коммерческий | На опоре | Коммерческий
238 | Заводоуковский РЭС | ПС 110/10 кВ "Боровинка" | ВЛ-10 кВ Шестаково | Шестаково | ТП №127 | Речная, 3 / А | б/н | 1 | 0 |  |  |  | plc, gprs |  | Модернизация | нет | да | да | жилой дом ВРУ | потребителя | Коммерческий | На опоре | Коммерческий
239 | Заводоуковский РЭС | ПС 110/10 кВ "Боровинка" | ВЛ-10 кВ Шестаково | Шестаково | ТП №127 | Речная, 4 / | б/н | 1 | 0 |  |  |  | plc, gprs |  | Модернизация | нет | да | да | жилой дом ВРУ | потребителя | Коммерческий | На опоре | Коммерческий
240 | Заводоуковский РЭС | ПС 110/10 кВ "Боровинка" | ВЛ-10 кВ Шестаково | Шестаково | ТП №127 | Речная, 5 / | б/н | 1 | 0 |  |  |  | plc, gprs |  | Модернизация | нет | да | да | жилой дом ВРУ | потребителя | Коммерческий | На опоре | Коммерческий
241 | Заводоуковский РЭС | ПС 110/10 кВ "Боровинка" | ВЛ-10 кВ Шестаково | Шестаково | ТП №127 | Речная, 6 / | б/н | 1 | 0 |  |  |  | plc, gprs |  | Модернизация | нет | да | да | жилой дом ВРУ | потребителя | Коммерческий | На опоре | Коммерческий
242 | Заводоуковский РЭС | ПС 110/10 кВ "Боровинка" | ВЛ-10 кВ Шестаково | Шестаково | ТП №127 | Речная, 7 / | б/н | 1 | 0 |  |  |  | plc, gprs |  | Модернизация | нет | да | да | жилой дом ВРУ | потребителя | Коммерческий | На опоре | Коммерческий
243 | Заводоуковский РЭС | ПС 110/10 кВ "Боровинка" | ВЛ-10 кВ Шестаково | Шестаково | ТП №127 | Речная, 9 / | б/н | 1 | 0 |  |  |  | plc, gprs |  | Модернизация | нет | да | да | жилой дом ВРУ | потребителя | Коммерческий | На опоре | Коммерческий
244 | Заводоуковский РЭС | ПС 110/10 кВ "Боровинка" | ВЛ-10 кВ Шестаково | Шестаково | ТП №127 | Речная, 10 / | б/н |  | 1 |  | 1 |  | plc, gprs |  | Модернизация | нет | да | да | жилой дом ВРУ | потребителя | Коммерческий | На опоре | Коммерческий
245 | Заводоуковский РЭС | ПС 110/10 кВ "Боровинка" | ВЛ-10 кВ Шестаково | Шестаково | ТП №127 | Речная, 11 / | б/н |  | 1 |  | 1 |  | plc, gprs |  | Модернизация | нет | да | да | жилой дом ВРУ | потребителя | Коммерческий | На опоре | Коммерческий
246 | Заводоуковский РЭС | ПС 110/10 кВ "Боровинка" | ВЛ-10 кВ Шестаково | Шестаково | ТП №127 | Речная, 13 / | б/н | 1 | 0 |  |  |  | plc, gprs |  | Модернизация | нет | да | да | жилой дом ВРУ | потребителя | Коммерческий | На опоре | Коммерческий
247 | Заводоуковский РЭС | ПС 110/10 кВ "Боровинка" | ВЛ-10 кВ Шестаково | Шестаково | ТП №127 | Речная, 17 / | б/н | 1 | 0 |  |  |  | plc, gprs |  | Модернизация | нет | да | да | жилой дом ВРУ | потребителя | Коммерческий | На опоре | Коммерческий
248 | Заводоуковский РЭС | ПС 110/10 кВ "Боровинка" | ВЛ-10 кВ Шестаково | Шестаково | ТП №127 | Речная, 19 / | б/н | 1 | 0 |  |  |  | plc, gprs |  | Модернизация | нет | да | да | жилой дом ВРУ | потребителя | Коммерческий | На опоре | Коммерческий
249 | Заводоуковский РЭС | ПС 110/10 кВ "Боровинка" | ВЛ-10 кВ Шестаково | Шестаково | ТП №127 | Речная, 21 / | б/н | 1 | 0 |  |  |  | plc, gprs |  | Модернизация | нет | да | да | жилой дом ВРУ | потребителя | Коммерческий | На опоре | Коммерческий
250 | Заводоуковский РЭС | ПС 110/10 кВ "Боровинка" | ВЛ-10 кВ Шестаково | Шестаково | ТП №127 | Речная, 23 / | б/н | 1 | 0 |  |  |  | plc, gprs |  | Модернизация | нет | да | да | жилой дом ВРУ | потребителя | Коммерческий | На опоре | Коммерческий
251 | Заводоуковский РЭС | ПС 110/10 кВ "Боровинка" | ВЛ-10 кВ Шестаково | Шестаково | ТП №127 | Речная, 25 / | б/н | 1 | 0 |  |  |  | plc, gprs |  | Модернизация | нет | да | да | жилой дом ВРУ | потребителя | Коммерческий | На опоре | Коммерческий
252 | Заводоуковский РЭС | ПС 110/10 кВ "Боровинка" | ВЛ-10 кВ Шестаково | Шестаково | ТП №127 | ЗАО "Союз", Магазин |  |  | 1 |  | 1 |  | plc, gprs |  | Модернизация | нет | да | да | ВРУ | Потребитель | Коммерческий | На опоре | Коммерческий
253 | Заводоуковский РЭС | ПС 110/10 кВ "Боровинка" | ВЛ-10 кВ Шестаково | Шестаково | ТП №127 | МУ "Единый расчетный центр", Ул. Речная | уст. | 1 | 0 |  |  |  | plc, gprs |  | Модернизация | нет | да | да | На опоре | Потребитель | Коммерческий | На опоре | Коммерческий
254 | Заводоуковский РЭС | ПС 110/10 кВ "Боровинка" | ВЛ-10 кВ Шестаково | Шестаково | ТП №127 | Администрация Заводоуковского городского округа, Гараж | уст. |  | 1 |  | 1 |  | plc, gprs |  | Модернизация | нет | да | да | ВРУ | Потребитель | Коммерческий | На опоре | Коммерческий
255 | Заводоуковский РЭС | ПС 110/10 кВ "Боровинка" | ВЛ-10 кВ Шестаково | Шестаково | ТП №127 | Администрация Заводоуковского городского округа, Админ.здание-освещ. | уст. | 1 | 0 |  |  |  | plc, gprs |  | Модернизация | нет | да | да | ВРУ | Потребитель | Коммерческий | На опоре | Коммерческий
256 | Заводоуковский РЭС | ПС 110/10 кВ "Боровинка" | ВЛ-10 кВ Шестаково | Шестаково | ТП №127 | ГЛПУ ТО "Областная больница №12" (г.Заводоуковск), ФАП |  | 1 | 0 |  |  |  | plc, gprs |  | Модернизация | нет | да | да | ВРУ | Потребитель | Коммерческий | На опоре | Коммерческий
257 | Заводоуковский РЭС | ПС 110/10 кВ "Боровинка" | ВЛ-10 кВ Шестаково | Шестаково | ТП №127 | ООО "Магнолия", Маг. Магнолия |  | 1 | 0 |  |  |  | plc, gprs |  | Модернизация | нет | да | да | ВРУ | Потребитель | Коммерческий | На опоре | Коммерческий
258 | Заводоуковский РЭС | ПС 110/10 кВ "Боровинка" | ВЛ-10 кВ Шестаково | Шестаково | ТП №127 | Заводоуковский Почтамт УФПС Тюменской обл.-филиал ФГУП "Почта России", Почта |  | 1 | 0 |  |  |  | plc, gprs |  | Модернизация | нет | да | да | ВРУ | Потребитель | Коммерческий | На опоре | Коммерческий
259 | Заводоуковский РЭС | ПС 110/10 кВ "Боровинка" | ВЛ-10 кВ Шестаково | Шестаково | ТП №127 | ОАО "Ростелеком" , Уралсвязьинформ |  | 1 | 0 |  |  |  | plc, gprs |  | Модернизация | нет | да | да | ВРУ | Потребитель | Коммерческий | На опоре | Коммерческий
260 | Заводоуковский РЭС | ПС 110/10 кВ "Боровинка" | ВЛ-10 кВ Шестаково | Шестаково | ТП №127 | ООО "Жилсервис", Скважина | уст |  | 1 |  | 1 |  | plc, gprs |  | Модернизация | нет | да | да | ВРУ | Потребитель | Коммерческий | На опоре | Коммерческий
261 | Заводоуковский РЭС | ПС 110/10 кВ "Боровинка" | ВЛ-10 кВ Шестаково | Шестаково | ТП №127 | ООО "Жилсервис", Газ.котельная | уст |  | 1 |  | 1 |  | plc, gprs |  | Модернизация | нет | да | да | ВРУ | Потребитель | Коммерческий | На опоре | Коммерческий
262 | Заводоуковский РЭС | ПС 110/10 кВ "Боровинка" | ВЛ-10 кВ Шестаково | Шестаково | ТП №127 | Сбербанк России Заводоуковское ОСБ РФ № 7917, Сберкасса |  | 1 | 0 |  |  |  | plc, gprs |  | Модернизация | нет | да | да | ВРУ | Потребитель | Коммерческий | На опоре | Коммерческий
263 | Заводоуковский РЭС | ПС 110/10 кВ "Боровинка" | ВЛ-10 кВ Шестаково | Шестаково | ТП №127 | Автономное учреждение культуры муниципального образования Заводоуковского городского округа "Районный Центр культуры и досуга.", ДК |  | 1 | 0 |  |  |  | plc, gprs |  | Модернизация | нет | да | да | ВРУ | Потребитель | Коммерческий | На опоре | Коммерческий
264 | Заводоуковский РЭС | ПС 110/10 кВ "Боровинка" | ВЛ-10 кВ Шестаково | Шестаково | ТП №127 | МОУ "Шестаковская основная общеобразовательная школа", мастерская |  |  | 1 |  | 1 |  | plc, gprs |  | Модернизация | нет | да | да | ВРУ | Потребитель | Коммерческий | На опоре | Коммерческий
265 | Заводоуковский РЭС | ПС 110/10 кВ "Боровинка" | ВЛ-10 кВ Шестаково | Шестаково | ТП №162 | Одинская, 1 / | б/н | 1 | 0 |  |  |  | plc, gprs |  | Модернизация | нет | да | да | жилой дом ВРУ | потребителя | Коммерческий | На опоре | Коммерческий
266 | Заводоуковский РЭС | ПС 110/10 кВ "Боровинка" | ВЛ-10 кВ Шестаково | Шестаково | ТП №162 | Одинская, 4 / | б/н | 1 | 0 |  |  |  | plc, gprs |  | Модернизация | нет | да | да | жилой дом ВРУ | потребителя | Коммерческий | На опоре | Коммерческий
267 | Заводоуковский РЭС | ПС 110/10 кВ "Боровинка" | ВЛ-10 кВ Шестаково | Шестаково | ТП №162 | Одинская, 8 / | б/н | 1 | 0 |  |  |  | plc, gprs |  | Модернизация | нет | да | да | жилой дом ВРУ | потребителя | Коммерческий | На опоре | Коммерческий
268 | Заводоуковский РЭС | ПС 110/10 кВ "Боровинка" | ВЛ-10 кВ Шестаково | Шестаково | ТП №162 | Одинская, 9 / | б/н | 1 | 0 |  |  |  | plc, gprs |  | Модернизация | нет | да | да | жилой дом ВРУ | потребителя | Коммерческий | На опоре | Коммерческий
269 | Заводоуковский РЭС | ПС 110/10 кВ "Боровинка" | ВЛ-10 кВ Шестаково | Шестаково | ТП №162 | Одинская, 10 / | б/н | 1 | 0 |  |  |  | plc, gprs |  | Модернизация | нет | да | да | жилой дом ВРУ | потребителя | Коммерческий | На опоре | Коммерческий
270 | Заводоуковский РЭС | ПС 110/10 кВ "Боровинка" | ВЛ-10 кВ Шестаково | Шестаково | ТП №162 | Одинская, 11 / | б/н | 1 | 0 |  |  |  | plc, gprs |  | Модернизация | нет | да | да | жилой дом ВРУ | потребителя | Коммерческий | На опоре | Коммерческий
271 | Заводоуковский РЭС | ПС 110/10 кВ "Боровинка" | ВЛ-10 кВ Шестаково | Шестаково | ТП №162 | Одинская, 12 / | б/н | 1 | 0 |  |  |  | plc, gprs |  | Модернизация | нет | да | да | жилой дом ВРУ | потребителя | Коммерческий | На опоре | Коммерческий
272 | Заводоуковский РЭС | ПС 110/10 кВ "Боровинка" | ВЛ-10 кВ Шестаково | Шестаково | ТП №162 | Одинская, 14 / | б/н | 1 | 0 |  |  |  | plc, gprs |  | Модернизация | нет | да | да | жилой дом ВРУ | потребителя | Коммерческий | На опоре | Коммерческий
273 | Заводоуковский РЭС | ПС 110/10 кВ "Боровинка" | ВЛ-10 кВ Шестаково | Шестаково | ТП №162 | Одинская, 15 / | б/н | 1 | 0 |  |  |  | plc, gprs |  | Модернизация | нет | да | да | жилой дом ВРУ | потребителя | Коммерческий | На опоре | Коммерческий
274 | Заводоуковский РЭС | ПС 110/10 кВ "Боровинка" | ВЛ-10 кВ Шестаково | Шестаково | ТП №162 | Одинская, 16 / | б/н | 1 | 0 |  |  |  | plc, gprs |  | Модернизация | нет | да | да | жилой дом ВРУ | потребителя | Коммерческий | На опоре | Коммерческий
275 | Заводоуковский РЭС | ПС 110/10 кВ "Боровинка" | ВЛ-10 кВ Шестаково | Шестаково | ТП №162 | Одинская, 18 / | б/н | 1 | 0 |  |  |  | plc, gprs |  | Модернизация | нет | да | да | жилой дом ВРУ | потребителя | Коммерческий | На опоре | Коммерческий
276 | Заводоуковский РЭС | ПС 110/10 кВ "Боровинка" | ВЛ-10 кВ Шестаково | Шестаково | ТП №162 | МУ "Единый расчетный центр", Ул. Одинская | уст. | 1 | 0 |  |  |  | plc, gprs |  | Модернизация | нет | да | да | На опоре | Потребитель | Коммерческий | На опоре | Коммерческий
277 | Заводоуковский РЭС | ПС 110/10 кВ "Боровинка" | ВЛ-10 кВ Шестаково | Шестаково | ТП №203 | Одинская, 2 / | б/н | 1 | 0 |  |  |  | plc, gprs |  | Модернизация | нет | да | да | жилой дом ВРУ | потребителя | Коммерческий | На опоре | Коммерческий
278 | Заводоуковский РЭС | ПС 110/10 кВ "Боровинка" | ВЛ-10 кВ Шестаково | Шестаково | ТП №203 | Одинская, 2 / | б/н | 1 | 0 |  |  |  | plc, gprs |  | Модернизация | нет | да | да | жилой дом ВРУ | потребителя | Коммерческий | На опоре | Коммерческий
279 | Заводоуковский РЭС | ПС 110/10 кВ "Боровинка" | ВЛ-10 кВ Шестаково | Шестаково | ТП №203 | Тайгинская, 1 / | б/н | 1 | 0 |  |  |  | plc, gprs |  | Модернизация | нет | да | да | жилой дом ВРУ | потребителя | Коммерческий | На опоре | Коммерческий
280 | Заводоуковский РЭС | ПС 110/10 кВ "Боровинка" | ВЛ-10 кВ Шестаково | Шестаково | ТП №203 | Тайгинская, 2 / | б/н | 1 | 0 |  |  |  | plc, gprs |  | Модернизация | нет | да | да | жилой дом ВРУ | потребителя | Коммерческий | На опоре | Коммерческий
281 | Заводоуковский РЭС | ПС 110/10 кВ "Боровинка" | ВЛ-10 кВ Шестаково | Шестаково | ТП №203 | Тайгинская, 3 / | б/н | 1 | 0 |  |  |  | plc, gprs |  | Модернизация | нет | да | да | жилой дом ВРУ | потребителя | Коммерческий | На опоре | Коммерческий
282 | Заводоуковский РЭС | ПС 110/10 кВ "Боровинка" | ВЛ-10 кВ Шестаково | Шестаково | ТП №203 | Тайгинская, 4 / | б/н | 1 | 0 |  |  |  | plc, gprs |  | Модернизация | нет | да | да | жилой дом ВРУ | потребителя | Коммерческий | На опоре | Коммерческий
283 | Заводоуковский РЭС | ПС 110/10 кВ "Боровинка" | ВЛ-10 кВ Шестаково | Шестаково | ТП №203 | Тайгинская, 5 / | б/н | 1 | 0 |  |  |  | plc, gprs |  | Модернизация | нет | да | да | жилой дом ВРУ | потребителя | Коммерческий | На опоре | Коммерческий
284 | Заводоуковский РЭС | ПС 110/10 кВ "Боровинка" | ВЛ-10 кВ Шестаково | Шестаково | ТП №203 | Тайгинская, 6 / | б/н | 1 | 0 |  |  |  | plc, gprs |  | Модернизация | нет | да | да | жилой дом ВРУ | потребителя | Коммерческий | На опоре | Коммерческий
285 | Заводоуковский РЭС | ПС 110/10 кВ "Боровинка" | ВЛ-10 кВ Шестаково | Шестаково | ТП №203 | Тайгинская, 8 / | б/н | 1 | 0 |  |  |  | plc, gprs |  | Модернизация | нет | да | да | жилой дом ВРУ | потребителя | Коммерческий | На опоре | Коммерческий
286 | Заводоуковский РЭС | ПС 110/10 кВ "Боровинка" | ВЛ-10 кВ Шестаково | Шестаково | ТП №203 | Тайгинская, 9 / | б/н | 1 | 0 |  |  |  | plc, gprs |  | Модернизация | нет | да | да | жилой дом ВРУ | потребителя | Коммерческий | На опоре | Коммерческий
287 | Заводоуковский РЭС | ПС 110/10 кВ "Боровинка" | ВЛ-10 кВ Шестаково | Шестаково | ТП №203 | Тайгинская, 10 / | б/н | 1 | 0 |  |  |  | plc, gprs |  | Модернизация | нет | да | да | жилой дом ВРУ | потребителя | Коммерческий | На опоре | Коммерческий
288 | Заводоуковский РЭС | ПС 110/10 кВ "Боровинка" | ВЛ-10 кВ Шестаково | Шестаково | ТП №203 | Тайгинская, 11 / | б/н | 1 | 0 |  |  |  | plc, gprs |  | Модернизация | нет | да | да | жилой дом ВРУ | потребителя | Коммерческий | На опоре | Коммерческий
289 | Заводоуковский РЭС | ПС 110/10 кВ "Боровинка" | ВЛ-10 кВ Шестаково | Шестаково | ТП №203 | Тайгинская, 12 / | б/н | 1 | 0 |  |  |  | plc, gprs |  | Модернизация | нет | да | да | жилой дом ВРУ | потребителя | Коммерческий | На опоре | Коммерческий
290 | Заводоуковский РЭС | ПС 110/10 кВ "Боровинка" | ВЛ-10 кВ Шестаково | Шестаково | ТП №203 | Тайгинская, 14 / | б/н | 1 | 0 |  |  |  | plc, gprs |  | Модернизация | нет | да | да | жилой дом ВРУ | потребителя | Коммерческий | На опоре | Коммерческий
291 | Заводоуковский РЭС | ПС 110/10 кВ "Боровинка" | ВЛ-10 кВ Шестаково | Шестаково | ТП №203 | Тайгинская, 15 / | б/н | 1 | 0 |  |  |  | plc, gprs |  | Модернизация | нет | да | да | жилой дом ВРУ | потребителя | Коммерческий | На опоре | Коммерческий
292 | Заводоуковский РЭС | ПС 110/10 кВ "Боровинка" | ВЛ-10 кВ Шестаково | Шестаково | ТП №203 | Тайгинская, 16 / | б/н | 1 | 0 |  |  |  | plc, gprs |  | Модернизация | нет | да | да | жилой дом ВРУ | потребителя | Коммерческий | На опоре | Коммерческий
293 | Заводоуковский РЭС | ПС 110/10 кВ "Боровинка" | ВЛ-10 кВ Шестаково | Шестаково | ТП №203 | Тайгинская, 17 / | б/н | 1 | 0 |  |  |  | plc, gprs |  | Модернизация | нет | да | да | жилой дом ВРУ | потребителя | Коммерческий | На опоре | Коммерческий
294 | Заводоуковский РЭС | ПС 110/10 кВ "Боровинка" | ВЛ-10 кВ Шестаково | Шестаково | ТП №203 | Тайгинская, 18 / | б/н | 1 | 0 |  |  |  | plc, gprs |  | Модернизация | нет | да | да | жилой дом ВРУ | потребителя | Коммерческий | На опоре | Коммерческий
295 | Заводоуковский РЭС | ПС 110/10 кВ "Боровинка" | ВЛ-10 кВ Шестаково | Шестаково | ТП №203 | Тайгинская, 19 / | б/н | 1 | 0 |  |  |  | plc, gprs |  | Модернизация | нет | да | да | жилой дом ВРУ | потребителя | Коммерческий | На опоре | Коммерческий
296 | Заводоуковский РЭС | ПС 110/10 кВ "Боровинка" | ВЛ-10 кВ Шестаково | Шестаково | ТП №203 | Тайгинская, 21 / | б/н | 1 | 0 |  |  |  | plc, gprs |  | Модернизация | нет | да | да | жилой дом ВРУ | потребителя | Коммерческий | На опоре | Коммерческий
297 | Заводоуковский РЭС | ПС 110/10 кВ "Боровинка" | ВЛ-10 кВ Шестаково | Шестаково | ТП №203 | Тайгинская, 23 / | б/н | 1 | 0 |  |  |  | plc, gprs |  | Модернизация | нет | да | да | жилой дом ВРУ | потребителя | Коммерческий | На опоре | Коммерческий
298 | Заводоуковский РЭС | ПС 110/10 кВ "Боровинка" | ВЛ-10 кВ Шестаково | Шестаково | ТП №203 | Тайгинская, 24 / | б/н | 1 | 0 |  |  |  | plc, gprs |  | Модернизация | нет | да | да | жилой дом ВРУ | потребителя | Коммерческий | На опоре | Коммерческий
299 | Заводоуковский РЭС | ПС 110/10 кВ "Боровинка" | ВЛ-10 кВ Шестаково | Шестаково | ТП №203 | Тайгинская, 25 / | б/н | 1 | 0 |  |  |  | plc, gprs |  | Модернизация | нет | да | да | жилой дом ВРУ | потребителя | Коммерческий | На опоре | Коммерческий
300 | Заводоуковский РЭС | ПС 110/10 кВ "Боровинка" | ВЛ-10 кВ Шестаково | Шестаково | ТП №203 | Тайгинская, 26 / | б/н | 1 | 0 |  |  |  | plc, gprs |  | Модернизация | нет | да | да | жилой дом ВРУ | потребителя | Коммерческий | На опоре | Коммерческий
301 | Заводоуковский РЭС | ПС 110/10 кВ "Боровинка" | ВЛ-10 кВ Шестаково | Шестаково | ТП №203 | Тайгинская, 27 / | б/н | 1 | 0 |  |  |  | plc, gprs |  | Модернизация | нет | да | да | жилой дом ВРУ | потребителя | Коммерческий | На опоре | Коммерческий
302 | Заводоуковский РЭС | ПС 110/10 кВ "Боровинка" | ВЛ-10 кВ Шестаково | Шестаково | ТП №203 | Тайгинская, 28 / | б/н | 1 | 0 |  |  |  | plc, gprs |  | Модернизация | нет | да | да | жилой дом ВРУ | потребителя | Коммерческий | На опоре | Коммерческий
303 | Заводоуковский РЭС | ПС 110/10 кВ "Боровинка" | ВЛ-10 кВ Шестаково | Шестаково | ТП №203 | Тайгинская, 29 / | б/н | 1 | 0 |  |  |  | plc, gprs |  | Модернизация | нет | да | да | жилой дом ВРУ | потребителя | Коммерческий | На опоре | Коммерческий
304 | Заводоуковский РЭС | ПС 110/10 кВ "Боровинка" | ВЛ-10 кВ Шестаково | Шестаково | ТП №203 | Тайгинская, 32 / | б/н | 1 | 0 |  |  |  | plc, gprs |  | Модернизация | нет | да | да | жилой дом ВРУ | потребителя | Коммерческий | На опоре | Коммерческий
305 | Заводоуковский РЭС | ПС 110/10 кВ "Боровинка" | ВЛ-10 кВ Шестаково | Шестаково | ТП №203 | Тайгинская, 35 / | б/н | 1 | 0 |  |  |  | plc, gprs |  | Модернизация | нет | да | да | жилой дом ВРУ | потребителя | Коммерческий | На опоре | Коммерческий
306 | Заводоуковский РЭС | ПС 110/10 кВ "Боровинка" | ВЛ-10 кВ Шестаково | Шестаково | ТП №203 | Тайгинская, 37 / | б/н | 1 | 0 |  |  |  | plc, gprs |  | Модернизация | нет | да | да | жилой дом ВРУ | потребителя | Коммерческий | На опоре | Коммерческий
307 | Заводоуковский РЭС | ПС 110/10 кВ "Боровинка" | ВЛ-10 кВ Шестаково | Шестаково | ТП №203 | МУ "Единый расчетный центр", Ул. Тайгинская | уст. |  | 1 |  | 1 |  | plc, gprs |  | Модернизация | нет | да | да | На опоре | Потребитель | Коммерческий | На опоре | Коммерческий
308 | Заводоуковский РЭС | ПС 110/10 кВ "Боровинка" | ВЛ-10 кВ Шестаково | Шестаково | ТП №481 | Первомайская, 24 / А/2 |  |  | 1 |  | 1 |  | plc, gprs |  | Модернизация | нет | да | да | жилой дом ВРУ | потребителя | Коммерческий | На опоре | Коммерческий
309 | Заводоуковский РЭС | ПС 110/10 кВ "Боровинка" | ВЛ-10 кВ Шестаково | Шестаково | ТП №481 | Первомайская, 24 / А/1 |  |  | 1 |  | 1 |  | plc, gprs |  | Модернизация | нет | да | да | жилой дом ВРУ | потребителя | Коммерческий | На опоре | Коммерческий
310 | Заводоуковский РЭС | ПС 110/10 кВ "Боровинка" | ВЛ-10 кВ Шестаково | Шестаково | ТП №481 | Первомайская, 30 / 2 | № 13 | 1 | 0 |  |  |  | plc, gprs |  | Модернизация | нет | да | да | жилой дом ВРУ | потребителя | Коммерческий | На опоре | Коммерческий
311 | Заводоуковский РЭС | ПС 110/10 кВ "Боровинка" | ВЛ-10 кВ Шестаково | Шестаково | ТП №481 | Первомайская, 30 / 1 | № 13 | 1 | 0 |  |  |  | plc, gprs |  | Модернизация | нет | да | да | жилой дом ВРУ | потребителя | Коммерческий | На опоре | Коммерческий
312 | Заводоуковский РЭС | ПС 110/10 кВ "Боровинка" | ВЛ-10 кВ Шестаково | Шестаково | ТП №481 | Первомайская, 32 / 2 | № 12 | 1 | 0 |  |  |  | plc, gprs |  | Модернизация | нет | да | да | жилой дом ВРУ | потребителя | Коммерческий | На опоре | Коммерческий
313 | Заводоуковский РЭС | ПС 110/10 кВ "Боровинка" | ВЛ-10 кВ Шестаково | Шестаково | ТП №481 | Первомайская, 32 / 1 | № 12 | 1 | 0 |  |  |  | plc, gprs |  | Модернизация | нет | да | да | жилой дом ВРУ | потребителя | Коммерческий | На опоре | Коммерческий
314 | Заводоуковский РЭС | ПС 110/10 кВ "Боровинка" | ВЛ-10 кВ Шестаково | Шестаково | ТП №481 | Первомайская, 33 / |  | 1 | 0 |  |  |  | plc, gprs |  | Модернизация | нет | да | да | жилой дом ВРУ | потребителя | Коммерческий | На опоре | Коммерческий
315 | Заводоуковский РЭС | ПС 110/10 кВ "Боровинка" | ВЛ-10 кВ Шестаково | Шестаково | ТП №481 | Первомайская, 34 / 1 | № 11 | 1 | 0 |  |  |  | plc, gprs |  | Модернизация | нет | да | да | жилой дом ВРУ | потребителя | Коммерческий | На опоре | Коммерческий
316 | Заводоуковский РЭС | ПС 110/10 кВ "Боровинка" | ВЛ-10 кВ Шестаково | Шестаково | ТП №481 | Первомайская, 34 / 2 | № 11 | 1 | 0 |  |  |  | plc, gprs |  | Модернизация | нет | да | да | жилой дом ВРУ | потребителя | Коммерческий | На опоре | Коммерческий
317 | Заводоуковский РЭС | ПС 110/10 кВ "Боровинка" | ВЛ-10 кВ Шестаково | Шестаково | ТП №481 | Первомайская, 35 / 1 | № 8/1 | 1 | 0 |  |  |  | plc, gprs |  | Модернизация | нет | да | да | жилой дом ВРУ | потребителя | Коммерческий | На опоре | Коммерческий
318 | Заводоуковский РЭС | ПС 110/10 кВ "Боровинка" | ВЛ-10 кВ Шестаково | Шестаково | ТП №481 | Первомайская, 35 / 2 | № 8/1 | 1 | 0 |  |  |  | plc, gprs |  | Модернизация | нет | да | да | жилой дом ВРУ | потребителя | Коммерческий | На опоре | Коммерческий
319 | Заводоуковский РЭС | ПС 110/10 кВ "Боровинка" | ВЛ-10 кВ Шестаково | Шестаково | ТП №481 | Первомайская, 36 / 1 | № 10 | 1 | 0 |  |  |  | plc, gprs |  | Модернизация | нет | да | да | жилой дом ВРУ | потребителя | Коммерческий | На опоре | Коммерческий
320 | Заводоуковский РЭС | ПС 110/10 кВ "Боровинка" | ВЛ-10 кВ Шестаково | Шестаково | ТП №481 | Первомайская, 36 / 2 | № 10 | 1 | 0 |  |  |  | plc, gprs |  | Модернизация | нет | да | да | жилой дом ВРУ | потребителя | Коммерческий | На опоре | Коммерческий
321 | Заводоуковский РЭС | ПС 110/10 кВ "Боровинка" | ВЛ-10 кВ Шестаково | Шестаково | ТП №481 | Первомайская, 37 / 2 | № 8/2 | 1 | 0 |  |  |  | plc, gprs |  | Модернизация | нет | да | да | жилой дом ВРУ | потребителя | Коммерческий | На опоре | Коммерческий
322 | Заводоуковский РЭС | ПС 110/10 кВ "Боровинка" | ВЛ-10 кВ Шестаково | Шестаково | ТП №481 | Первомайская, 37 / 1 | № 8/2 |  | 1 |  | 1 |  | plc, gprs |  | Модернизация | нет | да | да | жилой дом ВРУ | потребителя | Коммерческий | На опоре | Коммерческий
323 | Заводоуковский РЭС | ПС 110/10 кВ "Боровинка" | ВЛ-10 кВ Шестаково | Шестаково | ТП №481 | Первомайская, 38 / 1 | № 9 | 1 | 0 |  |  |  | plc, gprs |  | Модернизация | нет | да | да | жилой дом ВРУ | потребителя | Коммерческий | На опоре | Коммерческий
324 | Заводоуковский РЭС | ПС 110/10 кВ "Боровинка" | ВЛ-10 кВ Шестаково | Шестаково | ТП №481 | Первомайская, 38 / 2 | № 9 | 1 | 0 |  |  |  | plc, gprs |  | Модернизация | нет | да | да | жилой дом ВРУ | потребителя | Коммерческий | На опоре | Коммерческий
325 | Заводоуковский РЭС | ПС 110/10 кВ "Боровинка" | ВЛ-10 кВ Шестаково | Шестаково | ТП №481 | Первомайская, 39 / 1 | № 8/3 | 1 | 0 |  |  |  | plc, gprs |  | Модернизация | нет | да | да | жилой дом ВРУ | потребителя | Коммерческий | На опоре | Коммерческий
326 | Заводоуковский РЭС | ПС 110/10 кВ "Боровинка" | ВЛ-10 кВ Шестаково | Шестаково | ТП №481 | Первомайская, 39 / 2 | № 8/3 | 1 | 0 |  |  |  | plc, gprs |  | Модернизация | нет | да | да | жилой дом ВРУ | потребителя | Коммерческий | На опоре | Коммерческий
327 | Заводоуковский РЭС | ПС 110/10 кВ "Боровинка" | ВЛ-10 кВ Шестаково | Шестаково | ТП №481 | Первомайская, 40 / 1 | № 8 | 1 | 0 |  |  |  | plc, gprs |  | Модернизация | нет | да | да | жилой дом ВРУ | потребителя | Коммерческий | На опоре | Коммерческий
328 | Заводоуковский РЭС | ПС 110/10 кВ "Боровинка" | ВЛ-10 кВ Шестаково | Шестаково | ТП №481 | Первомайская, 40 / 2 | № 8 | 1 | 0 |  |  |  | plc, gprs |  | Модернизация | нет | да | да | жилой дом ВРУ | потребителя | Коммерческий | На опоре | Коммерческий
329 | Заводоуковский РЭС | ПС 110/10 кВ "Боровинка" | ВЛ-10 кВ Шестаково | Шестаково | ТП №481 | Первомайская, 41 / 1 | № 8/4 | 1 | 0 |  |  |  | plc, gprs |  | Модернизация | нет | да | да | жилой дом ВРУ | потребителя | Коммерческий | На опоре | Коммерческий
330 | Заводоуковский РЭС | ПС 110/10 кВ "Боровинка" | ВЛ-10 кВ Шестаково | Шестаково | ТП №481 | Первомайская, 41 / 2 | № 8/4 | 1 | 0 |  |  |  | plc, gprs |  | Модернизация | нет | да | да | жилой дом ВРУ | потребителя | Коммерческий | На опоре | Коммерческий
331 | Заводоуковский РЭС | ПС 110/10 кВ "Боровинка" | ВЛ-10 кВ Шестаково | Шестаково | ТП №481 | Первомайская, 42 / 1 | № 7 | 1 | 0 |  |  |  | plc, gprs |  | Модернизация | нет | да | да | жилой дом ВРУ | потребителя | Коммерческий | На опоре | Коммерческий
332 | Заводоуковский РЭС | ПС 110/10 кВ "Боровинка" | ВЛ-10 кВ Шестаково | Шестаково | ТП №481 | Первомайская, 42 / 2 | № 6 | 1 | 0 |  |  |  | plc, gprs |  | Модернизация | нет | да | да | жилой дом ВРУ | потребителя | Коммерческий | На опоре | Коммерческий
333 | Заводоуковский РЭС | ПС 110/10 кВ "Боровинка" | ВЛ-10 кВ Шестаково | Шестаково | ТП №481 | Первомайская, 43 / 1 | № 8/5 | 1 | 0 |  |  |  | plc, gprs |  | Модернизация | нет | да | да | жилой дом ВРУ | потребителя | Коммерческий | На опоре | Коммерческий
334 | Заводоуковский РЭС | ПС 110/10 кВ "Боровинка" | ВЛ-10 кВ Шестаково | Шестаково | ТП №481 | Первомайская, 43 / 2 | № 8/5 | 1 | 0 |  |  |  | plc, gprs |  | Модернизация | нет | да | да | жилой дом ВРУ | потребителя | Коммерческий | На опоре | Коммерческий
335 | Заводоуковский РЭС | ПС 110/10 кВ "Боровинка" | ВЛ-10 кВ Шестаково | Шестаково | ТП №481 | Первомайская, 44 / 2 | № 6 | 1 | 0 |  |  |  | plc, gprs |  | Модернизация | нет | да | да | жилой дом ВРУ | потребителя | Коммерческий | На опоре | Коммерческий
336 | Заводоуковский РЭС | ПС 110/10 кВ "Боровинка" | ВЛ-10 кВ Шестаково | Шестаково | ТП №481 | Первомайская, 44 / 1 | № 5 | 1 | 0 |  |  |  | plc, gprs |  | Модернизация | нет | да | да | жилой дом ВРУ | потребителя | Коммерческий | На опоре | Коммерческий
337 | Заводоуковский РЭС | ПС 110/10 кВ "Боровинка" | ВЛ-10 кВ Шестаково | Шестаково | ТП №481 | Первомайская, 46 / 2 | № 5 | 1 | 0 |  |  |  | plc, gprs |  | Модернизация | нет | да | да | жилой дом ВРУ | потребителя | Коммерческий | На опоре | Коммерческий
338 | Заводоуковский РЭС | ПС 110/10 кВ "Боровинка" | ВЛ-10 кВ Шестаково | Шестаково | ТП №481 | Первомайская, 46 / 1 | № 4 | 1 | 0 |  |  |  | plc, gprs |  | Модернизация | нет | да | да | жилой дом ВРУ | потребителя | Коммерческий | На опоре | Коммерческий
339 | Заводоуковский РЭС | ПС 110/10 кВ "Боровинка" | ВЛ-10 кВ Шестаково | Шестаково | ТП №481 | Первомайская, 48 / 2 | № 4 | 1 | 0 |  |  |  | plc, gprs |  | Модернизация | нет | да | да | жилой дом ВРУ | потребителя | Коммерческий | На опоре | Коммерческий
340 | Заводоуковский РЭС | ПС 110/10 кВ "Боровинка" | ВЛ-10 кВ Шестаково | Шестаково | ТП №481 | Первомайская, 48 / 1 | № 3 | 1 | 0 |  |  |  | plc, gprs |  | Модернизация | нет | да | да | жилой дом ВРУ | потребителя | Коммерческий | На опоре | Коммерческий
341 | Заводоуковский РЭС | ПС 110/10 кВ "Боровинка" | ВЛ-10 кВ Шестаково | Шестаково | ТП №481 | Речная, 1 / 2 |  | 1 | 0 |  |  |  | plc, gprs |  | Модернизация | нет | да | да | жилой дом ВРУ | потребителя | Коммерческий | На опоре | Коммерческий
342 | Заводоуковский РЭС | ПС 110/10 кВ "Боровинка" | ВЛ-10 кВ Шестаково | Шестаково | ТП №481 | Речная, 27 / 1 | № 11 |  | 1 |  | 1 |  | plc, gprs |  | Модернизация | нет | да | да | жилой дом ВРУ | потребителя | Коммерческий | На опоре | Коммерческий
343 | Заводоуковский РЭС | ПС 110/10 кВ "Боровинка" | ВЛ-10 кВ Шестаково | Шестаково | ТП №481 | Речная, 27 / 2 | № 11 | 1 | 0 |  |  |  | plc, gprs |  | Модернизация | нет | да | да | жилой дом ВРУ | потребителя | Коммерческий | На опоре | Коммерческий
344 | Заводоуковский РЭС | ПС 110/10 кВ "Боровинка" | ВЛ-10 кВ Шестаково | Шестаково | ТП №481 | Речная, 29 / 1 | № 10 | 1 | 0 |  |  |  | plc, gprs |  | Модернизация | нет | да | да | жилой дом ВРУ | потребителя | Коммерческий | На опоре | Коммерческий
345 | Заводоуковский РЭС | ПС 110/10 кВ "Боровинка" | ВЛ-10 кВ Шестаково | Шестаково | ТП №481 | Речная, 29 / 2 | № 10 |  | 1 |  | 1 |  | plc, gprs |  | Модернизация | нет | да | да | жилой дом ВРУ | потребителя | Коммерческий | На опоре | Коммерческий
346 | Заводоуковский РЭС | ПС 110/10 кВ "Боровинка" | ВЛ-10 кВ Шестаково | Шестаково | ТП №481 | Речная, 31 / 1 | № 9 | 1 | 0 |  |  |  | plc, gprs |  | Модернизация | нет | да | да | жилой дом ВРУ | потребителя | Коммерческий | На опоре | Коммерческий
347 | Заводоуковский РЭС | ПС 110/10 кВ "Боровинка" | ВЛ-10 кВ Шестаково | Шестаково | ТП №481 | Речная, 33 / 1 | № 8 | 1 | 0 |  |  |  | plc, gprs |  | Модернизация | нет | да | да | жилой дом ВРУ | потребителя | Коммерческий | На опоре | Коммерческий
348 | Заводоуковский РЭС | ПС 110/10 кВ "Боровинка" | ВЛ-10 кВ Шестаково | Шестаково | ТП №481 | Речная, 35 / 1 | № 7 |  | 1 |  | 1 |  | plc, gprs |  | Модернизация | нет | да | да | жилой дом ВРУ | потребителя | Коммерческий | На опоре | Коммерческий
349 | Заводоуковский РЭС | ПС 110/10 кВ "Боровинка" | ВЛ-10 кВ Шестаково | Шестаково | ТП №481 | Речная, 35 / 1 | № 7 | 1 | 0 |  |  |  | plc, gprs |  | Модернизация | нет | да | да | жилой дом ВРУ | потребителя | Коммерческий | На опоре | Коммерческий
350 | Заводоуковский РЭС | ПС 110/10 кВ "Боровинка" | ВЛ-10 кВ Шестаково | Шестаково | ТП №481 | Речная, 35 / 2 |  | 1 | 0 |  |  |  | plc, gprs |  | Модернизация | нет | да | да | жилой дом ВРУ | потребителя | Коммерческий | На опоре | Коммерческий
351 | Заводоуковский РЭС | ПС 110/10 кВ "Боровинка" | ВЛ-10 кВ Шестаково | Шестаково | ТП №481 | Речная, 37 / 2 | № 4 | 1 | 0 |  |  |  | plc, gprs |  | Модернизация | нет | да | да | жилой дом ВРУ | потребителя | Коммерческий | На опоре | Коммерческий
352 | Заводоуковский РЭС | ПС 110/10 кВ "Боровинка" | ВЛ-10 кВ Шестаково | Шестаково | ТП №481 | Речная, 37 / 1 | № 4 | 1 | 0 |  |  |  | plc, gprs |  | Модернизация | нет | да | да | жилой дом ВРУ | потребителя | Коммерческий | На опоре | Коммерческий
353 | Заводоуковский РЭС | ПС 110/10 кВ "Боровинка" | ВЛ-10 кВ Шестаково | Шестаково | ТП №481 | Речная, 39 / 1 | № 5 | 1 | 0 |  |  |  | plc, gprs |  | Модернизация | нет | да | да | жилой дом ВРУ | потребителя | Коммерческий | На опоре | Коммерческий
354 | Заводоуковский РЭС | ПС 110/10 кВ "Боровинка" | ВЛ-10 кВ Шестаково | Шестаково | ТП №481 | Речная, 39 / 2 |  | 1 | 0 |  |  |  | plc, gprs |  | Модернизация | нет | да | да | жилой дом ВРУ | потребителя | Коммерческий | На опоре | Коммерческий
355 | Заводоуковский РЭС | ПС 110/10 кВ "Боровинка" | ВЛ-10 кВ Шестаково | Шестаково | ТП №481 | Речная, 41 / 2 | № 6 | 1 | 0 |  |  |  | plc, gprs |  | Модернизация | нет | да | да | жилой дом ВРУ | потребителя | Коммерческий | На опоре | Коммерческий
356 | Заводоуковский РЭС | ПС 110/10 кВ "Боровинка" | ВЛ-10 кВ Шестаково | Шестаково | ТП №481 | Речная, 41 / 2 | № 6 |  | 1 |  | 1 |  | plc, gprs |  | Модернизация | нет | да | да | жилой дом ВРУ | потребителя | Коммерческий | На опоре | Коммерческий
357 | Заводоуковский РЭС | ПС 110/10 кВ "Боровинка" | ВЛ-10 кВ Шестаково | Шестаково | ТП №481 | Речная, 41 / 1 | № 6 |  | 1 |  | 1 |  | plc, gprs |  | Модернизация | нет | да | да | жилой дом ВРУ | потребителя | Коммерческий | На опоре | Коммерческий
358 | Заводоуковский РЭС | ПС 110/10 кВ "Боровинка" | ВЛ-10 кВ Шестаково | Шестаково | ТП №481 | Шоссейная, 7 / А/1 |  | 1 | 0 |  |  |  | plc, gprs |  | Модернизация | нет | да | да | жилой дом ВРУ | потребителя | Коммерческий | На опоре | Коммерческий
359 | Заводоуковский РЭС | ПС 110/10 кВ "Боровинка" | ВЛ-10 кВ Шестаково | Шестаково | ТП №481 | Шоссейная, 7 / А/2 |  | 1 | 0 |  |  |  | plc, gprs |  | Модернизация | нет | да | да | жилой дом ВРУ | потребителя | Коммерческий | На опоре | Коммерческий
360 | Заводоуковский РЭС | ПС 110/10 кВ "Боровинка" | ВЛ-10 кВ Шестаково | Шестаково | ТП №481 | Шоссейная, 14 / | № 12/1 | 1 | 0 |  |  |  | plc, gprs |  | Модернизация | нет | да | да | жилой дом ВРУ | потребителя | Коммерческий | На опоре | Коммерческий
361 | Заводоуковский РЭС | ПС 110/10 кВ "Боровинка" | ВЛ-10 кВ Шестаково | Шестаково | ТП №481 | Шоссейная, 16 / | № 11/1 | 1 | 0 |  |  |  | plc, gprs |  | Модернизация | нет | да | да | жилой дом ВРУ | потребителя | Коммерческий | На опоре | Коммерческий
362 | Заводоуковский РЭС | ПС 110/10 кВ "Боровинка" | ВЛ-10 кВ Шестаково | Шестаково | ТП №481 | Шоссейная, 20 / | № 9/1 | 1 | 0 |  |  |  | plc, gprs |  | Модернизация | нет | да | да | жилой дом ВРУ | потребителя | Коммерческий | На опоре | Коммерческий
363 | Заводоуковский РЭС | ПС 110/10 кВ "Боровинка" | ВЛ-10 кВ Шестаково | Шестаково | ТП №481 | Шоссейная, 22 / | № 8/1 | 1 | 0 |  |  |  | plc, gprs |  | Модернизация | нет | да | да | жилой дом ВРУ | потребителя | Коммерческий | На опоре | Коммерческий
364 | Заводоуковский РЭС | ПС 110/10 кВ "Боровинка" | ВЛ-10 кВ Шестаково | Шестаково | ТП №481 | Шоссейная, 23 / | № 12 | 1 | 0 |  |  |  | plc, gprs |  | Модернизация | нет | да | да | жилой дом ВРУ | потребителя | Коммерческий | На опоре | Коммерческий
365 | Заводоуковский РЭС | ПС 110/10 кВ "Боровинка" | ВЛ-10 кВ Шестаково | Шестаково | ТП №481 | Шоссейная, 26 / | № 7/1 |  | 1 |  | 1 |  | plc, gprs |  | Модернизация | нет | да | да | жилой дом ВРУ | потребителя | Коммерческий | На опоре | Коммерческий
366 | Заводоуковский РЭС | ПС 110/10 кВ "Боровинка" | ВЛ-10 кВ Шестаково | Шестаково | ТП №481 | Шоссейная, 27 / | № 10 | 1 | 0 |  |  |  | plc, gprs |  | Модернизация | нет | да | да | жилой дом ВРУ | потребителя | Коммерческий | На опоре | Коммерческий
367 | Заводоуковский РЭС | ПС 110/10 кВ "Боровинка" | ВЛ-10 кВ Шестаково | Шестаково | ТП №481 | Шоссейная, 28 / | № 6/1 |  | 1 |  | 1 |  | plc, gprs |  | Модернизация | нет | да | да | жилой дом ВРУ | потребителя | Коммерческий | На опоре | Коммерческий
368 | Заводоуковский РЭС | ПС 110/10 кВ "Боровинка" | ВЛ-10 кВ Шестаково | Шестаково | ТП №481 | Шоссейная, 29 / | № 9 | 1 | 0 |  |  |  | plc, gprs |  | Модернизация | нет | да | да | жилой дом ВРУ | потребителя | Коммерческий | На опоре | Коммерческий
369 | Заводоуковский РЭС | ПС 110/10 кВ "Боровинка" | ВЛ-10 кВ Шестаково | Шестаково | ТП №481 | Шоссейная, 30 / | № 5/1 |  | 1 |  | 1 |  | plc, gprs |  | Модернизация | нет | да | да | жилой дом ВРУ | потребителя | Коммерческий | На опоре | Коммерческий
370 | Заводоуковский РЭС | ПС 110/10 кВ "Боровинка" | ВЛ-10 кВ Шестаково | Шестаково | ТП №481 | Шоссейная, 31 / | № 9 | 1 | 0 |  |  |  | plc, gprs |  | Модернизация | нет | да | да | жилой дом ВРУ | потребителя | Коммерческий | На опоре | Коммерческий
371 | Заводоуковский РЭС | ПС 110/10 кВ "Боровинка" | ВЛ-10 кВ Шестаково | Шестаково | ТП №481 | Шоссейная, 32 / 1 | № 5/1 | 1 | 0 |  |  |  | plc, gprs |  | Модернизация | нет | да | да | жилой дом ВРУ | потребителя | Коммерческий | На опоре | Коммерческий
372 | Заводоуковский РЭС | ПС 110/10 кВ "Боровинка" | ВЛ-10 кВ Шестаково | Шестаково | ТП №481 | Шоссейная, 32 / 2 | № 4/1 | 1 | 0 |  |  |  | plc, gprs |  | Модернизация | нет | да | да | жилой дом ВРУ | потребителя | Коммерческий | На опоре | Коммерческий
373 | Заводоуковский РЭС | ПС 110/10 кВ "Боровинка" | ВЛ-10 кВ Шестаково | Шестаково | ТП №481 | Шоссейная, 33 / | № 8 | 1 | 0 |  |  |  | plc, gprs |  | Модернизация | нет | да | да | жилой дом ВРУ | потребителя | Коммерческий | На опоре | Коммерческий
374 | Заводоуковский РЭС | ПС 110/10 кВ "Боровинка" | ВЛ-10 кВ Шестаково | Шестаково | ТП №481 | Шоссейная, 35 / | № 8 | 1 | 0 |  |  |  | plc, gprs |  | Модернизация | нет | да | да | жилой дом ВРУ | потребителя | Коммерческий | На опоре | Коммерческий
375 | Заводоуковский РЭС | ПС 110/10 кВ "Боровинка" | ВЛ-10 кВ Шестаково | Шестаково | ТП №481 | Шоссейная, 37 / | № 7 |  | 1 |  | 1 |  | plc, gprs |  | Модернизация | нет | да | да | жилой дом ВРУ | потребителя | Коммерческий | На опоре | Коммерческий
376 | Заводоуковский РЭС | ПС 110/10 кВ "Боровинка" | ВЛ-10 кВ Шестаково | Шестаково | ТП №481 | Шоссейная, 41 / | № 5 | 1 | 0 |  |  |  | plc, gprs |  | Модернизация | нет | да | да | жилой дом ВРУ | потребителя | Коммерческий | На опоре | Коммерческий
377 | Заводоуковский РЭС | ПС 110/10 кВ "Боровинка" | ВЛ-10 кВ Шестаково | Шестаково | ТП №481 | Шоссейная, 45 / 1 | № 3 | 1 | 0 |  |  |  | plc, gprs |  | Модернизация | нет | да | да | жилой дом ВРУ | потребителя | Коммерческий | На опоре | Коммерческий
378 | Заводоуковский РЭС | ПС 110/10 кВ "Боровинка" | ВЛ-10 кВ Шестаково | Шестаково | ТП №481 | Шоссейная, 45 / 2 | № 2 | 1 | 0 |  |  |  | plc, gprs |  | Модернизация | нет | да | да | жилой дом ВРУ | потребителя | Коммерческий | На опоре | Коммерческий
379 | Заводоуковский РЭС | ПС 110/10 кВ "Боровинка" | ВЛ-10 кВ Шестаково | Шестаково | ТП №481 | МУ "Единый расчетный центр", Ул. Первомайская | уст. | 1 | 0 |  |  |  | plc, gprs |  | Модернизация | нет | да | да | На опоре | Потребитель | Коммерческий | На опоре | Коммерческий
380 | Заводоуковский РЭС | ПС 110/10 кВ "Боровинка" | ВЛ-10 кВ Шестаково | Шестаково | ТП №127 | Межрайонный ОВД "Заводоуковский", пункт милиции |  | 1 | 0 |  |  |  | plc, gprs |  | Модернизация | нет | да | да | ВРУ | Потребитель | Коммерческий | На опоре | Коммерческий
6 | Заводоуковский РЭС | ПС 110/10 кВ "Боровинка" |  | Шестаково |  |  |  | 194 | 30 | 0 | 30 | 0 | plc, gprs
381 | Заводоуковский РЭС | ПС 110/10 кВ "Дроново" | ВЛ-10 кВ Дроново-2 | Дроново | ТП №44 | Центральная, 1 / 2 |  | 1 | 0 |  |  |  | plc, gprs |  | Модернизация | нет | да | да | жилой дом ВРУ | потребителя | Коммерческий | На опоре | Коммерческий
382 | Заводоуковский РЭС | ПС 110/10 кВ "Дроново" | ВЛ-10 кВ Дроново-2 | Дроново | ТП №44 | Центральная, 1 / 1 |  | 1 | 0 |  |  |  | plc, gprs |  | Модернизация | нет | да | да | жилой дом ВРУ | потребителя | Коммерческий | На опоре | Коммерческий
383 | Заводоуковский РЭС | ПС 110/10 кВ "Дроново" | ВЛ-10 кВ Дроново-2 | Дроново | ТП №44 | Крестьянское хозяйство "Дружба", сторожка |  | 1 | 0 |  |  |  | plc, gprs |  | Модернизация | нет | да | да | ВРУ | Потребитель | Коммерческий | На опоре | Коммерческий
384 | Заводоуковский РЭС | ПС 110/10 кВ "Дроново" | ВЛ-10 кВ Дроново-2 | Дроново | ТП №44 | ООО "Контакт", Маг.ООО"Контакт" |  |  | 1 |  | 1 |  | plc, gprs |  | Модернизация | нет | да | да | ВРУ | Потребитель | Коммерческий | На опоре | Коммерческий
385 | Заводоуковский РЭС | ПС 110/10 кВ "Дроново" | ВЛ-10 кВ Дроново-2 | Дроново | ТП №44 | МУ "Единый расчетный центр", Детск.площадка |  | 1 | 0 |  |  |  | plc, gprs |  | Модернизация | нет | да | да | На опоре | Потребитель | Коммерческий | На опоре | Коммерческий
386 | Заводоуковский РЭС | ПС 110/10 кВ "Дроново" | ВЛ-10 кВ Дроново-2 | Дроново | ТП №44 | Крестьянское хозяйство "Дружба", овощехранилище |  |  | 1 | 1 |  | 3 | plc, gprs |  | Модернизация | нет | да | да | ВРУ | Потребитель | Коммерческий | На опоре | Коммерческий
387 | Заводоуковский РЭС | ПС 110/10 кВ "Дроново" | ВЛ-10 кВ Дроново-2 | Дроново | ТП №44 | ООО "Вектор", Водобашня |  |  | 1 |  | 1 |  | plc, gprs |  | Модернизация | нет | да | да | ВРУ | Потребитель | Коммерческий | На опоре | Коммерческий
388 | Заводоуковский РЭС | ПС 110/10 кВ "Дроново" | ВЛ-10 кВ Дроново-2 | Дроново | ТП №44 | ЗАО "Союз", Магазин | уст. |  | 1 |  | 1 |  | plc, gprs |  | Модернизация | нет | да | да | ВРУ | Потребитель | Коммерческий | На опоре | Коммерческий
389 | Заводоуковский РЭС | ПС 110/10 кВ "Дроново" | ВЛ-10 кВ Дроново-2 | Дроново | ТП №129 | М. Теплякова, 1 / | № 26 | 1 | 0 |  |  |  | plc, gprs |  | Модернизация | нет | да | да | жилой дом ВРУ | потребителя | Коммерческий | На опоре | Коммерческий
390 | Заводоуковский РЭС | ПС 110/10 кВ "Дроново" | ВЛ-10 кВ Дроново-2 | Дроново | ТП №129 | М. Теплякова, 3 / | № 25 | 1 | 0 |  |  |  | plc, gprs |  | Модернизация | нет | да | да | жилой дом ВРУ | потребителя | Коммерческий | На опоре | Коммерческий
391 | Заводоуковский РЭС | ПС 110/10 кВ "Дроново" | ВЛ-10 кВ Дроново-2 | Дроново | ТП №129 | М. Теплякова, 5 / | № 25 | 1 | 0 |  |  |  | plc, gprs |  | Модернизация | нет | да | да | жилой дом ВРУ | потребителя | Коммерческий | На опоре | Коммерческий
392 | Заводоуковский РЭС | ПС 110/10 кВ "Дроново" | ВЛ-10 кВ Дроново-2 | Дроново | ТП №129 | М. Теплякова, 5 / | № 25 |  | 1 |  | 1 |  | plc, gprs |  | Модернизация | нет | да | да | жилой дом ВРУ | потребителя | Коммерческий | На опоре | Коммерческий
393 | Заводоуковский РЭС | ПС 110/10 кВ "Дроново" | ВЛ-10 кВ Дроново-2 | Дроново | ТП №129 | М. Теплякова, 7 / | № 24 | 1 | 0 |  |  |  | plc, gprs |  | Модернизация | нет | да | да | жилой дом ВРУ | потребителя | Коммерческий | На опоре | Коммерческий
394 | Заводоуковский РЭС | ПС 110/10 кВ "Дроново" | ВЛ-10 кВ Дроново-2 | Дроново | ТП №129 | М. Теплякова, 9 / | № 24 | 1 | 0 |  |  |  | plc, gprs |  | Модернизация | нет | да | да | жилой дом ВРУ | потребителя | Коммерческий | На опоре | Коммерческий
395 | Заводоуковский РЭС | ПС 110/10 кВ "Дроново" | ВЛ-10 кВ Дроново-2 | Дроново | ТП №129 | М. Теплякова, 11 / | чен | 1 | 0 |  |  |  | plc, gprs |  | Модернизация | нет | да | да | жилой дом ВРУ | потребителя | Коммерческий | На опоре | Коммерческий
396 | Заводоуковский РЭС | ПС 110/10 кВ "Дроново" | ВЛ-10 кВ Дроново-2 | Дроново | ТП №129 | М. Теплякова, 13 / | № 22 | 1 | 0 |  |  |  | plc, gprs |  | Модернизация | нет | да | да | жилой дом ВРУ | потребителя | Коммерческий | На опоре | Коммерческий
397 | Заводоуковский РЭС | ПС 110/10 кВ "Дроново" | ВЛ-10 кВ Дроново-2 | Дроново | ТП №129 | М. Теплякова, 15 / | № 22 | 1 | 0 |  |  |  | plc, gprs |  | Модернизация | нет | да | да | жилой дом ВРУ | потребителя | Коммерческий | На опоре | Коммерческий
398 | Заводоуковский РЭС | ПС 110/10 кВ "Дроново" | ВЛ-10 кВ Дроново-2 | Дроново | ТП №129 | М. Теплякова, 17 / | № 21 | 1 | 0 |  |  |  | plc, gprs |  | Модернизация | нет | да | да | жилой дом ВРУ | потребителя | Коммерческий | На опоре | Коммерческий
399 | Заводоуковский РЭС | ПС 110/10 кВ "Дроново" | ВЛ-10 кВ Дроново-2 | Дроново | ТП №129 | М. Теплякова, 19 / | № 20 | 1 | 0 |  |  |  | plc, gprs |  | Модернизация | нет | да | да | жилой дом ВРУ | потребителя | Коммерческий | На опоре | Коммерческий
400 | Заводоуковский РЭС | ПС 110/10 кВ "Дроново" | ВЛ-10 кВ Дроново-2 | Дроново | ТП №129 | М. Теплякова, 23 / | № 19 | 1 | 0 |  |  |  | plc, gprs |  | Модернизация | нет | да | да | жилой дом ВРУ | потребителя | Коммерческий | На опоре | Коммерческий
401 | Заводоуковский РЭС | ПС 110/10 кВ "Дроново" | ВЛ-10 кВ Дроново-2 | Дроново | ТП №129 | М. Теплякова, 25 / | № 18 | 1 | 0 |  |  |  | plc, gprs |  | Модернизация | нет | да | да | жилой дом ВРУ | потребителя | Коммерческий | На опоре | Коммерческий
402 | Заводоуковский РЭС | ПС 110/10 кВ "Дроново" | ВЛ-10 кВ Дроново-2 | Дроново | ТП №129 | М. Теплякова, 27 / | № 18 | 1 | 0 |  |  |  | plc, gprs |  | Модернизация | нет | да | да | жилой дом ВРУ | потребителя | Коммерческий | На опоре | Коммерческий
403 | Заводоуковский РЭС | ПС 110/10 кВ "Дроново" | ВЛ-10 кВ Дроново-2 | Дроново | ТП №129 | М. Теплякова, 27 / А | № 17 | 1 | 0 |  |  |  | plc, gprs |  | Модернизация | нет | да | да | жилой дом ВРУ | потребителя | Коммерческий | На опоре | Коммерческий
404 | Заводоуковский РЭС | ПС 110/10 кВ "Дроново" | ВЛ-10 кВ Дроново-2 | Дроново | ТП №129 | М. Теплякова, 28 / | № 5 | 1 | 0 |  |  |  | plc, gprs |  | Модернизация | нет | да | да | жилой дом ВРУ | потребителя | Коммерческий | На опоре | Коммерческий
405 | Заводоуковский РЭС | ПС 110/10 кВ "Дроново" | ВЛ-10 кВ Дроново-2 | Дроново | ТП №129 | М. Теплякова, 29 / | № 17 | 1 | 0 |  |  |  | plc, gprs |  | Модернизация | нет | да | да | жилой дом ВРУ | потребителя | Коммерческий | На опоре | Коммерческий
406 | Заводоуковский РЭС | ПС 110/10 кВ "Дроново" | ВЛ-10 кВ Дроново-2 | Дроново | ТП №129 | М. Теплякова, 30 / | чен | 1 | 0 |  |  |  | plc, gprs |  | Модернизация | нет | да | да | жилой дом ВРУ | потребителя | Коммерческий | На опоре | Коммерческий
407 | Заводоуковский РЭС | ПС 110/10 кВ "Дроново" | ВЛ-10 кВ Дроново-2 | Дроново | ТП №129 | М. Теплякова, 31 / | № 16 | 1 | 0 |  |  |  | plc, gprs |  | Модернизация | нет | да | да | жилой дом ВРУ | потребителя | Коммерческий | На опоре | Коммерческий
408 | Заводоуковский РЭС | ПС 110/10 кВ "Дроново" | ВЛ-10 кВ Дроново-2 | Дроново | ТП №129 | М. Теплякова, 32 / | № 4 | 1 | 0 |  |  |  | plc, gprs |  | Модернизация | нет | да | да | жилой дом ВРУ | потребителя | Коммерческий | На опоре | Коммерческий
409 | Заводоуковский РЭС | ПС 110/10 кВ "Дроново" | ВЛ-10 кВ Дроново-2 | Дроново | ТП №129 | М. Теплякова, 33 / 1 | № 15 | 1 | 0 |  |  |  | plc, gprs |  | Модернизация | нет | да | да | жилой дом ВРУ | потребителя | Коммерческий | На опоре | Коммерческий
410 | Заводоуковский РЭС | ПС 110/10 кВ "Дроново" | ВЛ-10 кВ Дроново-2 | Дроново | ТП №129 | М. Теплякова, 33 / 2 | № 15 | 1 | 0 |  |  |  | plc, gprs |  | Модернизация | нет | да | да | жилой дом ВРУ | потребителя | Коммерческий | На опоре | Коммерческий
411 | Заводоуковский РЭС | ПС 110/10 кВ "Дроново" | ВЛ-10 кВ Дроново-2 | Дроново | ТП №129 | М. Теплякова, 34 / | № 3 |  | 1 |  | 1 |  | plc, gprs |  | Модернизация | нет | да | да | жилой дом ВРУ | потребителя | Коммерческий | На опоре | Коммерческий
412 | Заводоуковский РЭС | ПС 110/10 кВ "Дроново" | ВЛ-10 кВ Дроново-2 | Дроново | ТП №129 | М. Теплякова, 35 / | № 15 | 1 | 0 |  |  |  | plc, gprs |  | Модернизация | нет | да | да | жилой дом ВРУ | потребителя | Коммерческий | На опоре | Коммерческий
413 | Заводоуковский РЭС | ПС 110/10 кВ "Дроново" | ВЛ-10 кВ Дроново-2 | Дроново | ТП №129 | М. Теплякова, 36 / | № 6 | 1 | 0 |  |  |  | plc, gprs |  | Модернизация | нет | да | да | жилой дом ВРУ | потребителя | Коммерческий | На опоре | Коммерческий
414 | Заводоуковский РЭС | ПС 110/10 кВ "Дроново" | ВЛ-10 кВ Дроново-2 | Дроново | ТП №129 | М. Теплякова, 37 / | № 13 | 1 | 0 |  |  |  | plc, gprs |  | Модернизация | нет | да | да | жилой дом ВРУ | потребителя | Коммерческий | На опоре | Коммерческий
415 | Заводоуковский РЭС | ПС 110/10 кВ "Дроново" | ВЛ-10 кВ Дроново-2 | Дроново | ТП №129 | М. Теплякова, 38 / | № 7 | 1 | 0 |  |  |  | plc, gprs |  | Модернизация | нет | да | да | жилой дом ВРУ | потребителя | Коммерческий | На опоре | Коммерческий
416 | Заводоуковский РЭС | ПС 110/10 кВ "Дроново" | ВЛ-10 кВ Дроново-2 | Дроново | ТП №129 | М. Теплякова, 38 / | № 7 |  | 1 |  | 1 |  | plc, gprs |  | Модернизация | нет | да | да | жилой дом ВРУ | потребителя | Коммерческий | На опоре | Коммерческий
417 | Заводоуковский РЭС | ПС 110/10 кВ "Дроново" | ВЛ-10 кВ Дроново-2 | Дроново | ТП №129 | М. Теплякова, 39 / | № 13 | 1 | 0 |  |  |  | plc, gprs |  | Модернизация | нет | да | да | жилой дом ВРУ | потребителя | Коммерческий | На опоре | Коммерческий
418 | Заводоуковский РЭС | ПС 110/10 кВ "Дроново" | ВЛ-10 кВ Дроново-2 | Дроново | ТП №129 | М. Теплякова, 41 / | № 12 | 1 | 0 |  |  |  | plc, gprs |  | Модернизация | нет | да | да | жилой дом ВРУ | потребителя | Коммерческий | На опоре | Коммерческий
419 | Заводоуковский РЭС | ПС 110/10 кВ "Дроново" | ВЛ-10 кВ Дроново-2 | Дроново | ТП №129 | М. Теплякова, 41 / А | № 12 | 1 | 0 |  |  |  | plc, gprs |  | Модернизация | нет | да | да | жилой дом ВРУ | потребителя | Коммерческий | На опоре | Коммерческий
420 | Заводоуковский РЭС | ПС 110/10 кВ "Дроново" | ВЛ-10 кВ Дроново-2 | Дроново | ТП №129 | М. Теплякова, 43 / | № 11 | 1 | 0 |  |  |  | plc, gprs |  | Модернизация | нет | да | да | жилой дом ВРУ | потребителя | Коммерческий | На опоре | Коммерческий
421 | Заводоуковский РЭС | ПС 110/10 кВ "Дроново" | ВЛ-10 кВ Дроново-2 | Дроново | ТП №129 | М. Теплякова, 45 / | № 10 | 1 | 0 |  |  |  | plc, gprs |  | Модернизация | нет | да | да | жилой дом ВРУ | потребителя | Коммерческий | На опоре | Коммерческий
422 | Заводоуковский РЭС | ПС 110/10 кВ "Дроново" | ВЛ-10 кВ Дроново-2 | Дроново | ТП №129 | М. Теплякова, 47 / 2 | № 10 | 1 | 0 |  |  |  | plc, gprs |  | Модернизация | нет | да | да | жилой дом ВРУ | потребителя | Коммерческий | На опоре | Коммерческий
423 | Заводоуковский РЭС | ПС 110/10 кВ "Дроново" | ВЛ-10 кВ Дроново-2 | Дроново | ТП №129 | М. Теплякова, 47 / 1 | № 10 | 1 | 0 |  |  |  | plc, gprs |  | Модернизация | нет | да | да | жилой дом ВРУ | потребителя | Коммерческий | На опоре | Коммерческий
424 | Заводоуковский РЭС | ПС 110/10 кВ "Дроново" | ВЛ-10 кВ Дроново-2 | Дроново | ТП №129 | М. Теплякова, 51 / | № 8 | 1 | 0 |  |  |  | plc, gprs |  | Модернизация | нет | да | да | жилой дом ВРУ | потребителя | Коммерческий | На опоре | Коммерческий
425 | Заводоуковский РЭС | ПС 110/10 кВ "Дроново" | ВЛ-10 кВ Дроново-2 | Дроново | ТП №129 | пер.Школьный, 1 / | б/н | 1 | 0 |  |  |  | plc, gprs |  | Модернизация | нет | да | да | жилой дом ВРУ | потребителя | Коммерческий | На опоре | Коммерческий
426 | Заводоуковский РЭС | ПС 110/10 кВ "Дроново" | ВЛ-10 кВ Дроново-2 | Дроново | ТП №129 | пер.Школьный, 3 / 2 | б/н | 1 | 0 |  |  |  | plc, gprs |  | Модернизация | нет | да | да | жилой дом ВРУ | потребителя | Коммерческий | На опоре | Коммерческий
427 | Заводоуковский РЭС | ПС 110/10 кВ "Дроново" | ВЛ-10 кВ Дроново-2 | Дроново | ТП №129 | пер.Школьный, 3 / 1 | б/н | 1 | 0 |  |  |  | plc, gprs |  | Модернизация | нет | да | да | жилой дом ВРУ | потребителя | Коммерческий | На опоре | Коммерческий
428 | Заводоуковский РЭС | ПС 110/10 кВ "Дроново" | ВЛ-10 кВ Дроново-2 | Дроново | ТП №129 | Центральная, 41 / | № 25/1 |  | 1 |  | 1 |  | plc, gprs |  | Модернизация | нет | да | да | жилой дом ВРУ | потребителя | Коммерческий | На опоре | Коммерческий
429 | Заводоуковский РЭС | ПС 110/10 кВ "Дроново" | ВЛ-10 кВ Дроново-2 | Дроново | ТП №129 | МОУ "Дроновская СОШ", Школа освещение |  |  | 1 |  | 1 |  | plc, gprs |  | Модернизация | нет | да | да | ВРУ | Потребитель | Коммерческий | На опоре | Коммерческий
430 | Заводоуковский РЭС | ПС 110/10 кВ "Дроново" | ВЛ-10 кВ Дроново-2 | Дроново | ТП №129 | МУ "Единый расчетный центр", ТП №129 опора№1, ул.Теплякова-3ф., Новая-5ф., Механизаторов-7ф., Мира-4ф. |  | 1 | 0 |  |  |  | plc, gprs |  | Модернизация | нет | да | да | На ТП | Потребитель | Коммерческий | На ТП | Коммерческий
431 | Заводоуковский РЭС | ПС 110/10 кВ "Дроново" | ВЛ-10 кВ Дроново-2 | Дроново | ТП №129 | МОУ "Дроновская средняя общеобразовательная школа", Школа освещение | уст. |  | 1 |  | 1 |  | plc, gprs |  | Модернизация | нет | да | да | ВРУ | Потребитель | Коммерческий | На опоре | Коммерческий
432 | Заводоуковский РЭС | ПС 110/10 кВ "Дроново" | ВЛ-10 кВ Дроново-2 | Дроново | ТП №129 | МОУ "Дроновская средняя общеобразовательная школа", Школа отопление | уст. |  | 1 |  | 1 |  | plc, gprs |  | Модернизация | нет | да | да | ВРУ | Потребитель | Коммерческий | На опоре | Коммерческий
433 | Заводоуковский РЭС | ПС 110/10 кВ "Дроново" | ВЛ-10 кВ Дроново-2 | Дроново | ТП №129 | ООО "Вектор", Котельная - школьная пер.Школьный |  |  | 1 |  | 1 |  | plc, gprs |  | Модернизация | нет | да | да | ВРУ | Потребитель | Коммерческий | На опоре | Коммерческий
434 | Заводоуковский РЭС | ПС 110/10 кВ "Дроново" | ВЛ-10 кВ Дроново-2 | Дроново | ТП №129 | МОУ "Дроновская средняя общеобразовательная школа", Д/сад "Колосок" освещение | уст. |  | 1 |  | 1 |  | plc, gprs |  | Модернизация | нет | да | да | ВРУ | Потребитель | Коммерческий | На опоре | Коммерческий
435 | Заводоуковский РЭС | ПС 110/10 кВ "Дроново" | ВЛ-10 кВ Дроново-2 | Дроново | ТП №129 | МОУ "Дроновская средняя общеобразовательная школа", Д/сад "Колосок" отопление | уст. |  | 1 |  | 1 |  | plc, gprs |  | Модернизация | нет | да | да | ВРУ | Потребитель | Коммерческий | На опоре | Коммерческий
436 | Заводоуковский РЭС | ПС 110/10 кВ "Дроново" | ВЛ-10 кВ Дроново-2 | Дроново | ТП №129 | Крестьянское хозяйство "Дружба", Офис |  |  | 1 |  | 1 |  | plc, gprs |  | Модернизация | нет | да | да | ВРУ | Потребитель | Коммерческий | На опоре | Коммерческий
437 | Заводоуковский РЭС | ПС 110/10 кВ "Дроново" | ВЛ-10 кВ Дроново-2 | Дроново | ТП №133 | М. Теплякова, 2 / |  | 1 | 0 |  |  |  | plc, gprs |  | Модернизация | нет | да | да | жилой дом ВРУ | потребителя | Коммерческий | На опоре | Коммерческий
438 | Заводоуковский РЭС | ПС 110/10 кВ "Дроново" | ВЛ-10 кВ Дроново-2 | Дроново | ТП №133 | М. Теплякова, 2 / |  |  | 1 |  | 1 |  | plc, gprs |  | Модернизация | нет | да | да | жилой дом ВРУ | потребителя | Коммерческий | На опоре | Коммерческий
439 | Заводоуковский РЭС | ПС 110/10 кВ "Дроново" | ВЛ-10 кВ Дроново-2 | Дроново | ТП №133 | М. Теплякова, 4 / |  | 1 | 0 |  |  |  | plc, gprs |  | Модернизация | нет | да | да | жилой дом ВРУ | потребителя | Коммерческий | На опоре | Коммерческий
440 | Заводоуковский РЭС | ПС 110/10 кВ "Дроново" | ВЛ-10 кВ Дроново-2 | Дроново | ТП №133 | М. Теплякова, 6 / |  | 1 | 0 |  |  |  | plc, gprs |  | Модернизация | нет | да | да | жилой дом ВРУ | потребителя | Коммерческий | На опоре | Коммерческий
441 | Заводоуковский РЭС | ПС 110/10 кВ "Дроново" | ВЛ-10 кВ Дроново-2 | Дроново | ТП №133 | М. Теплякова, 8 / |  | 1 | 0 |  |  |  | plc, gprs |  | Модернизация | нет | да | да | жилой дом ВРУ | потребителя | Коммерческий | На опоре | Коммерческий
442 | Заводоуковский РЭС | ПС 110/10 кВ "Дроново" | ВЛ-10 кВ Дроново-2 | Дроново | ТП №133 | М. Теплякова, 10 / |  | 1 | 0 |  |  |  | plc, gprs |  | Модернизация | нет | да | да | жилой дом ВРУ | потребителя | Коммерческий | На опоре | Коммерческий
443 | Заводоуковский РЭС | ПС 110/10 кВ "Дроново" | ВЛ-10 кВ Дроново-2 | Дроново | ТП №133 | М. Теплякова, 12 / |  | 1 | 0 |  |  |  | plc, gprs |  | Модернизация | нет | да | да | жилой дом ВРУ | потребителя | Коммерческий | На опоре | Коммерческий
444 | Заводоуковский РЭС | ПС 110/10 кВ "Дроново" | ВЛ-10 кВ Дроново-2 | Дроново | ТП №133 | М. Теплякова, 14 / |  | 1 | 0 |  |  |  | plc, gprs |  | Модернизация | нет | да | да | жилой дом ВРУ | потребителя | Коммерческий | На опоре | Коммерческий
445 | Заводоуковский РЭС | ПС 110/10 кВ "Дроново" | ВЛ-10 кВ Дроново-2 | Дроново | ТП №133 | М. Теплякова, 16 / |  | 1 | 0 |  |  |  | plc, gprs |  | Модернизация | нет | да | да | жилой дом ВРУ | потребителя | Коммерческий | На опоре | Коммерческий
446 | Заводоуковский РЭС | ПС 110/10 кВ "Дроново" | ВЛ-10 кВ Дроново-2 | Дроново | ТП №133 | М. Теплякова, 18 / |  | 1 | 0 |  |  |  | plc, gprs |  | Модернизация | нет | да | да | жилой дом ВРУ | потребителя | Коммерческий | На опоре | Коммерческий
447 | Заводоуковский РЭС | ПС 110/10 кВ "Дроново" | ВЛ-10 кВ Дроново-2 | Дроново | ТП №133 | М. Теплякова, 20 / |  | 1 | 0 |  |  |  | plc, gprs |  | Модернизация | нет | да | да | жилой дом ВРУ | потребителя | Коммерческий | На опоре | Коммерческий
448 | Заводоуковский РЭС | ПС 110/10 кВ "Дроново" | ВЛ-10 кВ Дроново-2 | Дроново | ТП №133 | М. Теплякова, 21 / |  | 1 | 0 |  |  |  | plc, gprs |  | Модернизация | нет | да | да | жилой дом ВРУ | потребителя | Коммерческий | На опоре | Коммерческий
449 | Заводоуковский РЭС | ПС 110/10 кВ "Дроново" | ВЛ-10 кВ Дроново-2 | Дроново | ТП №133 | М. Теплякова, 22 / |  | 1 | 0 |  |  |  | plc, gprs |  | Модернизация | нет | да | да | жилой дом ВРУ | потребителя | Коммерческий | На опоре | Коммерческий
450 | Заводоуковский РЭС | ПС 110/10 кВ "Дроново" | ВЛ-10 кВ Дроново-2 | Дроново | ТП №133 | М. Теплякова, 22 / А |  | 1 | 0 |  |  |  | plc, gprs |  | Модернизация | нет | да | да | жилой дом ВРУ | потребителя | Коммерческий | На опоре | Коммерческий
451 | Заводоуковский РЭС | ПС 110/10 кВ "Дроново" | ВЛ-10 кВ Дроново-2 | Дроново | ТП №133 | М. Теплякова, 26 / |  | 1 | 0 |  |  |  | plc, gprs |  | Модернизация | нет | да | да | жилой дом ВРУ | потребителя | Коммерческий | На опоре | Коммерческий
452 | Заводоуковский РЭС | ПС 110/10 кВ "Дроново" | ВЛ-10 кВ Дроново-2 | Дроново | ТП №133 | Центральная, 2 / |  | 1 | 0 |  |  |  | plc, gprs |  | Модернизация | нет | да | да | жилой дом ВРУ | потребителя | Коммерческий | На опоре | Коммерческий
453 | Заводоуковский РЭС | ПС 110/10 кВ "Дроново" | ВЛ-10 кВ Дроново-2 | Дроново | ТП №133 | Центральная, 3 / |  | 1 | 0 |  |  |  | plc, gprs |  | Модернизация | нет | да | да | жилой дом ВРУ | потребителя | Коммерческий | На опоре | Коммерческий
454 | Заводоуковский РЭС | ПС 110/10 кВ "Дроново" | ВЛ-10 кВ Дроново-2 | Дроново | ТП №133 | Центральная, 4 / |  |  | 1 |  | 1 |  | plc, gprs |  | Модернизация | нет | да | да | жилой дом ВРУ | потребителя | Коммерческий | На опоре | Коммерческий
455 | Заводоуковский РЭС | ПС 110/10 кВ "Дроново" | ВЛ-10 кВ Дроново-2 | Дроново | ТП №133 | Центральная, 5 / |  | 1 | 0 |  |  |  | plc, gprs |  | Модернизация | нет | да | да | жилой дом ВРУ | потребителя | Коммерческий | На опоре | Коммерческий
456 | Заводоуковский РЭС | ПС 110/10 кВ "Дроново" | ВЛ-10 кВ Дроново-2 | Дроново | ТП №133 | Центральная, 6 / |  | 1 | 0 |  |  |  | plc, gprs |  | Модернизация | нет | да | да | жилой дом ВРУ | потребителя | Коммерческий | На опоре | Коммерческий
457 | Заводоуковский РЭС | ПС 110/10 кВ "Дроново" | ВЛ-10 кВ Дроново-2 | Дроново | ТП №133 | Центральная, 7 / |  | 1 | 0 |  |  |  | plc, gprs |  | Модернизация | нет | да | да | жилой дом ВРУ | потребителя | Коммерческий | На опоре | Коммерческий
458 | Заводоуковский РЭС | ПС 110/10 кВ "Дроново" | ВЛ-10 кВ Дроново-2 | Дроново | ТП №133 | Центральная, 8 / |  | 1 | 0 |  |  |  | plc, gprs |  | Модернизация | нет | да | да | жилой дом ВРУ | потребителя | Коммерческий | На опоре | Коммерческий
459 | Заводоуковский РЭС | ПС 110/10 кВ "Дроново" | ВЛ-10 кВ Дроново-2 | Дроново | ТП №133 | Центральная, 11 / |  | 1 | 0 |  |  |  | plc, gprs |  | Модернизация | нет | да | да | жилой дом ВРУ | потребителя | Коммерческий | На опоре | Коммерческий
460 | Заводоуковский РЭС | ПС 110/10 кВ "Дроново" | ВЛ-10 кВ Дроново-2 | Дроново | ТП №133 | Центральная, 13 / |  | 1 | 0 |  |  |  | plc, gprs |  | Модернизация | нет | да | да | жилой дом ВРУ | потребителя | Коммерческий | На опоре | Коммерческий
461 | Заводоуковский РЭС | ПС 110/10 кВ "Дроново" | ВЛ-10 кВ Дроново-2 | Дроново | ТП №133 | Центральная, 14 / |  | 1 | 0 |  |  |  | plc, gprs |  | Модернизация | нет | да | да | жилой дом ВРУ | потребителя | Коммерческий | На опоре | Коммерческий
462 | Заводоуковский РЭС | ПС 110/10 кВ "Дроново" | ВЛ-10 кВ Дроново-2 | Дроново | ТП №133 | Центральная, 15 / |  | 1 | 0 |  |  |  | plc, gprs |  | Модернизация | нет | да | да | жилой дом ВРУ | потребителя | Коммерческий | На опоре | Коммерческий
463 | Заводоуковский РЭС | ПС 110/10 кВ "Дроново" | ВЛ-10 кВ Дроново-2 | Дроново | ТП №133 | Центральная, 16 / |  |  | 1 |  | 1 |  | plc, gprs |  | Модернизация | нет | да | да | жилой дом ВРУ | потребителя | Коммерческий | На опоре | Коммерческий
464 | Заводоуковский РЭС | ПС 110/10 кВ "Дроново" | ВЛ-10 кВ Дроново-2 | Дроново | ТП №133 | Центральная, 17 / |  |  | 1 |  | 1 |  | plc, gprs |  | Модернизация | нет | да | да | жилой дом ВРУ | потребителя | Коммерческий | На опоре | Коммерческий
465 | Заводоуковский РЭС | ПС 110/10 кВ "Дроново" | ВЛ-10 кВ Дроново-2 | Дроново | ТП №133 | Центральная, 18 / |  | 1 | 0 |  |  |  | plc, gprs |  | Модернизация | нет | да | да | жилой дом ВРУ | потребителя | Коммерческий | На опоре | Коммерческий
466 | Заводоуковский РЭС | ПС 110/10 кВ "Дроново" | ВЛ-10 кВ Дроново-2 | Дроново | ТП №133 | Центральная, 19 / |  | 1 | 0 |  |  |  | plc, gprs |  | Модернизация | нет | да | да | жилой дом ВРУ | потребителя | Коммерческий | На опоре | Коммерческий
467 | Заводоуковский РЭС | ПС 110/10 кВ "Дроново" | ВЛ-10 кВ Дроново-2 | Дроново | ТП №133 | Центральная, 19 / |  |  | 1 |  | 1 |  | plc, gprs |  | Модернизация | нет | да | да | жилой дом ВРУ | потребителя | Коммерческий | На опоре | Коммерческий
468 | Заводоуковский РЭС | ПС 110/10 кВ "Дроново" | ВЛ-10 кВ Дроново-2 | Дроново | ТП №133 | Центральная, 20 / |  | 1 | 0 |  |  |  | plc, gprs |  | Модернизация | нет | да | да | жилой дом ВРУ | потребителя | Коммерческий | На опоре | Коммерческий
469 | Заводоуковский РЭС | ПС 110/10 кВ "Дроново" | ВЛ-10 кВ Дроново-2 | Дроново | ТП №133 | Центральная, 21 / |  | 1 | 0 |  |  |  | plc, gprs |  | Модернизация | нет | да | да | жилой дом ВРУ | потребителя | Коммерческий | На опоре | Коммерческий
470 | Заводоуковский РЭС | ПС 110/10 кВ "Дроново" | ВЛ-10 кВ Дроново-2 | Дроново | ТП №133 | Центральная, 22 / |  | 1 | 0 |  |  |  | plc, gprs |  | Модернизация | нет | да | да | жилой дом ВРУ | потребителя | Коммерческий | На опоре | Коммерческий
471 | Заводоуковский РЭС | ПС 110/10 кВ "Дроново" | ВЛ-10 кВ Дроново-2 | Дроново | ТП №133 | Центральная, 23 / |  | 1 | 0 |  |  |  | plc, gprs |  | Модернизация | нет | да | да | жилой дом ВРУ | потребителя | Коммерческий | На опоре | Коммерческий
472 | Заводоуковский РЭС | ПС 110/10 кВ "Дроново" | ВЛ-10 кВ Дроново-2 | Дроново | ТП №133 | Центральная, 24 / |  | 1 | 0 |  |  |  | plc, gprs |  | Модернизация | нет | да | да | жилой дом ВРУ | потребителя | Коммерческий | На опоре | Коммерческий
473 | Заводоуковский РЭС | ПС 110/10 кВ "Дроново" | ВЛ-10 кВ Дроново-2 | Дроново | ТП №133 | Центральная, 25 / |  | 1 | 0 |  |  |  | plc, gprs |  | Модернизация | нет | да | да | жилой дом ВРУ | потребителя | Коммерческий | На опоре | Коммерческий
474 | Заводоуковский РЭС | ПС 110/10 кВ "Дроново" | ВЛ-10 кВ Дроново-2 | Дроново | ТП №133 | Центральная, 26 / |  | 1 | 0 |  |  |  | plc, gprs |  | Модернизация | нет | да | да | жилой дом ВРУ | потребителя | Коммерческий | На опоре | Коммерческий
475 | Заводоуковский РЭС | ПС 110/10 кВ "Дроново" | ВЛ-10 кВ Дроново-2 | Дроново | ТП №133 | Центральная, 29 / |  | 1 | 0 |  |  |  | plc, gprs |  | Модернизация | нет | да | да | жилой дом ВРУ | потребителя | Коммерческий | На опоре | Коммерческий
476 | Заводоуковский РЭС | ПС 110/10 кВ "Дроново" | ВЛ-10 кВ Дроново-2 | Дроново | ТП №133 | Центральная, 30 / |  | 1 | 0 |  |  |  | plc, gprs |  | Модернизация | нет | да | да | жилой дом ВРУ | потребителя | Коммерческий | На опоре | Коммерческий
477 | Заводоуковский РЭС | ПС 110/10 кВ "Дроново" | ВЛ-10 кВ Дроново-2 | Дроново | ТП №133 | Центральная, 31 / |  | 1 | 0 |  |  |  | plc, gprs |  | Модернизация | нет | да | да | жилой дом ВРУ | потребителя | Коммерческий | На опоре | Коммерческий
478 | Заводоуковский РЭС | ПС 110/10 кВ "Дроново" | ВЛ-10 кВ Дроново-2 | Дроново | ТП №133 | Центральная, 32 / |  | 1 | 0 |  |  |  | plc, gprs |  | Модернизация | нет | да | да | жилой дом ВРУ | потребителя | Коммерческий | На опоре | Коммерческий
479 | Заводоуковский РЭС | ПС 110/10 кВ "Дроново" | ВЛ-10 кВ Дроново-2 | Дроново | ТП №133 | Центральная, 33 / 1 |  | 1 | 0 |  |  |  | plc, gprs |  | Модернизация | нет | да | да | жилой дом ВРУ | потребителя | Коммерческий | На опоре | Коммерческий
480 | Заводоуковский РЭС | ПС 110/10 кВ "Дроново" | ВЛ-10 кВ Дроново-2 | Дроново | ТП №133 | Центральная, 33 / 2 |  | 1 | 0 |  |  |  | plc, gprs |  | Модернизация | нет | да | да | жилой дом ВРУ | потребителя | Коммерческий | На опоре | Коммерческий
481 | Заводоуковский РЭС | ПС 110/10 кВ "Дроново" | ВЛ-10 кВ Дроново-2 | Дроново | ТП №133 | Центральная, 34 / |  | 1 | 0 |  |  |  | plc, gprs |  | Модернизация | нет | да | да | жилой дом ВРУ | потребителя | Коммерческий | На опоре | Коммерческий
482 | Заводоуковский РЭС | ПС 110/10 кВ "Дроново" | ВЛ-10 кВ Дроново-2 | Дроново | ТП №133 | Центральная, 35 / 2 |  | 1 | 0 |  |  |  | plc, gprs |  | Модернизация | нет | да | да | жилой дом ВРУ | потребителя | Коммерческий | На опоре | Коммерческий
483 | Заводоуковский РЭС | ПС 110/10 кВ "Дроново" | ВЛ-10 кВ Дроново-2 | Дроново | ТП №133 | Центральная, 35 / 1 |  | 1 | 0 |  |  |  | plc, gprs |  | Модернизация | нет | да | да | жилой дом ВРУ | потребителя | Коммерческий | На опоре | Коммерческий
484 | Заводоуковский РЭС | ПС 110/10 кВ "Дроново" | ВЛ-10 кВ Дроново-2 | Дроново | ТП №133 | Центральная, 36 / |  | 1 | 0 |  |  |  | plc, gprs |  | Модернизация | нет | да | да | жилой дом ВРУ | потребителя | Коммерческий | На опоре | Коммерческий
485 | Заводоуковский РЭС | ПС 110/10 кВ "Дроново" | ВЛ-10 кВ Дроново-2 | Дроново | ТП №133 | Центральная, 37 / |  | 1 | 0 |  |  |  | plc, gprs |  | Модернизация | нет | да | да | жилой дом ВРУ | потребителя | Коммерческий | На опоре | Коммерческий
486 | Заводоуковский РЭС | ПС 110/10 кВ "Дроново" | ВЛ-10 кВ Дроново-2 | Дроново | ТП №133 | Центральная, 39 / |  | 1 | 0 |  |  |  | plc, gprs |  | Модернизация | нет | да | да | жилой дом ВРУ | потребителя | Коммерческий | На опоре | Коммерческий
487 | Заводоуковский РЭС | ПС 110/10 кВ "Дроново" | ВЛ-10 кВ Дроново-2 | Дроново | ТП №133 | ИП Матвеев А.А., Системы водоочистки |  | 1 | 0 |  |  |  | plc, gprs |  | Модернизация | нет | да | да | ВРУ | Потребитель | Коммерческий | На опоре | Коммерческий
488 | Заводоуковский РЭС | ПС 110/10 кВ "Дроново" | ВЛ-10 кВ Дроново-2 | Дроново | ТП №133 | МУ "Единый расчетный центр", ул.Теплякова-26 - 6-фонар,ул.Центральная-8-ф. | уст | 1 | 0 |  |  |  | plc, gprs |  | Модернизация | нет | да | да | На опоре | Потребитель | Коммерческий | На опоре | Коммерческий
489 | Заводоуковский РЭС | ПС 110/10 кВ "Дроново" | ВЛ-10 кВ Дроново-2 | Дроново | ТП №133 | Крестьянское хозяйство "Дружба", общежитие |  |  | 1 |  | 1 |  | plc, gprs |  | Модернизация | нет | да | да | ВРУ | Потребитель | Коммерческий | На опоре | Коммерческий
490 | Заводоуковский РЭС | ПС 110/10 кВ "Дроново" | ВЛ-10 кВ Дроново-2 | Дроново | ТП №133 | Крестьянское хозяйство "Дружба", Столовая |  |  | 1 |  | 1 |  | plc, gprs |  | Модернизация | нет | да | да | ВРУ | Потребитель | Коммерческий | На опоре | Коммерческий
491 | Заводоуковский РЭС | ПС 110/10 кВ "Дроново" | ВЛ-10 кВ Дроново-2 | Дроново | ТП №133 | Администрация Заводоуковского городского округа, Админ.здание отопл. |  |  | 1 |  | 1 |  | plc, gprs |  | Модернизация | нет | да | да | ВРУ | Потребитель | Коммерческий | На опоре | Коммерческий
492 | Заводоуковский РЭС | ПС 110/10 кВ "Дроново" | ВЛ-10 кВ Дроново-2 | Дроново | ТП №133 | Администрация Заводоуковского городского округа, Админ. Здание |  | 1 | 0 |  |  |  | plc, gprs |  | Модернизация | нет | да | да | ВРУ | Потребитель | Коммерческий | На опоре | Коммерческий
493 | Заводоуковский РЭС | ПС 110/10 кВ "Дроново" | ВЛ-10 кВ Дроново-2 | Дроново | ТП №133 | ОАО "Ростелеком" , |  |  | 1 |  | 1 |  | plc, gprs |  | Модернизация | нет | да | да | ВРУ | Потребитель | Коммерческий | На опоре | Коммерческий
494 | Заводоуковский РЭС | ПС 110/10 кВ "Дроново" | ВЛ-10 кВ Дроново-2 | Дроново | ТП №133 | ГЛПУ ТО "Областная больница №12" (г.Заводоуковск), ФАП освещ. |  | 1 | 0 |  |  |  | plc, gprs |  | Модернизация | нет | да | да | ВРУ | Потребитель | Коммерческий | На опоре | Коммерческий
495 | Заводоуковский РЭС | ПС 110/10 кВ "Дроново" | ВЛ-10 кВ Дроново-2 | Дроново | ТП №133 | ООО "Вектор", Водобашня | уст |  | 1 |  | 1 |  | plc, gprs |  | Модернизация | нет | да | да | ВРУ | Потребитель | Коммерческий | На опоре | Коммерческий
496 | Заводоуковский РЭС | ПС 110/10 кВ "Дроново" | ВЛ-10 кВ Дроново-2 | Дроново | ТП №133 | ООО "Вектор", Водобашня |  |  | 1 |  | 1 |  | plc, gprs |  | Модернизация | нет | да | да | ВРУ | Потребитель | Коммерческий | На опоре | Коммерческий
497 | Заводоуковский РЭС | ПС 110/10 кВ "Дроново" | ВЛ-10 кВ Дроново-2 | Дроново | ТП №133 | Автономное учреждение культуры муниципального образования Заводоуковского городского округа "Районный Центр культуры и досуга.", ДК освещение |  | 1 | 0 |  |  |  | plc, gprs |  | Модернизация | нет | да | да | ВРУ | Потребитель | Коммерческий | На опоре | Коммерческий
498 | Заводоуковский РЭС | ПС 110/10 кВ "Дроново" | ВЛ-10 кВ Дроново-2 | Дроново | ТП №133 | ООО "Вектор", Газовая Котельная (отопление ДК) | уст |  | 1 |  | 1 |  | plc, gprs |  | Модернизация | нет | да | да | ВРУ | Потребитель | Коммерческий | На опоре | Коммерческий
499 | Заводоуковский РЭС | ПС 110/10 кВ "Дроново" | ВЛ-10 кВ Дроново-2 | Дроново | ТП №133 | Заводоуковский Почтамт УФПС Тюменской обл.-филиал ФГУП "Почта России", Почта |  | 1 | 0 |  |  |  | plc, gprs |  | Модернизация | нет | да | да | ВРУ | Потребитель | Коммерческий | На опоре | Коммерческий
500 | Заводоуковский РЭС | ПС 110/10 кВ "Дроново" | ВЛ-10 кВ Дроново-2 | Дроново | ТП №195 | Механизаторов, 1 / | № 14 | 1 | 0 |  |  |  | plc, gprs |  | Модернизация | нет | да | да | жилой дом ВРУ | потребителя | Коммерческий | На опоре | Коммерческий
501 | Заводоуковский РЭС | ПС 110/10 кВ "Дроново" | ВЛ-10 кВ Дроново-2 | Дроново | ТП №195 | Механизаторов, 2 / | № 13 | 1 | 0 |  |  |  | plc, gprs |  | Модернизация | нет | да | да | жилой дом ВРУ | потребителя | Коммерческий | На опоре | Коммерческий
502 | Заводоуковский РЭС | ПС 110/10 кВ "Дроново" | ВЛ-10 кВ Дроново-2 | Дроново | ТП №195 | Механизаторов, 3 / | № 14 | 1 | 0 |  |  |  | plc, gprs |  | Модернизация | нет | да | да | жилой дом ВРУ | потребителя | Коммерческий | На опоре | Коммерческий
503 | Заводоуковский РЭС | ПС 110/10 кВ "Дроново" | ВЛ-10 кВ Дроново-2 | Дроново | ТП №195 | Механизаторов, 4 / | № 12 | 1 | 0 |  |  |  | plc, gprs |  | Модернизация | нет | да | да | жилой дом ВРУ | потребителя | Коммерческий | На опоре | Коммерческий
504 | Заводоуковский РЭС | ПС 110/10 кВ "Дроново" | ВЛ-10 кВ Дроново-2 | Дроново | ТП №195 | Механизаторов, 5 / | № 13 | 1 | 0 |  |  |  | plc, gprs |  | Модернизация | нет | да | да | жилой дом ВРУ | потребителя | Коммерческий | На опоре | Коммерческий
505 | Заводоуковский РЭС | ПС 110/10 кВ "Дроново" | ВЛ-10 кВ Дроново-2 | Дроново | ТП №195 | Механизаторов, 7 / 1 | № 11 | 1 | 0 |  |  |  | plc, gprs |  | Модернизация | нет | да | да | жилой дом ВРУ | потребителя | Коммерческий | На опоре | Коммерческий
506 | Заводоуковский РЭС | ПС 110/10 кВ "Дроново" | ВЛ-10 кВ Дроново-2 | Дроново | ТП №195 | Механизаторов, 7 / 2 | № 11 | 1 | 0 |  |  |  | plc, gprs |  | Модернизация | нет | да | да | жилой дом ВРУ | потребителя | Коммерческий | На опоре | Коммерческий
507 | Заводоуковский РЭС | ПС 110/10 кВ "Дроново" | ВЛ-10 кВ Дроново-2 | Дроново | ТП №195 | Механизаторов, 8 / | № 11 | 1 | 0 |  |  |  | plc, gprs |  | Модернизация | нет | да | да | жилой дом ВРУ | потребителя | Коммерческий | На опоре | Коммерческий
508 | Заводоуковский РЭС | ПС 110/10 кВ "Дроново" | ВЛ-10 кВ Дроново-2 | Дроново | ТП №195 | Механизаторов, 9 / 1 | № 10 | 1 | 0 |  |  |  | plc, gprs |  | Модернизация | нет | да | да | жилой дом ВРУ | потребителя | Коммерческий | На опоре | Коммерческий
509 | Заводоуковский РЭС | ПС 110/10 кВ "Дроново" | ВЛ-10 кВ Дроново-2 | Дроново | ТП №195 | Механизаторов, 9 / 2 | № 10 | 1 | 0 |  |  |  | plc, gprs |  | Модернизация | нет | да | да | жилой дом ВРУ | потребителя | Коммерческий | На опоре | Коммерческий
510 | Заводоуковский РЭС | ПС 110/10 кВ "Дроново" | ВЛ-10 кВ Дроново-2 | Дроново | ТП №195 | Механизаторов, 10 / | № 10 | 1 | 0 |  |  |  | plc, gprs |  | Модернизация | нет | да | да | жилой дом ВРУ | потребителя | Коммерческий | На опоре | Коммерческий
511 | Заводоуковский РЭС | ПС 110/10 кВ "Дроново" | ВЛ-10 кВ Дроново-2 | Дроново | ТП №195 | Механизаторов, 11 / 2 | № 9 | 1 | 0 |  |  |  | plc, gprs |  | Модернизация | нет | да | да | жилой дом ВРУ | потребителя | Коммерческий | На опоре | Коммерческий
512 | Заводоуковский РЭС | ПС 110/10 кВ "Дроново" | ВЛ-10 кВ Дроново-2 | Дроново | ТП №195 | Механизаторов, 11 / 1 | № 9 | 1 | 0 |  |  |  | plc, gprs |  | Модернизация | нет | да | да | жилой дом ВРУ | потребителя | Коммерческий | На опоре | Коммерческий
513 | Заводоуковский РЭС | ПС 110/10 кВ "Дроново" | ВЛ-10 кВ Дроново-2 | Дроново | ТП №195 | Механизаторов, 12 / 2 | № 9 | 1 | 0 |  |  |  | plc, gprs |  | Модернизация | нет | да | да | жилой дом ВРУ | потребителя | Коммерческий | На опоре | Коммерческий
514 | Заводоуковский РЭС | ПС 110/10 кВ "Дроново" | ВЛ-10 кВ Дроново-2 | Дроново | ТП №195 | Механизаторов, 12 / 1 | № 9 | 1 | 0 |  |  |  | plc, gprs |  | Модернизация | нет | да | да | жилой дом ВРУ | потребителя | Коммерческий | На опоре | Коммерческий
515 | Заводоуковский РЭС | ПС 110/10 кВ "Дроново" | ВЛ-10 кВ Дроново-2 | Дроново | ТП №195 | Механизаторов, 13 / 1 | № 8 | 1 | 0 |  |  |  | plc, gprs |  | Модернизация | нет | да | да | жилой дом ВРУ | потребителя | Коммерческий | На опоре | Коммерческий
516 | Заводоуковский РЭС | ПС 110/10 кВ "Дроново" | ВЛ-10 кВ Дроново-2 | Дроново | ТП №195 | Механизаторов, 13 / 2 | № 8 | 1 | 0 |  |  |  | plc, gprs |  | Модернизация | нет | да | да | жилой дом ВРУ | потребителя | Коммерческий | На опоре | Коммерческий
517 | Заводоуковский РЭС | ПС 110/10 кВ "Дроново" | ВЛ-10 кВ Дроново-2 | Дроново | ТП №195 | Механизаторов, 14 / 1 | № 8 | 1 | 0 |  |  |  | plc, gprs |  | Модернизация | нет | да | да | жилой дом ВРУ | потребителя | Коммерческий | На опоре | Коммерческий
518 | Заводоуковский РЭС | ПС 110/10 кВ "Дроново" | ВЛ-10 кВ Дроново-2 | Дроново | ТП №195 | Механизаторов, 14 / 2 | № 8 | 1 | 0 |  |  |  | plc, gprs |  | Модернизация | нет | да | да | жилой дом ВРУ | потребителя | Коммерческий | На опоре | Коммерческий
519 | Заводоуковский РЭС | ПС 110/10 кВ "Дроново" | ВЛ-10 кВ Дроново-2 | Дроново | ТП №195 | Механизаторов, 15 / 1 | № 7 | 1 | 0 |  |  |  | plc, gprs |  | Модернизация | нет | да | да | жилой дом ВРУ | потребителя | Коммерческий | На опоре | Коммерческий
520 | Заводоуковский РЭС | ПС 110/10 кВ "Дроново" | ВЛ-10 кВ Дроново-2 | Дроново | ТП №195 | Механизаторов, 15 / 2 | № 7 | 1 | 0 |  |  |  | plc, gprs |  | Модернизация | нет | да | да | жилой дом ВРУ | потребителя | Коммерческий | На опоре | Коммерческий
521 | Заводоуковский РЭС | ПС 110/10 кВ "Дроново" | ВЛ-10 кВ Дроново-2 | Дроново | ТП №195 | Механизаторов, 16 / 1 | № 7 | 1 | 0 |  |  |  | plc, gprs |  | Модернизация | нет | да | да | жилой дом ВРУ | потребителя | Коммерческий | На опоре | Коммерческий
522 | Заводоуковский РЭС | ПС 110/10 кВ "Дроново" | ВЛ-10 кВ Дроново-2 | Дроново | ТП №195 | Механизаторов, 16 / 2 | № 7 | 1 | 0 |  |  |  | plc, gprs |  | Модернизация | нет | да | да | жилой дом ВРУ | потребителя | Коммерческий | На опоре | Коммерческий
523 | Заводоуковский РЭС | ПС 110/10 кВ "Дроново" | ВЛ-10 кВ Дроново-2 | Дроново | ТП №195 | Механизаторов, 16 / 2 | № 6 |  | 1 |  | 1 |  | plc, gprs |  | Модернизация | нет | да | да | жилой дом ВРУ | потребителя | Коммерческий | На опоре | Коммерческий
524 | Заводоуковский РЭС | ПС 110/10 кВ "Дроново" | ВЛ-10 кВ Дроново-2 | Дроново | ТП №195 | Механизаторов, 17 / 2 | № 5 | 1 | 0 |  |  |  | plc, gprs |  | Модернизация | нет | да | да | жилой дом ВРУ | потребителя | Коммерческий | На опоре | Коммерческий
525 | Заводоуковский РЭС | ПС 110/10 кВ "Дроново" | ВЛ-10 кВ Дроново-2 | Дроново | ТП №195 | Механизаторов, 17 / 1 | № 5 | 1 | 0 |  |  |  | plc, gprs |  | Модернизация | нет | да | да | жилой дом ВРУ | потребителя | Коммерческий | На опоре | Коммерческий
526 | Заводоуковский РЭС | ПС 110/10 кВ "Дроново" | ВЛ-10 кВ Дроново-2 | Дроново | ТП №195 | Механизаторов, 17 / 3 | № 5 | 1 | 0 |  |  |  | plc, gprs |  | Модернизация | нет | да | да | жилой дом ВРУ | потребителя | Коммерческий | На опоре | Коммерческий
527 | Заводоуковский РЭС | ПС 110/10 кВ "Дроново" | ВЛ-10 кВ Дроново-2 | Дроново | ТП №195 | Механизаторов, 18 / 1 | № 5 | 1 | 0 |  |  |  | plc, gprs |  | Модернизация | нет | да | да | жилой дом ВРУ | потребителя | Коммерческий | На опоре | Коммерческий
528 | Заводоуковский РЭС | ПС 110/10 кВ "Дроново" | ВЛ-10 кВ Дроново-2 | Дроново | ТП №195 | Механизаторов, 18 / 2 | № 5 | 1 | 0 |  |  |  | plc, gprs |  | Модернизация | нет | да | да | жилой дом ВРУ | потребителя | Коммерческий | На опоре | Коммерческий
529 | Заводоуковский РЭС | ПС 110/10 кВ "Дроново" | ВЛ-10 кВ Дроново-2 | Дроново | ТП №195 | Механизаторов, 18 / 3 | № 5 | 1 | 0 |  |  |  | plc, gprs |  | Модернизация | нет | да | да | жилой дом ВРУ | потребителя | Коммерческий | На опоре | Коммерческий
530 | Заводоуковский РЭС | ПС 110/10 кВ "Дроново" | ВЛ-10 кВ Дроново-2 | Дроново | ТП №195 | Механизаторов, 19 / 2 | № 5 | 1 | 0 |  |  |  | plc, gprs |  | Модернизация | нет | да | да | жилой дом ВРУ | потребителя | Коммерческий | На опоре | Коммерческий
531 | Заводоуковский РЭС | ПС 110/10 кВ "Дроново" | ВЛ-10 кВ Дроново-2 | Дроново | ТП №195 | Механизаторов, 19 / 1 | № 4 | 1 | 0 |  |  |  | plc, gprs |  | Модернизация | нет | да | да | жилой дом ВРУ | потребителя | Коммерческий | На опоре | Коммерческий
532 | Заводоуковский РЭС | ПС 110/10 кВ "Дроново" | ВЛ-10 кВ Дроново-2 | Дроново | ТП №195 | Механизаторов, 20 / 1 | № 4 | 1 | 0 |  |  |  | plc, gprs |  | Модернизация | нет | да | да | жилой дом ВРУ | потребителя | Коммерческий | На опоре | Коммерческий
533 | Заводоуковский РЭС | ПС 110/10 кВ "Дроново" | ВЛ-10 кВ Дроново-2 | Дроново | ТП №195 | Механизаторов, 20 / 2 | № 4 | 1 | 0 |  |  |  | plc, gprs |  | Модернизация | нет | да | да | жилой дом ВРУ | потребителя | Коммерческий | На опоре | Коммерческий
534 | Заводоуковский РЭС | ПС 110/10 кВ "Дроново" | ВЛ-10 кВ Дроново-2 | Дроново | ТП №195 | Механизаторов, 21 / 2 | № 3 | 1 | 0 |  |  |  | plc, gprs |  | Модернизация | нет | да | да | жилой дом ВРУ | потребителя | Коммерческий | На опоре | Коммерческий
535 | Заводоуковский РЭС | ПС 110/10 кВ "Дроново" | ВЛ-10 кВ Дроново-2 | Дроново | ТП №195 | Механизаторов, 21 / 1 | № 3 | 1 | 0 |  |  |  | plc, gprs |  | Модернизация | нет | да | да | жилой дом ВРУ | потребителя | Коммерческий | На опоре | Коммерческий
536 | Заводоуковский РЭС | ПС 110/10 кВ "Дроново" | ВЛ-10 кВ Дроново-2 | Дроново | ТП №195 | Механизаторов, 22 / | № 3 | 1 | 0 |  |  |  | plc, gprs |  | Модернизация | нет | да | да | жилой дом ВРУ | потребителя | Коммерческий | На опоре | Коммерческий
537 | Заводоуковский РЭС | ПС 110/10 кВ "Дроново" | ВЛ-10 кВ Дроново-2 | Дроново | ТП №195 | Механизаторов, 23 / | № 2 | 1 | 0 |  |  |  | plc, gprs |  | Модернизация | нет | да | да | жилой дом ВРУ | потребителя | Коммерческий | На опоре | Коммерческий
538 | Заводоуковский РЭС | ПС 110/10 кВ "Дроново" | ВЛ-10 кВ Дроново-2 | Дроново | ТП №195 | Механизаторов, 24 / 1 | № 2 | 1 | 0 |  |  |  | plc, gprs |  | Модернизация | нет | да | да | жилой дом ВРУ | потребителя | Коммерческий | На опоре | Коммерческий
539 | Заводоуковский РЭС | ПС 110/10 кВ "Дроново" | ВЛ-10 кВ Дроново-2 | Дроново | ТП №195 | Механизаторов, 24 / 2 | № 2 | 1 | 0 |  |  |  | plc, gprs |  | Модернизация | нет | да | да | жилой дом ВРУ | потребителя | Коммерческий | На опоре | Коммерческий
540 | Заводоуковский РЭС | ПС 110/10 кВ "Дроново" | ВЛ-10 кВ Дроново-2 | Дроново | ТП №195 | Животноводческо-Заготовительный сельскохозяйственный потребительский кооператив"Центр", Вагон ул. Механизаторов №15/1 |  | 1 | 0 |  |  |  | plc, gprs |  | Модернизация | нет | да | да | ВРУ | Потребитель | Коммерческий | На опоре | Коммерческий
541 | Заводоуковский РЭС | ПС 110/10 кВ "Дроново" | ВЛ-10 кВ Дроново-2 | Дроново | ТП №215 | Мира, 1 / |  | 1 | 0 |  |  |  | plc, gprs |  | Модернизация | нет | да | да | жилой дом ВРУ | потребителя | Коммерческий | На опоре | Коммерческий
542 | Заводоуковский РЭС | ПС 110/10 кВ "Дроново" | ВЛ-10 кВ Дроново-2 | Дроново | ТП №215 | Мира, 2 / |  | 1 | 0 |  |  |  | plc, gprs |  | Модернизация | нет | да | да | жилой дом ВРУ | потребителя | Коммерческий | На опоре | Коммерческий
543 | Заводоуковский РЭС | ПС 110/10 кВ "Дроново" | ВЛ-10 кВ Дроново-2 | Дроново | ТП №215 | Мира, 3 / |  | 1 | 0 |  |  |  | plc, gprs |  | Модернизация | нет | да | да | жилой дом ВРУ | потребителя | Коммерческий | На опоре | Коммерческий
544 | Заводоуковский РЭС | ПС 110/10 кВ "Дроново" | ВЛ-10 кВ Дроново-2 | Дроново | ТП №215 | Мира, 4 / |  | 1 | 0 |  |  |  | plc, gprs |  | Модернизация | нет | да | да | жилой дом ВРУ | потребителя | Коммерческий | На опоре | Коммерческий
545 | Заводоуковский РЭС | ПС 110/10 кВ "Дроново" | ВЛ-10 кВ Дроново-2 | Дроново | ТП №215 | Мира, 5 / |  | 1 | 0 |  |  |  | plc, gprs |  | Модернизация | нет | да | да | жилой дом ВРУ | потребителя | Коммерческий | На опоре | Коммерческий
546 | Заводоуковский РЭС | ПС 110/10 кВ "Дроново" | ВЛ-10 кВ Дроново-2 | Дроново | ТП №215 | Мира, 6 / |  | 1 | 0 |  |  |  | plc, gprs |  | Модернизация | нет | да | да | жилой дом ВРУ | потребителя | Коммерческий | На опоре | Коммерческий
547 | Заводоуковский РЭС | ПС 110/10 кВ "Дроново" | ВЛ-10 кВ Дроново-2 | Дроново | ТП №215 | Мира, 7 / |  |  | 1 |  | 1 |  | plc, gprs |  | Модернизация | нет | да | да | жилой дом ВРУ | потребителя | Коммерческий | На опоре | Коммерческий
548 | Заводоуковский РЭС | ПС 110/10 кВ "Дроново" | ВЛ-10 кВ Дроново-2 | Дроново | ТП №215 | Мира, 8 / |  | 1 | 0 |  |  |  | plc, gprs |  | Модернизация | нет | да | да | жилой дом ВРУ | потребителя | Коммерческий | На опоре | Коммерческий
549 | Заводоуковский РЭС | ПС 110/10 кВ "Дроново" | ВЛ-10 кВ Дроново-2 | Дроново | ТП №215 | Мира, 9 / |  | 1 | 0 |  |  |  | plc, gprs |  | Модернизация | нет | да | да | жилой дом ВРУ | потребителя | Коммерческий | На опоре | Коммерческий
550 | Заводоуковский РЭС | ПС 110/10 кВ "Дроново" | ВЛ-10 кВ Дроново-2 | Дроново | ТП №215 | Мира, 10 / |  | 1 | 0 |  |  |  | plc, gprs |  | Модернизация | нет | да | да | жилой дом ВРУ | потребителя | Коммерческий | На опоре | Коммерческий
551 | Заводоуковский РЭС | ПС 110/10 кВ "Дроново" | ВЛ-10 кВ Дроново-2 | Дроново | ТП №215 | Мира, 11 / |  | 1 | 0 |  |  |  | plc, gprs |  | Модернизация | нет | да | да | жилой дом ВРУ | потребителя | Коммерческий | На опоре | Коммерческий
552 | Заводоуковский РЭС | ПС 110/10 кВ "Дроново" | ВЛ-10 кВ Дроново-2 | Дроново | ТП №215 | Мира, 12 / |  | 1 | 0 |  |  |  | plc, gprs |  | Модернизация | нет | да | да | жилой дом ВРУ | потребителя | Коммерческий | На опоре | Коммерческий
553 | Заводоуковский РЭС | ПС 110/10 кВ "Дроново" | ВЛ-10 кВ Дроново-2 | Дроново | ТП №215 | Мира, 13 / |  |  | 1 |  | 1 |  | plc, gprs |  | Модернизация | нет | да | да | жилой дом ВРУ | потребителя | Коммерческий | На опоре | Коммерческий
554 | Заводоуковский РЭС | ПС 110/10 кВ "Дроново" | ВЛ-10 кВ Дроново-2 | Дроново | ТП №215 | Мира, 14 / |  |  | 1 |  | 1 |  | plc, gprs |  | Модернизация | нет | да | да | жилой дом ВРУ | потребителя | Коммерческий | На опоре | Коммерческий
555 | Заводоуковский РЭС | ПС 110/10 кВ "Дроново" | ВЛ-10 кВ Дроново-2 | Дроново | ТП №215 | Мира, 16 / |  |  | 1 |  | 1 |  | plc, gprs |  | Модернизация | нет | да | да | жилой дом ВРУ | потребителя | Коммерческий | На опоре | Коммерческий
556 | Заводоуковский РЭС | ПС 110/10 кВ "Дроново" | ВЛ-10 кВ Дроново-2 | Дроново | ТП №215 | Мира, 16 / |  | 1 | 0 |  |  |  | plc, gprs |  | Модернизация | нет | да | да | жилой дом ВРУ | потребителя | Коммерческий | На опоре | Коммерческий
557 | Заводоуковский РЭС | ПС 110/10 кВ "Дроново" | ВЛ-10 кВ Дроново-2 | Дроново | ТП №215 | Новая, 1 / 1 |  | 1 | 0 |  |  |  | plc, gprs |  | Модернизация | нет | да | да | жилой дом ВРУ | потребителя | Коммерческий | На опоре | Коммерческий
558 | Заводоуковский РЭС | ПС 110/10 кВ "Дроново" | ВЛ-10 кВ Дроново-2 | Дроново | ТП №215 | Новая, 1 / 2 |  | 1 | 0 |  |  |  | plc, gprs |  | Модернизация | нет | да | да | жилой дом ВРУ | потребителя | Коммерческий | На опоре | Коммерческий
559 | Заводоуковский РЭС | ПС 110/10 кВ "Дроново" | ВЛ-10 кВ Дроново-2 | Дроново | ТП №215 | Новая, 2 / 2 |  | 1 | 0 |  |  |  | plc, gprs |  | Модернизация | нет | да | да | жилой дом ВРУ | потребителя | Коммерческий | На опоре | Коммерческий
560 | Заводоуковский РЭС | ПС 110/10 кВ "Дроново" | ВЛ-10 кВ Дроново-2 | Дроново | ТП №215 | Новая, 2 / 1 |  | 1 | 0 |  |  |  | plc, gprs |  | Модернизация | нет | да | да | жилой дом ВРУ | потребителя | Коммерческий | На опоре | Коммерческий
561 | Заводоуковский РЭС | ПС 110/10 кВ "Дроново" | ВЛ-10 кВ Дроново-2 | Дроново | ТП №215 | Новая, 3 / 1 |  | 1 | 0 |  |  |  | plc, gprs |  | Модернизация | нет | да | да | жилой дом ВРУ | потребителя | Коммерческий | На опоре | Коммерческий
562 | Заводоуковский РЭС | ПС 110/10 кВ "Дроново" | ВЛ-10 кВ Дроново-2 | Дроново | ТП №215 | Новая, 3 / 2 |  | 1 | 0 |  |  |  | plc, gprs |  | Модернизация | нет | да | да | жилой дом ВРУ | потребителя | Коммерческий | На опоре | Коммерческий
563 | Заводоуковский РЭС | ПС 110/10 кВ "Дроново" | ВЛ-10 кВ Дроново-2 | Дроново | ТП №215 | Новая, 4 / 1 |  | 1 | 0 |  |  |  | plc, gprs |  | Модернизация | нет | да | да | жилой дом ВРУ | потребителя | Коммерческий | На опоре | Коммерческий
564 | Заводоуковский РЭС | ПС 110/10 кВ "Дроново" | ВЛ-10 кВ Дроново-2 | Дроново | ТП №215 | Новая, 4 / 2 |  | 1 | 0 |  |  |  | plc, gprs |  | Модернизация | нет | да | да | жилой дом ВРУ | потребителя | Коммерческий | На опоре | Коммерческий
565 | Заводоуковский РЭС | ПС 110/10 кВ "Дроново" | ВЛ-10 кВ Дроново-2 | Дроново | ТП №215 | Новая, 5 / 1 |  | 1 | 0 |  |  |  | plc, gprs |  | Модернизация | нет | да | да | жилой дом ВРУ | потребителя | Коммерческий | На опоре | Коммерческий
566 | Заводоуковский РЭС | ПС 110/10 кВ "Дроново" | ВЛ-10 кВ Дроново-2 | Дроново | ТП №215 | Новая, 5 / 2 |  | 1 | 0 |  |  |  | plc, gprs |  | Модернизация | нет | да | да | жилой дом ВРУ | потребителя | Коммерческий | На опоре | Коммерческий
567 | Заводоуковский РЭС | ПС 110/10 кВ "Дроново" | ВЛ-10 кВ Дроново-2 | Дроново | ТП №215 | Новая, 6 / 2 |  | 1 | 0 |  |  |  | plc, gprs |  | Модернизация | нет | да | да | жилой дом ВРУ | потребителя | Коммерческий | На опоре | Коммерческий
568 | Заводоуковский РЭС | ПС 110/10 кВ "Дроново" | ВЛ-10 кВ Дроново-2 | Дроново | ТП №215 | Новая, 6 / 1 |  | 1 | 0 |  |  |  | plc, gprs |  | Модернизация | нет | да | да | жилой дом ВРУ | потребителя | Коммерческий | На опоре | Коммерческий
569 | Заводоуковский РЭС | ПС 110/10 кВ "Дроново" | ВЛ-10 кВ Дроново-2 | Дроново | ТП №215 | Новая, 7 / 1 |  | 1 | 0 |  |  |  | plc, gprs |  | Модернизация | нет | да | да | жилой дом ВРУ | потребителя | Коммерческий | На опоре | Коммерческий
570 | Заводоуковский РЭС | ПС 110/10 кВ "Дроново" | ВЛ-10 кВ Дроново-2 | Дроново | ТП №215 | Новая, 7 / 2 |  |  | 1 |  | 1 |  | plc, gprs |  | Модернизация | нет | да | да | жилой дом ВРУ | потребителя | Коммерческий | На опоре | Коммерческий
571 | Заводоуковский РЭС | ПС 110/10 кВ "Дроново" | ВЛ-10 кВ Дроново-2 | Дроново | ТП №215 | Новая, 7 / 2 |  | 1 | 0 |  |  |  | plc, gprs |  | Модернизация | нет | да | да | жилой дом ВРУ | потребителя | Коммерческий | На опоре | Коммерческий
572 | Заводоуковский РЭС | ПС 110/10 кВ "Дроново" | ВЛ-10 кВ Дроново-2 | Дроново | ТП №215 | Новая, 8 / 2 |  | 1 | 0 |  |  |  | plc, gprs |  | Модернизация | нет | да | да | жилой дом ВРУ | потребителя | Коммерческий | На опоре | Коммерческий
573 | Заводоуковский РЭС | ПС 110/10 кВ "Дроново" | ВЛ-10 кВ Дроново-2 | Дроново | ТП №215 | Новая, 8 / 1 |  | 1 | 0 |  |  |  | plc, gprs |  | Модернизация | нет | да | да | жилой дом ВРУ | потребителя | Коммерческий | На опоре | Коммерческий
574 | Заводоуковский РЭС | ПС 110/10 кВ "Дроново" | ВЛ-10 кВ Дроново-2 | Дроново | ТП №215 | Новая, 9 / |  | 1 | 0 |  |  |  | plc, gprs |  | Модернизация | нет | да | да | жилой дом ВРУ | потребителя | Коммерческий | На опоре | Коммерческий
575 | Заводоуковский РЭС | ПС 110/10 кВ "Дроново" | ВЛ-10 кВ Дроново-2 | Дроново | ТП №215 | Новая, 10 / |  |  | 1 |  | 1 |  | plc, gprs |  | Модернизация | нет | да | да | жилой дом ВРУ | потребителя | Коммерческий | На опоре | Коммерческий
576 | Заводоуковский РЭС | ПС 110/10 кВ "Дроново" | ВЛ-10 кВ Дроново-2 | Дроново | ТП №215 | Новая, 11 / |  | 1 | 0 |  |  |  | plc, gprs |  | Модернизация | нет | да | да | жилой дом ВРУ | потребителя | Коммерческий | На опоре | Коммерческий
577 | Заводоуковский РЭС | ПС 110/10 кВ "Дроново" | ВЛ-10 кВ Дроново-2 | Дроново | ТП №215 | Новая, 12 / |  | 1 | 0 |  |  |  | plc, gprs |  | Модернизация | нет | да | да | жилой дом ВРУ | потребителя | Коммерческий | На опоре | Коммерческий
578 | Заводоуковский РЭС | ПС 110/10 кВ "Дроново" | ВЛ-10 кВ Дроново-2 | Дроново | ТП №215 | Новая, 13 / |  | 1 | 0 |  |  |  | plc, gprs |  | Модернизация | нет | да | да | жилой дом ВРУ | потребителя | Коммерческий | На опоре | Коммерческий
579 | Заводоуковский РЭС | ПС 110/10 кВ "Дроново" | ВЛ-10 кВ Дроново-2 | Дроново | ТП №215 | Новая, 14 / |  | 1 | 0 |  |  |  | plc, gprs |  | Модернизация | нет | да | да | жилой дом ВРУ | потребителя | Коммерческий | На опоре | Коммерческий
580 | Заводоуковский РЭС | ПС 110/10 кВ "Дроново" | ВЛ-10 кВ Дроново-2 | Дроново | ТП №215 | Новая, 16 / |  |  | 1 |  | 1 |  | plc, gprs |  | Модернизация | нет | да | да | жилой дом ВРУ | потребителя | Коммерческий | На опоре | Коммерческий
581 | Заводоуковский РЭС | ПС 110/10 кВ "Дроново" | ВЛ-10 кВ Дроново-2 | Дроново | ТП №215 | Лесная-(Подстанция), 1 / 1 |  | 1 | 0 |  |  |  | plc, gprs |  | Модернизация | нет | да | да | жилой дом ВРУ | потребителя | Коммерческий | На опоре | Коммерческий
582 | Заводоуковский РЭС | ПС 110/10 кВ "Дроново" | ВЛ-10 кВ Дроново-2 | Дроново | ТП №215 | Лесная-(Подстанция), 1 / 2 |  |  | 1 |  | 1 |  | plc, gprs |  | Модернизация | нет | да | да | жилой дом ВРУ | потребителя | Коммерческий | На опоре | Коммерческий
583 | Заводоуковский РЭС | ПС 110/10 кВ "Дроново" | ВЛ-10 кВ Дроново-2 | Дроново | ТП №215 | Лесная-(Подстанция), 1 / 2 |  | 1 | 0 |  |  |  | plc, gprs |  | Модернизация | нет | да | да | жилой дом ВРУ | потребителя | Коммерческий | На опоре | Коммерческий
584 | Заводоуковский РЭС | ПС 110/10 кВ "Дроново" | ВЛ-10 кВ Дроново-2 | Дроново | ТП №133 | Межрайонный ОВД "Заводоуковский", пункт милиции |  | 1 | 0 |  |  |  | plc, gprs |  | Модернизация | нет | да | да | ВРУ | Потребитель | Коммерческий | На опоре | Коммерческий
7 | Заводоуковский РЭС | ПС 110/10 кВ "Дроново" |  | Дроново |  |  |  | 168 | 36 | 1 | 35 | 3 | plc, gprs
585 | Заводоуковский РЭС | ПС 110/10 кВ "Колесниково" | ВЛ-10 кВКомплекс-2 | Колесниково | ТП №148 | Первомайская, 4 / |  | 1 | 0 |  |  |  | plc, gprs |  | Модернизация | нет | да | да | жилой дом ВРУ | потребителя | Коммерческий | На опоре | Коммерческий
586 | Заводоуковский РЭС | ПС 110/10 кВ "Колесниково" | ВЛ-10 кВКомплекс-2 | Колесниково | ТП №148 | Первомайская, 5 / |  |  | 1 |  | 1 |  | plc, gprs |  | Модернизация | нет | да | да | жилой дом ВРУ | потребителя | Коммерческий | На опоре | Коммерческий
587 | Заводоуковский РЭС | ПС 110/10 кВ "Колесниково" | ВЛ-10 кВКомплекс-2 | Колесниково | ТП №148 | МОУ "Колесниковская средняя общеобразовательная школа", гараж | нов.учет | 1 | 0 |  |  |  | plc, gprs |  | Модернизация | нет | да | да | ВРУ | Потребитель | Коммерческий | На опоре | Коммерческий
588 | Заводоуковский РЭС | ПС 110/10 кВ "Колесниково" | ВЛ-10 кВКомплекс-2 | Колесниково | ТП №148 | МОУ "Колесниковская средняя общеобразовательная школа", насос (канализация) | нов.учет |  | 1 |  | 1 |  | plc, gprs |  | Модернизация | нет | да | да | ВРУ | Потребитель | Коммерческий | На опоре | Коммерческий
589 | Заводоуковский РЭС | ПС 110/10 кВ "Колесниково" | ВЛ-10 кВКомплекс-2 | Колесниково | ТП №148 | МОУ "Колесниковская средняя общеобразовательная школа", Школа |  |  | 1 |  | 1 |  | plc, gprs |  | Модернизация | нет | да | да | ВРУ | Потребитель | Коммерческий | На опоре | Коммерческий
590 | Заводоуковский РЭС | ПС 110/10 кВ "Колесниково" | ВЛ-10 кВКомплекс-2 | Колесниково | ТП №148 | МОУ "Колесниковская средняя общеобразовательная школа", Д/сад |  |  | 1 |  | 1 |  | plc, gprs |  | Модернизация | нет | да | да | ВРУ | Потребитель | Коммерческий | На опоре | Коммерческий
591 | Заводоуковский РЭС | ПС 110/10 кВ "Колесниково" | ВЛ-10 кВКомплекс-2 | Колесниково | ТП №148 | Сбербанк России Заводоуковское ОСБ РФ № 7917, Сберкасса |  | 1 | 0 |  |  |  | plc, gprs |  | Модернизация | нет | да | да | ВРУ | Потребитель | Коммерческий | На опоре | Коммерческий
592 | Заводоуковский РЭС | ПС 110/10 кВ "Колесниково" | ВЛ-10 кВКомплекс-2 | Колесниково | ТП №148 | Межрайонный ОВД "Заводоуковский", пункт милиции |  | 1 | 0 |  |  |  | plc, gprs |  | Модернизация | нет | да | да | ВРУ | Потребитель | Коммерческий | На опоре | Коммерческий
593 | Заводоуковский РЭС | ПС 110/10 кВ "Колесниково" | ВЛ-10 кВКомплекс-2 | Колесниково | ТП №148 | ООО "Возрождение ", Контора переплата |  |  | 1 |  | 1 |  | plc, gprs |  | Модернизация | нет | да | да | ВРУ | Потребитель | Коммерческий | На опоре | Коммерческий
8 | Заводоуковский РЭС | ПС 110/10 кВ "Колесниково" |  | Колесниково |  |  |  | 4 | 5 | 0 | 5 | 0 | plc, gprs
594 | Заводоуковский РЭС | ПС 110/10 кВ "Н-Заимка" | ВЛ-10 кВ Южный | Новозаимская | ТП №202 | Береговая, 1 / | № 8 | 1 | 0 |  |  |  | plc, gprs |  | Модернизация | нет | да | да | жилой дом ВРУ | потребителя | Коммерческий | На опоре | Коммерческий
595 | Заводоуковский РЭС | ПС 110/10 кВ "Н-Заимка" | ВЛ-10 кВ Южный | Новозаимская | ТП №202 | Береговая, 2 / | № 9 | 1 | 0 |  |  |  | plc, gprs |  | Модернизация | нет | да | да | жилой дом ВРУ | потребителя | Коммерческий | На опоре | Коммерческий
596 | Заводоуковский РЭС | ПС 110/10 кВ "Н-Заимка" | ВЛ-10 кВ Южный | Новозаимская | ТП №19 | Декабристов, 1 / 2 | б/н | 1 | 0 |  |  |  | plc, gprs |  | Модернизация | нет | да | да | жилой дом ВРУ | потребителя | Коммерческий | На опоре | Коммерческий
597 | Заводоуковский РЭС | ПС 110/10 кВ "Н-Заимка" | ВЛ-10 кВ Южный | Новозаимская | ТП №19 | Первомайская, 1 / 2 | б/н | 1 | 0 |  |  |  | plc, gprs |  | Модернизация | нет | да | да | жилой дом ВРУ | потребителя | Коммерческий | На опоре | Коммерческий
598 | Заводоуковский РЭС | ПС 110/10 кВ "Н-Заимка" | ВЛ-10 кВ Южный | Новозаимская | ТП №19 | Первомайская, 1 / 1 | б/н | 1 | 0 |  |  |  | plc, gprs |  | Модернизация | нет | да | да | жилой дом ВРУ | потребителя | Коммерческий | На опоре | Коммерческий
599 | Заводоуковский РЭС | ПС 110/10 кВ "Н-Заимка" | ВЛ-10 кВ Южный | Новозаимская | ТП №19 | Первомайская, 2 / | б/н | 1 | 0 |  |  |  | plc, gprs |  | Модернизация | нет | да | да | жилой дом ВРУ | потребителя | Коммерческий | На опоре | Коммерческий
600 | Заводоуковский РЭС | ПС 110/10 кВ "Н-Заимка" | ВЛ-10 кВ Южный | Новозаимская | ТП №19 | Пионерская, 1 / 1 | б/н | 1 | 0 |  |  |  | plc, gprs |  | Модернизация | нет | да | да | жилой дом ВРУ | потребителя | Коммерческий | На опоре | Коммерческий
601 | Заводоуковский РЭС | ПС 110/10 кВ "Н-Заимка" | ВЛ-10 кВ Южный | Новозаимская | ТП №19 | Пионерская, 2 / 2 | б/н | 1 | 0 |  |  |  | plc, gprs |  | Модернизация | нет | да | да | жилой дом ВРУ | потребителя | Коммерческий | На опоре | Коммерческий
602 | Заводоуковский РЭС | ПС 110/10 кВ "Н-Заимка" | ВЛ-10 кВ Южный | Новозаимская | ТП №19 | Пионерская, 2 / 1 | б/н | 1 | 0 |  |  |  | plc, gprs |  | Модернизация | нет | да | да | жилой дом ВРУ | потребителя | Коммерческий | На опоре | Коммерческий
603 | Заводоуковский РЭС | ПС 110/10 кВ "Н-Заимка" | ВЛ-10 кВ Южный | Новозаимская | ТП №19 | Пионерская, 4 / 1 | б/н | 1 | 0 |  |  |  | plc, gprs |  | Модернизация | нет | да | да | жилой дом ВРУ | потребителя | Коммерческий | На опоре | Коммерческий
604 | Заводоуковский РЭС | ПС 110/10 кВ "Н-Заимка" | ВЛ-10 кВ Южный | Новозаимская | ТП №19 | Пионерская, 6 / | б/н | 1 | 0 |  |  |  | plc, gprs |  | Модернизация | нет | да | да | жилой дом ВРУ | потребителя | Коммерческий | На опоре | Коммерческий
605 | Заводоуковский РЭС | ПС 110/10 кВ "Н-Заимка" | ВЛ-10 кВ Южный | Новозаимская | ТП №19 | Садовая, 1 / | б/н | 1 | 0 |  |  |  | plc, gprs |  | Модернизация | нет | да | да | жилой дом ВРУ | потребителя | Коммерческий | На опоре | Коммерческий
606 | Заводоуковский РЭС | ПС 110/10 кВ "Н-Заимка" | ВЛ-10 кВ Южный | Новозаимская | ТП №19 | Садовая, 2 / 1 | б/н | 1 | 0 |  |  |  | plc, gprs |  | Модернизация | нет | да | да | жилой дом ВРУ | потребителя | Коммерческий | На опоре | Коммерческий
607 | Заводоуковский РЭС | ПС 110/10 кВ "Н-Заимка" | ВЛ-10 кВ Южный | Новозаимская | ТП №19 | Садовая, 2 / 2 | б/н | 1 | 0 |  |  |  | plc, gprs |  | Модернизация | нет | да | да | жилой дом ВРУ | потребителя | Коммерческий | На опоре | Коммерческий
608 | Заводоуковский РЭС | ПС 110/10 кВ "Н-Заимка" | ВЛ-10 кВ Южный | Новозаимская | ТП №19 | Садовая, 4 / | б/н |  | 1 |  | 1 |  | plc, gprs |  | Модернизация | нет | да | да | жилой дом ВРУ | потребителя | Коммерческий | На опоре | Коммерческий
609 | Заводоуковский РЭС | ПС 110/10 кВ "Н-Заимка" | ВЛ-10 кВ Южный | Новозаимская | ТП №19 | Садовая, 4 / 2 | б/н | 1 | 0 |  |  |  | plc, gprs |  | Модернизация | нет | да | да | жилой дом ВРУ | потребителя | Коммерческий | На опоре | Коммерческий
610 | Заводоуковский РЭС | ПС 110/10 кВ "Н-Заимка" | ВЛ-10 кВ Южный | Новозаимская | ТП №19 | Садовая, 5 / | б/н | 1 | 0 |  |  |  | plc, gprs |  | Модернизация | нет | да | да | жилой дом ВРУ | потребителя | Коммерческий | На опоре | Коммерческий
611 | Заводоуковский РЭС | ПС 110/10 кВ "Н-Заимка" | ВЛ-10 кВ Южный | Новозаимская | ТП №19 | Садовая, 7 / | б/н | 1 | 0 |  |  |  | plc, gprs |  | Модернизация | нет | да | да | жилой дом ВРУ | потребителя | Коммерческий | На опоре | Коммерческий
612 | Заводоуковский РЭС | ПС 110/10 кВ "Н-Заимка" | ВЛ-10 кВ Южный | Новозаимская | ТП №19 | Садовая, 12 / | б/н | 1 | 0 |  |  |  | plc, gprs |  | Модернизация | нет | да | да | жилой дом ВРУ | потребителя | Коммерческий | На опоре | Коммерческий
613 | Заводоуковский РЭС | ПС 110/10 кВ "Н-Заимка" | ВЛ-10 кВ Южный | Новозаимская | ТП №19 | ЗАО "Союз", Магазин |  | 1 | 0 |  |  |  | plc, gprs |  | Модернизация | нет | да | да | ВРУ | Потребитель | Коммерческий | На опоре | Коммерческий
614 | Заводоуковский РЭС | ПС 110/10 кВ "Н-Заимка" | ВЛ-10 кВ Южный | Новозаимская | ТП №19 | ГЛПУ ТО "Областная больница №12" (г.Заводоуковск), ФАП мобильный | уст. |  | 1 |  | 1 |  | plc, gprs |  | Модернизация | нет | да | да | ВРУ | Потребитель | Коммерческий | На опоре | Коммерческий
615 | Заводоуковский РЭС | ПС 110/10 кВ "Н-Заимка" | ВЛ-10 кВ Южный | Новозаимская | ТП №19 | Автономное учреждение культуры муниципального образования Заводоуковского городского округа "Районный Центр культуры и досуга.", ДК | уст. |  | 1 |  | 1 |  | plc, gprs |  | Модернизация | нет | да | да | ВРУ | Потребитель | Коммерческий | На опоре | Коммерческий
616 | Заводоуковский РЭС | ПС 110/10 кВ "Н-Заимка" | ВЛ-10 кВ Южный | Новозаимская | ТП №19 | МУ "Единый расчетный центр", на ТП ул.Пионерская,Первомайская,Декабристов,Садовая | уст | 1 | 0 |  |  |  | plc, gprs |  | Модернизация | нет | да | да | На ТП | Потребитель | Коммерческий | На ТП | Коммерческий
617 | Заводоуковский РЭС | ПС 110/10 кВ "Н-Заимка" | ВЛ-10 кВ Южный | Новозаимская | ТП №202 | Береговая, 3 / | № 9 | 1 | 0 |  |  |  | plc, gprs |  | Модернизация | нет | да | да | жилой дом ВРУ | потребителя | Коммерческий | На опоре | Коммерческий
618 | Заводоуковский РЭС | ПС 110/10 кВ "Н-Заимка" | ВЛ-10 кВ Южный | Новозаимская | ТП №202 | Береговая, 4 / | № 13 | 1 | 0 |  |  |  | plc, gprs |  | Модернизация | нет | да | да | жилой дом ВРУ | потребителя | Коммерческий | На опоре | Коммерческий
619 | Заводоуковский РЭС | ПС 110/10 кВ "Н-Заимка" | ВЛ-10 кВ Южный | Новозаимская | ТП №202 | Береговая, 5 / |  | 1 | 0 |  |  |  | plc, gprs |  | Модернизация | нет | да | да | жилой дом ВРУ | потребителя | Коммерческий | На опоре | Коммерческий
620 | Заводоуковский РЭС | ПС 110/10 кВ "Н-Заимка" | ВЛ-10 кВ Южный | Новозаимская | ТП №202 | Береговая, 6 / 2 |  | 1 | 0 |  |  |  | plc, gprs |  | Модернизация | нет | да | да | жилой дом ВРУ | потребителя | Коммерческий | На опоре | Коммерческий
621 | Заводоуковский РЭС | ПС 110/10 кВ "Н-Заимка" | ВЛ-10 кВ Южный | Новозаимская | ТП №202 | Береговая, 7 / |  | 1 | 0 |  |  |  | plc, gprs |  | Модернизация | нет | да | да | жилой дом ВРУ | потребителя | Коммерческий | На опоре | Коммерческий
622 | Заводоуковский РЭС | ПС 110/10 кВ "Н-Заимка" | ВЛ-10 кВ Южный | Новозаимская | ТП №202 | Декабристов, 1 / 1 |  | 1 | 0 |  |  |  | plc, gprs |  | Модернизация | нет | да | да | жилой дом ВРУ | потребителя | Коммерческий | На опоре | Коммерческий
623 | Заводоуковский РЭС | ПС 110/10 кВ "Н-Заимка" | ВЛ-10 кВ Южный | Новозаимская | ТП №202 | Декабристов, 2 / 1 |  | 1 | 0 |  |  |  | plc, gprs |  | Модернизация | нет | да | да | жилой дом ВРУ | потребителя | Коммерческий | На опоре | Коммерческий
624 | Заводоуковский РЭС | ПС 110/10 кВ "Н-Заимка" | ВЛ-10 кВ Южный | Новозаимская | ТП №202 | Декабристов, 2 / 2 |  | 1 | 0 |  |  |  | plc, gprs |  | Модернизация | нет | да | да | жилой дом ВРУ | потребителя | Коммерческий | На опоре | Коммерческий
625 | Заводоуковский РЭС | ПС 110/10 кВ "Н-Заимка" | ВЛ-10 кВ Южный | Новозаимская | ТП №202 | Декабристов, 3 / 1 | № 23 | 1 | 0 |  |  |  | plc, gprs |  | Модернизация | нет | да | да | жилой дом ВРУ | потребителя | Коммерческий | На опоре | Коммерческий
626 | Заводоуковский РЭС | ПС 110/10 кВ "Н-Заимка" | ВЛ-10 кВ Южный | Новозаимская | ТП №202 | Декабристов, 3 / 2 | № 23 | 1 | 0 |  |  |  | plc, gprs |  | Модернизация | нет | да | да | жилой дом ВРУ | потребителя | Коммерческий | На опоре | Коммерческий
627 | Заводоуковский РЭС | ПС 110/10 кВ "Н-Заимка" | ВЛ-10 кВ Южный | Новозаимская | ТП №202 | Декабристов, 4 / 1 |  | 1 | 0 |  |  |  | plc, gprs |  | Модернизация | нет | да | да | жилой дом ВРУ | потребителя | Коммерческий | На опоре | Коммерческий
628 | Заводоуковский РЭС | ПС 110/10 кВ "Н-Заимка" | ВЛ-10 кВ Южный | Новозаимская | ТП №202 | Декабристов, 4 / 2 |  | 1 | 0 |  |  |  | plc, gprs |  | Модернизация | нет | да | да | жилой дом ВРУ | потребителя | Коммерческий | На опоре | Коммерческий
629 | Заводоуковский РЭС | ПС 110/10 кВ "Н-Заимка" | ВЛ-10 кВ Южный | Новозаимская | ТП №202 | Декабристов, 5 / |  | 1 | 0 |  |  |  | plc, gprs |  | Модернизация | нет | да | да | жилой дом ВРУ | потребителя | Коммерческий | На опоре | Коммерческий
630 | Заводоуковский РЭС | ПС 110/10 кВ "Н-Заимка" | ВЛ-10 кВ Южный | Новозаимская | ТП №202 | Декабристов, 6 / 1 |  | 1 | 0 |  |  |  | plc, gprs |  | Модернизация | нет | да | да | жилой дом ВРУ | потребителя | Коммерческий | На опоре | Коммерческий
631 | Заводоуковский РЭС | ПС 110/10 кВ "Н-Заимка" | ВЛ-10 кВ Южный | Новозаимская | ТП №202 | Декабристов, 6 / 2 |  | 1 | 0 |  |  |  | plc, gprs |  | Модернизация | нет | да | да | жилой дом ВРУ | потребителя | Коммерческий | На опоре | Коммерческий
632 | Заводоуковский РЭС | ПС 110/10 кВ "Н-Заимка" | ВЛ-10 кВ Южный | Новозаимская | ТП №202 | Декабристов, 7 / | № 21 | 1 | 0 |  |  |  | plc, gprs |  | Модернизация | нет | да | да | жилой дом ВРУ | потребителя | Коммерческий | На опоре | Коммерческий
633 | Заводоуковский РЭС | ПС 110/10 кВ "Н-Заимка" | ВЛ-10 кВ Южный | Новозаимская | ТП №202 | Декабристов, 9 / | № 21 | 1 | 0 |  |  |  | plc, gprs |  | Модернизация | нет | да | да | жилой дом ВРУ | потребителя | Коммерческий | На опоре | Коммерческий
634 | Заводоуковский РЭС | ПС 110/10 кВ "Н-Заимка" | ВЛ-10 кВ Южный | Новозаимская | ТП №202 | Декабристов, 11 / 2 |  | 1 | 0 |  |  |  | plc, gprs |  | Модернизация | нет | да | да | жилой дом ВРУ | потребителя | Коммерческий | На опоре | Коммерческий
635 | Заводоуковский РЭС | ПС 110/10 кВ "Н-Заимка" | ВЛ-10 кВ Южный | Новозаимская | ТП №202 | Первомайская, 3 / 2 | № 15 | 1 | 0 |  |  |  | plc, gprs |  | Модернизация | нет | да | да | жилой дом ВРУ | потребителя | Коммерческий | На опоре | Коммерческий
636 | Заводоуковский РЭС | ПС 110/10 кВ "Н-Заимка" | ВЛ-10 кВ Южный | Новозаимская | ТП №202 | Первомайская, 3 / 1 | № 15 | 1 | 0 |  |  |  | plc, gprs |  | Модернизация | нет | да | да | жилой дом ВРУ | потребителя | Коммерческий | На опоре | Коммерческий
637 | Заводоуковский РЭС | ПС 110/10 кВ "Н-Заимка" | ВЛ-10 кВ Южный | Новозаимская | ТП №202 | Первомайская, 4 / 2 |  | 1 | 0 |  |  |  | plc, gprs |  | Модернизация | нет | да | да | жилой дом ВРУ | потребителя | Коммерческий | На опоре | Коммерческий
638 | Заводоуковский РЭС | ПС 110/10 кВ "Н-Заимка" | ВЛ-10 кВ Южный | Новозаимская | ТП №202 | Первомайская, 5 / | № 13 | 1 | 0 |  |  |  | plc, gprs |  | Модернизация | нет | да | да | жилой дом ВРУ | потребителя | Коммерческий | На опоре | Коммерческий
639 | Заводоуковский РЭС | ПС 110/10 кВ "Н-Заимка" | ВЛ-10 кВ Южный | Новозаимская | ТП №202 | Первомайская, 6 / 1 |  | 1 | 0 |  |  |  | plc, gprs |  | Модернизация | нет | да | да | жилой дом ВРУ | потребителя | Коммерческий | На опоре | Коммерческий
640 | Заводоуковский РЭС | ПС 110/10 кВ "Н-Заимка" | ВЛ-10 кВ Южный | Новозаимская | ТП №202 | Первомайская, 6 / 2 |  | 1 | 0 |  |  |  | plc, gprs |  | Модернизация | нет | да | да | жилой дом ВРУ | потребителя | Коммерческий | На опоре | Коммерческий
641 | Заводоуковский РЭС | ПС 110/10 кВ "Н-Заимка" | ВЛ-10 кВ Южный | Новозаимская | ТП №202 | Первомайская, 7 / | № 12 |  | 1 |  | 1 |  | plc, gprs |  | Модернизация | нет | да | да | жилой дом ВРУ | потребителя | Коммерческий | На опоре | Коммерческий
642 | Заводоуковский РЭС | ПС 110/10 кВ "Н-Заимка" | ВЛ-10 кВ Южный | Новозаимская | ТП №202 | Первомайская, 9 / |  | 1 | 0 |  |  |  | plc, gprs |  | Модернизация | нет | да | да | жилой дом ВРУ | потребителя | Коммерческий | На опоре | Коммерческий
643 | Заводоуковский РЭС | ПС 110/10 кВ "Н-Заимка" | ВЛ-10 кВ Южный | Новозаимская | ТП №202 | Первомайская, 10 / | № 10 | 1 | 0 |  |  |  | plc, gprs |  | Модернизация | нет | да | да | жилой дом ВРУ | потребителя | Коммерческий | На опоре | Коммерческий
644 | Заводоуковский РЭС | ПС 110/10 кВ "Н-Заимка" | ВЛ-10 кВ Южный | Новозаимская | ТП №202 | Первомайская, 11 / |  | 1 | 0 |  |  |  | plc, gprs |  | Модернизация | нет | да | да | жилой дом ВРУ | потребителя | Коммерческий | На опоре | Коммерческий
645 | Заводоуковский РЭС | ПС 110/10 кВ "Н-Заимка" | ВЛ-10 кВ Южный | Новозаимская | ТП №202 | Первомайская, 13 / |  | 1 | 0 |  |  |  | plc, gprs |  | Модернизация | нет | да | да | жилой дом ВРУ | потребителя | Коммерческий | На опоре | Коммерческий
646 | Заводоуковский РЭС | ПС 110/10 кВ "Н-Заимка" | ВЛ-10 кВ Южный | Новозаимская | ТП №202 | Первомайская, 15 / 2 | № 9 | 1 | 0 |  |  |  | plc, gprs |  | Модернизация | нет | да | да | жилой дом ВРУ | потребителя | Коммерческий | На опоре | Коммерческий
647 | Заводоуковский РЭС | ПС 110/10 кВ "Н-Заимка" | ВЛ-10 кВ Южный | Новозаимская | ТП №202 | Пионерская, 5 / |  | 1 | 0 |  |  |  | plc, gprs |  | Модернизация | нет | да | да | жилой дом ВРУ | потребителя | Коммерческий | На опоре | Коммерческий
648 | Заводоуковский РЭС | ПС 110/10 кВ "Н-Заимка" | ВЛ-10 кВ Южный | Новозаимская | ТП №202 | Пионерская, 8 / |  | 1 | 0 |  |  |  | plc, gprs |  | Модернизация | нет | да | да | жилой дом ВРУ | потребителя | Коммерческий | На опоре | Коммерческий
649 | Заводоуковский РЭС | ПС 110/10 кВ "Н-Заимка" | ВЛ-10 кВ Южный | Новозаимская | ТП №202 | Садовая, 3 / |  | 1 | 0 |  |  |  | plc, gprs |  | Модернизация | нет | да | да | жилой дом ВРУ | потребителя | Коммерческий | На опоре | Коммерческий
650 | Заводоуковский РЭС | ПС 110/10 кВ "Н-Заимка" | ВЛ-10 кВ Южный | Новозаимская | ТП №202 | Садовая, 7 / |  | 1 | 0 |  |  |  | plc, gprs |  | Модернизация | нет | да | да | жилой дом ВРУ | потребителя | Коммерческий | На опоре | Коммерческий
9 | Заводоуковский РЭС | ПС 110/10 кВ "Н-Заимка" |  | Новозаимская |  |  |  | 53 | 4 | 0 | 4 | 0 | plc, gprs
651 | Заводоуковский РЭС | ПС 110/10 кВ "Колесниково" | ВЛ-10 кВ Сединкино | Сединкино | ТП №211 | Центральная, 24 / |  |  | 1 |  | 1 |  | plc, gprs |  | Модернизация | нет | да | да | жилой дом ВРУ | потребителя | Коммерческий | На опоре | Коммерческий
652 | Заводоуковский РЭС | ПС 110/10 кВ "Колесниково" | ВЛ-10 кВ Сединкино | Сединкино | ТП №32 | Новая, 1 / |  | 1 | 0 |  |  |  | plc, gprs |  | Модернизация | нет | да | да | жилой дом ВРУ | потребителя | Коммерческий | На опоре | Коммерческий
653 | Заводоуковский РЭС | ПС 110/10 кВ "Колесниково" | ВЛ-10 кВ Сединкино | Сединкино | ТП №32 | Новая, 2 / |  | 1 | 0 |  |  |  | plc, gprs |  | Модернизация | нет | да | да | жилой дом ВРУ | потребителя | Коммерческий | На опоре | Коммерческий
654 | Заводоуковский РЭС | ПС 110/10 кВ "Колесниково" | ВЛ-10 кВ Сединкино | Сединкино | ТП №32 | Новая, 4 / |  | 1 | 0 |  |  |  | plc, gprs |  | Модернизация | нет | да | да | жилой дом ВРУ | потребителя | Коммерческий | На опоре | Коммерческий
655 | Заводоуковский РЭС | ПС 110/10 кВ "Колесниково" | ВЛ-10 кВ Сединкино | Сединкино | ТП №32 | Новая, 5 / |  | 1 | 0 |  |  |  | plc, gprs |  | Модернизация | нет | да | да | жилой дом ВРУ | потребителя | Коммерческий | На опоре | Коммерческий
656 | Заводоуковский РЭС | ПС 110/10 кВ "Колесниково" | ВЛ-10 кВ Сединкино | Сединкино | ТП №32 | Новая, 6 / |  | 1 | 0 |  |  |  | plc, gprs |  | Модернизация | нет | да | да | жилой дом ВРУ | потребителя | Коммерческий | На опоре | Коммерческий
657 | Заводоуковский РЭС | ПС 110/10 кВ "Колесниково" | ВЛ-10 кВ Сединкино | Сединкино | ТП №32 | Новая, 7 / |  |  | 1 |  | 1 |  | plc, gprs |  | Модернизация | нет | да | да | жилой дом ВРУ | потребителя | Коммерческий | На опоре | Коммерческий
658 | Заводоуковский РЭС | ПС 110/10 кВ "Колесниково" | ВЛ-10 кВ Сединкино | Сединкино | ТП №32 | Новая, 9 / |  | 1 | 0 |  |  |  | plc, gprs |  | Модернизация | нет | да | да | жилой дом ВРУ | потребителя | Коммерческий | На опоре | Коммерческий
659 | Заводоуковский РЭС | ПС 110/10 кВ "Колесниково" | ВЛ-10 кВ Сединкино | Сединкино | ТП №32 | Новая, 10 / |  | 1 | 0 |  |  |  | plc, gprs |  | Модернизация | нет | да | да | жилой дом ВРУ | потребителя | Коммерческий | На опоре | Коммерческий
660 | Заводоуковский РЭС | ПС 110/10 кВ "Колесниково" | ВЛ-10 кВ Сединкино | Сединкино | ТП №32 | Новая, 11 / 1 |  | 1 | 0 |  |  |  | plc, gprs |  | Модернизация | нет | да | да | жилой дом ВРУ | потребителя | Коммерческий | На опоре | Коммерческий
661 | Заводоуковский РЭС | ПС 110/10 кВ "Колесниково" | ВЛ-10 кВ Сединкино | Сединкино | ТП №32 | Новая, 11 / 2 |  | 1 | 0 |  |  |  | plc, gprs |  | Модернизация | нет | да | да | жилой дом ВРУ | потребителя | Коммерческий | На опоре | Коммерческий
662 | Заводоуковский РЭС | ПС 110/10 кВ "Колесниково" | ВЛ-10 кВ Сединкино | Сединкино | ТП №32 | Новая, 12 / 1 |  |  | 1 |  | 1 |  | plc, gprs |  | Модернизация | нет | да | да | жилой дом ВРУ | потребителя | Коммерческий | На опоре | Коммерческий
663 | Заводоуковский РЭС | ПС 110/10 кВ "Колесниково" | ВЛ-10 кВ Сединкино | Сединкино | ТП №32 | Новая, 12 / 1 |  | 1 | 0 |  |  |  | plc, gprs |  | Модернизация | нет | да | да | жилой дом ВРУ | потребителя | Коммерческий | На опоре | Коммерческий
664 | Заводоуковский РЭС | ПС 110/10 кВ "Колесниково" | ВЛ-10 кВ Сединкино | Сединкино | ТП №32 | Новая, 13 / 2 |  | 1 | 0 |  |  |  | plc, gprs |  | Модернизация | нет | да | да | жилой дом ВРУ | потребителя | Коммерческий | На опоре | Коммерческий
665 | Заводоуковский РЭС | ПС 110/10 кВ "Колесниково" | ВЛ-10 кВ Сединкино | Сединкино | ТП №32 | Новая, 13 / 1 |  | 1 | 0 |  |  |  | plc, gprs |  | Модернизация | нет | да | да | жилой дом ВРУ | потребителя | Коммерческий | На опоре | Коммерческий
666 | Заводоуковский РЭС | ПС 110/10 кВ "Колесниково" | ВЛ-10 кВ Сединкино | Сединкино | ТП №32 | Новая, 14 / 1 |  |  | 1 |  | 1 |  | plc, gprs |  | Модернизация | нет | да | да | жилой дом ВРУ | потребителя | Коммерческий | На опоре | Коммерческий
667 | Заводоуковский РЭС | ПС 110/10 кВ "Колесниково" | ВЛ-10 кВ Сединкино | Сединкино | ТП №32 | Новая, 14 / 2 |  | 1 | 0 |  |  |  | plc, gprs |  | Модернизация | нет | да | да | жилой дом ВРУ | потребителя | Коммерческий | На опоре | Коммерческий
668 | Заводоуковский РЭС | ПС 110/10 кВ "Колесниково" | ВЛ-10 кВ Сединкино | Сединкино | ТП №32 | Новая, 15 / 2 |  | 1 | 0 |  |  |  | plc, gprs |  | Модернизация | нет | да | да | жилой дом ВРУ | потребителя | Коммерческий | На опоре | Коммерческий
669 | Заводоуковский РЭС | ПС 110/10 кВ "Колесниково" | ВЛ-10 кВ Сединкино | Сединкино | ТП №32 | Новая, 15 / 1 |  | 1 | 0 |  |  |  | plc, gprs |  | Модернизация | нет | да | да | жилой дом ВРУ | потребителя | Коммерческий | На опоре | Коммерческий
670 | Заводоуковский РЭС | ПС 110/10 кВ "Колесниково" | ВЛ-10 кВ Сединкино | Сединкино | ТП №32 | Новая, 16 / |  |  | 1 |  | 1 |  | plc, gprs |  | Модернизация | нет | да | да | жилой дом ВРУ | потребителя | Коммерческий | На опоре | Коммерческий
671 | Заводоуковский РЭС | ПС 110/10 кВ "Колесниково" | ВЛ-10 кВ Сединкино | Сединкино | ТП №32 | Новая, 17 / |  |  | 1 |  | 1 |  | plc, gprs |  | Модернизация | нет | да | да | жилой дом ВРУ | потребителя | Коммерческий | На опоре | Коммерческий
672 | Заводоуковский РЭС | ПС 110/10 кВ "Колесниково" | ВЛ-10 кВ Сединкино | Сединкино | ТП №32 | Новая, 18 / |  | 1 | 0 |  |  |  | plc, gprs |  | Модернизация | нет | да | да | жилой дом ВРУ | потребителя | Коммерческий | На опоре | Коммерческий
673 | Заводоуковский РЭС | ПС 110/10 кВ "Колесниково" | ВЛ-10 кВ Сединкино | Сединкино | ТП №32 | Новая, 19 / |  | 1 | 0 |  |  |  | plc, gprs |  | Модернизация | нет | да | да | жилой дом ВРУ | потребителя | Коммерческий | На опоре | Коммерческий
674 | Заводоуковский РЭС | ПС 110/10 кВ "Колесниково" | ВЛ-10 кВ Сединкино | Сединкино | ТП №32 | Новая, 6а / |  | 1 | 0 |  |  |  | plc, gprs |  | Модернизация | нет | да | да | жилой дом ВРУ | потребителя | Коммерческий | На опоре | Коммерческий
675 | Заводоуковский РЭС | ПС 110/10 кВ "Колесниково" | ВЛ-10 кВ Сединкино | Сединкино | ТП №32 | пер.Озерный, 1 / |  | 1 | 0 |  |  |  | plc, gprs |  | Модернизация | нет | да | да | жилой дом ВРУ | потребителя | Коммерческий | На опоре | Коммерческий
676 | Заводоуковский РЭС | ПС 110/10 кВ "Колесниково" | ВЛ-10 кВ Сединкино | Сединкино | ТП №32 | пер.Озерный, 2 / |  | 1 | 0 |  |  |  | plc, gprs |  | Модернизация | нет | да | да | жилой дом ВРУ | потребителя | Коммерческий | На опоре | Коммерческий
677 | Заводоуковский РЭС | ПС 110/10 кВ "Колесниково" | ВЛ-10 кВ Сединкино | Сединкино | ТП №32 | пер.Первомайский, 2 / |  | 1 | 0 |  |  |  | plc, gprs |  | Модернизация | нет | да | да | жилой дом ВРУ | потребителя | Коммерческий | На опоре | Коммерческий
678 | Заводоуковский РЭС | ПС 110/10 кВ "Колесниково" | ВЛ-10 кВ Сединкино | Сединкино | ТП №32 | пер.Первомайский, 3 / |  |  | 1 |  | 1 |  | plc, gprs |  | Модернизация | нет | да | да | жилой дом ВРУ | потребителя | Коммерческий | На опоре | Коммерческий
679 | Заводоуковский РЭС | ПС 110/10 кВ "Колесниково" | ВЛ-10 кВ Сединкино | Сединкино | ТП №32 | пер.Советский, 1 / |  | 1 | 0 |  |  |  | plc, gprs |  | Модернизация | нет | да | да | жилой дом ВРУ | потребителя | Коммерческий | На опоре | Коммерческий
680 | Заводоуковский РЭС | ПС 110/10 кВ "Колесниково" | ВЛ-10 кВ Сединкино | Сединкино | ТП №32 | пер.Советский, 2 / |  | 1 | 0 |  |  |  | plc, gprs |  | Модернизация | нет | да | да | жилой дом ВРУ | потребителя | Коммерческий | На опоре | Коммерческий
681 | Заводоуковский РЭС | ПС 110/10 кВ "Колесниково" | ВЛ-10 кВ Сединкино | Сединкино | ТП №32 | пер.Советский, 3 / |  | 1 | 0 |  |  |  | plc, gprs |  | Модернизация | нет | да | да | жилой дом ВРУ | потребителя | Коммерческий | На опоре | Коммерческий
682 | Заводоуковский РЭС | ПС 110/10 кВ "Колесниково" | ВЛ-10 кВ Сединкино | Сединкино | ТП №32 | Советская, 1 / |  | 1 | 0 |  |  |  | plc, gprs |  | Модернизация | нет | да | да | жилой дом ВРУ | потребителя | Коммерческий | На опоре | Коммерческий
683 | Заводоуковский РЭС | ПС 110/10 кВ "Колесниково" | ВЛ-10 кВ Сединкино | Сединкино | ТП №32 | Советская, 2 / |  | 1 | 0 |  |  |  | plc, gprs |  | Модернизация | нет | да | да | жилой дом ВРУ | потребителя | Коммерческий | На опоре | Коммерческий
684 | Заводоуковский РЭС | ПС 110/10 кВ "Колесниково" | ВЛ-10 кВ Сединкино | Сединкино | ТП №32 | Советская, 2а / |  | 1 | 0 |  |  |  | plc, gprs |  | Модернизация | нет | да | да | жилой дом ВРУ | потребителя | Коммерческий | На опоре | Коммерческий
685 | Заводоуковский РЭС | ПС 110/10 кВ "Колесниково" | ВЛ-10 кВ Сединкино | Сединкино | ТП №32 | Советская, 3 / |  | 1 | 0 |  |  |  | plc, gprs |  | Модернизация | нет | да | да | жилой дом ВРУ | потребителя | Коммерческий | На опоре | Коммерческий
686 | Заводоуковский РЭС | ПС 110/10 кВ "Колесниково" | ВЛ-10 кВ Сединкино | Сединкино | ТП №32 | Советская, 4 / |  | 1 | 0 |  |  |  | plc, gprs |  | Модернизация | нет | да | да | жилой дом ВРУ | потребителя | Коммерческий | На опоре | Коммерческий
687 | Заводоуковский РЭС | ПС 110/10 кВ "Колесниково" | ВЛ-10 кВ Сединкино | Сединкино | ТП №32 | Советская, 7 / |  | 1 | 0 |  |  |  | plc, gprs |  | Модернизация | нет | да | да | жилой дом ВРУ | потребителя | Коммерческий | На опоре | Коммерческий
688 | Заводоуковский РЭС | ПС 110/10 кВ "Колесниково" | ВЛ-10 кВ Сединкино | Сединкино | ТП №32 | Советская, 8 / |  | 1 | 0 |  |  |  | plc, gprs |  | Модернизация | нет | да | да | жилой дом ВРУ | потребителя | Коммерческий | На опоре | Коммерческий
689 | Заводоуковский РЭС | ПС 110/10 кВ "Колесниково" | ВЛ-10 кВ Сединкино | Сединкино | ТП №32 | Советская, 9 / |  | 1 | 0 |  |  |  | plc, gprs |  | Модернизация | нет | да | да | жилой дом ВРУ | потребителя | Коммерческий | На опоре | Коммерческий
690 | Заводоуковский РЭС | ПС 110/10 кВ "Колесниково" | ВЛ-10 кВ Сединкино | Сединкино | ТП №32 | Советская, 10 / |  | 1 | 0 |  |  |  | plc, gprs |  | Модернизация | нет | да | да | жилой дом ВРУ | потребителя | Коммерческий | На опоре | Коммерческий
691 | Заводоуковский РЭС | ПС 110/10 кВ "Колесниково" | ВЛ-10 кВ Сединкино | Сединкино | ТП №32 | Центральная, 2 / |  | 1 | 0 |  |  |  | plc, gprs |  | Модернизация | нет | да | да | жилой дом ВРУ | потребителя | Коммерческий | На опоре | Коммерческий
692 | Заводоуковский РЭС | ПС 110/10 кВ "Колесниково" | ВЛ-10 кВ Сединкино | Сединкино | ТП №32 | Центральная, 6 / |  | 1 | 0 |  |  |  | plc, gprs |  | Модернизация | нет | да | да | жилой дом ВРУ | потребителя | Коммерческий | На опоре | Коммерческий
693 | Заводоуковский РЭС | ПС 110/10 кВ "Колесниково" | ВЛ-10 кВ Сединкино | Сединкино | ТП №32 | Центральная, 14 / |  | 1 | 0 |  |  |  | plc, gprs |  | Модернизация | нет | да | да | жилой дом ВРУ | потребителя | Коммерческий | На опоре | Коммерческий
694 | Заводоуковский РЭС | ПС 110/10 кВ "Колесниково" | ВЛ-10 кВ Сединкино | Сединкино | ТП №32 | Центральная, 16 / |  | 1 | 0 |  |  |  | plc, gprs |  | Модернизация | нет | да | да | жилой дом ВРУ | потребителя | Коммерческий | На опоре | Коммерческий
695 | Заводоуковский РЭС | ПС 110/10 кВ "Колесниково" | ВЛ-10 кВ Сединкино | Сединкино | ТП №32 | Центральная, 18 / |  | 1 | 0 |  |  |  | plc, gprs |  | Модернизация | нет | да | да | жилой дом ВРУ | потребителя | Коммерческий | На опоре | Коммерческий
696 | Заводоуковский РЭС | ПС 110/10 кВ "Колесниково" | ВЛ-10 кВ Сединкино | Сединкино | ТП №32 | Центральная, 20 / |  | 1 | 0 |  |  |  | plc, gprs |  | Модернизация | нет | да | да | жилой дом ВРУ | потребителя | Коммерческий | На опоре | Коммерческий
697 | Заводоуковский РЭС | ПС 110/10 кВ "Колесниково" | ВЛ-10 кВ Сединкино | Сединкино | ТП №32 | Центральная, 20 / |  |  | 1 |  | 1 |  | plc, gprs |  | Модернизация | нет | да | да | жилой дом ВРУ | потребителя | Коммерческий | На опоре | Коммерческий
698 | Заводоуковский РЭС | ПС 110/10 кВ "Колесниково" | ВЛ-10 кВ Сединкино | Сединкино | ТП №32 | Центральная, 22 / |  | 1 | 0 |  |  |  | plc, gprs |  | Модернизация | нет | да | да | жилой дом ВРУ | потребителя | Коммерческий | На опоре | Коммерческий
699 | Заводоуковский РЭС | ПС 110/10 кВ "Колесниково" | ВЛ-10 кВ Сединкино | Сединкино | ТП №32 | ГЛПУ ТО "Областная больница №12" (г.Заводоуковск), ФАП |  |  | 1 |  | 1 |  | plc, gprs |  | Модернизация | нет | да | да | ВРУ | Потребитель | Коммерческий | На опоре | Коммерческий
700 | Заводоуковский РЭС | ПС 110/10 кВ "Колесниково" | ВЛ-10 кВ Сединкино | Сединкино | ТП №32 | Автономное учреждение культуры муниципального образования Заводоуковского городского округа "Районный Центр культуры и досуга.", ДК |  |  | 1 |  | 1 |  | plc, gprs |  | Модернизация | нет | да | да | ВРУ | Потребитель | Коммерческий | На опоре | Коммерческий
701 | Заводоуковский РЭС | ПС 110/10 кВ "Колесниково" | ВЛ-10 кВ Сединкино | Сединкино | ТП №211 | Центральная, 27 / |  | 1 | 0 |  |  |  | plc, gprs |  | Модернизация | нет | да | да | жилой дом ВРУ | потребителя | Коммерческий | На опоре | Коммерческий
702 | Заводоуковский РЭС | ПС 110/10 кВ "Колесниково" | ВЛ-10 кВ Сединкино | Сединкино | ТП №211 | Центральная, 28 / |  | 1 | 0 |  |  |  | plc, gprs |  | Модернизация | нет | да | да | жилой дом ВРУ | потребителя | Коммерческий | На опоре | Коммерческий
703 | Заводоуковский РЭС | ПС 110/10 кВ "Колесниково" | ВЛ-10 кВ Сединкино | Сединкино | ТП №211 | Центральная, 29 / |  | 1 | 0 |  |  |  | plc, gprs |  | Модернизация | нет | да | да | жилой дом ВРУ | потребителя | Коммерческий | На опоре | Коммерческий
704 | Заводоуковский РЭС | ПС 110/10 кВ "Колесниково" | ВЛ-10 кВ Сединкино | Сединкино | ТП №211 | Центральная, 30 / |  | 1 | 0 |  |  |  | plc, gprs |  | Модернизация | нет | да | да | жилой дом ВРУ | потребителя | Коммерческий | На опоре | Коммерческий
705 | Заводоуковский РЭС | ПС 110/10 кВ "Колесниково" | ВЛ-10 кВ Сединкино | Сединкино | ТП №211 | Центральная, 31 / |  | 1 | 0 |  |  |  | plc, gprs |  | Модернизация | нет | да | да | жилой дом ВРУ | потребителя | Коммерческий | На опоре | Коммерческий
706 | Заводоуковский РЭС | ПС 110/10 кВ "Колесниково" | ВЛ-10 кВ Сединкино | Сединкино | ТП №211 | Центральная, 32 / |  | 1 | 0 |  |  |  | plc, gprs |  | Модернизация | нет | да | да | жилой дом ВРУ | потребителя | Коммерческий | На опоре | Коммерческий
707 | Заводоуковский РЭС | ПС 110/10 кВ "Колесниково" | ВЛ-10 кВ Сединкино | Сединкино | ТП №211 | Центральная, 33 / |  | 1 | 0 |  |  |  | plc, gprs |  | Модернизация | нет | да | да | жилой дом ВРУ | потребителя | Коммерческий | На опоре | Коммерческий
708 | Заводоуковский РЭС | ПС 110/10 кВ "Колесниково" | ВЛ-10 кВ Сединкино | Сединкино | ТП №211 | Центральная, 33 / |  | 1 | 0 |  |  |  | plc, gprs |  | Модернизация | нет | да | да | жилой дом ВРУ | потребителя | Коммерческий | На опоре | Коммерческий
709 | Заводоуковский РЭС | ПС 110/10 кВ "Колесниково" | ВЛ-10 кВ Сединкино | Сединкино | ТП №211 | Центральная, 34 / |  | 1 | 0 |  |  |  | plc, gprs |  | Модернизация | нет | да | да | жилой дом ВРУ | потребителя | Коммерческий | На опоре | Коммерческий
710 | Заводоуковский РЭС | ПС 110/10 кВ "Колесниково" | ВЛ-10 кВ Сединкино | Сединкино | ТП №211 | Центральная, 35 / |  | 1 | 0 |  |  |  | plc, gprs |  | Модернизация | нет | да | да | жилой дом ВРУ | потребителя | Коммерческий | На опоре | Коммерческий
711 | Заводоуковский РЭС | ПС 110/10 кВ "Колесниково" | ВЛ-10 кВ Сединкино | Сединкино | ТП №211 | Центральная, 37 / |  | 1 | 0 |  |  |  | plc, gprs |  | Модернизация | нет | да | да | жилой дом ВРУ | потребителя | Коммерческий | На опоре | Коммерческий
712 | Заводоуковский РЭС | ПС 110/10 кВ "Колесниково" | ВЛ-10 кВ Сединкино | Сединкино | ТП №211 | Центральная, 38 / |  | 1 | 0 |  |  |  | plc, gprs |  | Модернизация | нет | да | да | жилой дом ВРУ | потребителя | Коммерческий | На опоре | Коммерческий
713 | Заводоуковский РЭС | ПС 110/10 кВ "Колесниково" | ВЛ-10 кВ Сединкино | Сединкино | ТП №211 | Центральная, 39 / |  | 1 | 0 |  |  |  | plc, gprs |  | Модернизация | нет | да | да | жилой дом ВРУ | потребителя | Коммерческий | На опоре | Коммерческий
714 | Заводоуковский РЭС | ПС 110/10 кВ "Колесниково" | ВЛ-10 кВ Сединкино | Сединкино | ТП №211 | Центральная, 40 / |  | 1 | 0 |  |  |  | plc, gprs |  | Модернизация | нет | да | да | жилой дом ВРУ | потребителя | Коммерческий | На опоре | Коммерческий
715 | Заводоуковский РЭС | ПС 110/10 кВ "Колесниково" | ВЛ-10 кВ Сединкино | Сединкино | ТП №211 | Центральная, 40 / |  | 1 | 0 |  |  |  | plc, gprs |  | Модернизация | нет | да | да | жилой дом ВРУ | потребителя | Коммерческий | На опоре | Коммерческий
716 | Заводоуковский РЭС | ПС 110/10 кВ "Колесниково" | ВЛ-10 кВ Сединкино | Сединкино | ТП №211 | Центральная, 42 / |  | 1 | 0 |  |  |  | plc, gprs |  | Модернизация | нет | да | да | жилой дом ВРУ | потребителя | Коммерческий | На опоре | Коммерческий
717 | Заводоуковский РЭС | ПС 110/10 кВ "Колесниково" | ВЛ-10 кВ Сединкино | Сединкино | ТП №211 | Центральная, 43 / |  | 1 | 0 |  |  |  | plc, gprs |  | Модернизация | нет | да | да | жилой дом ВРУ | потребителя | Коммерческий | На опоре | Коммерческий
718 | Заводоуковский РЭС | ПС 110/10 кВ "Колесниково" | ВЛ-10 кВ Сединкино | Сединкино | ТП №211 | Центральная, 44 / |  | 1 | 0 |  |  |  | plc, gprs |  | Модернизация | нет | да | да | жилой дом ВРУ | потребителя | Коммерческий | На опоре | Коммерческий
719 | Заводоуковский РЭС | ПС 110/10 кВ "Колесниково" | ВЛ-10 кВ Сединкино | Сединкино | ТП №211 | Центральная, 45 / |  | 1 | 0 |  |  |  | plc, gprs |  | Модернизация | нет | да | да | жилой дом ВРУ | потребителя | Коммерческий | На опоре | Коммерческий
720 | Заводоуковский РЭС | ПС 110/10 кВ "Колесниково" | ВЛ-10 кВ Сединкино | Сединкино | ТП №211 | Центральная, 46 / |  | 1 | 0 |  |  |  | plc, gprs |  | Модернизация | нет | да | да | жилой дом ВРУ | потребителя | Коммерческий | На опоре | Коммерческий
721 | Заводоуковский РЭС | ПС 110/10 кВ "Колесниково" | ВЛ-10 кВ Сединкино | Сединкино | ТП №211 | Центральная, 48 / |  | 1 | 0 |  |  |  | plc, gprs |  | Модернизация | нет | да | да | жилой дом ВРУ | потребителя | Коммерческий | На опоре | Коммерческий
722 | Заводоуковский РЭС | ПС 110/10 кВ "Колесниково" | ВЛ-10 кВ Сединкино | Сединкино | ТП №211 | Центральная, 48 / |  |  | 1 |  | 1 |  | plc, gprs |  | Модернизация | нет | да | да | жилой дом ВРУ | потребителя | Коммерческий | На опоре | Коммерческий
723 | Заводоуковский РЭС | ПС 110/10 кВ "Колесниково" | ВЛ-10 кВ Сединкино | Сединкино | ТП №211 | Центральная, 51 / |  | 1 | 0 |  |  |  | plc, gprs |  | Модернизация | нет | да | да | жилой дом ВРУ | потребителя | Коммерческий | На опоре | Коммерческий
724 | Заводоуковский РЭС | ПС 110/10 кВ "Колесниково" | ВЛ-10 кВ Сединкино | Сединкино | ТП №211 | Центральная, 52 / |  | 1 | 0 |  |  |  | plc, gprs |  | Модернизация | нет | да | да | жилой дом ВРУ | потребителя | Коммерческий | На опоре | Коммерческий
725 | Заводоуковский РЭС | ПС 110/10 кВ "Колесниково" | ВЛ-10 кВ Сединкино | Сединкино | ТП №211 | Центральная, 53 / |  | 1 | 0 |  |  |  | plc, gprs |  | Модернизация | нет | да | да | жилой дом ВРУ | потребителя | Коммерческий | На опоре | Коммерческий
726 | Заводоуковский РЭС | ПС 110/10 кВ "Колесниково" | ВЛ-10 кВ Сединкино | Сединкино | ТП №211 | Центральная, 54 / |  | 1 | 0 |  |  |  | plc, gprs |  | Модернизация | нет | да | да | жилой дом ВРУ | потребителя | Коммерческий | На опоре | Коммерческий
727 | Заводоуковский РЭС | ПС 110/10 кВ "Колесниково" | ВЛ-10 кВ Сединкино | Сединкино | ТП №211 | Центральная, 55 / |  | 1 | 0 |  |  |  | plc, gprs |  | Модернизация | нет | да | да | жилой дом ВРУ | потребителя | Коммерческий | На опоре | Коммерческий
728 | Заводоуковский РЭС | ПС 110/10 кВ "Колесниково" | ВЛ-10 кВ Сединкино | Сединкино | ТП №211 | Центральная, 56 / |  | 1 | 0 |  |  |  | plc, gprs |  | Модернизация | нет | да | да | жилой дом ВРУ | потребителя | Коммерческий | На опоре | Коммерческий
729 | Заводоуковский РЭС | ПС 110/10 кВ "Колесниково" | ВЛ-10 кВ Сединкино | Сединкино | ТП №211 | Центральная, 57 / |  | 1 | 0 |  |  |  | plc, gprs |  | Модернизация | нет | да | да | жилой дом ВРУ | потребителя | Коммерческий | На опоре | Коммерческий
730 | Заводоуковский РЭС | ПС 110/10 кВ "Колесниково" | ВЛ-10 кВ Сединкино | Сединкино | ТП №211 | Центральная, 58 / |  | 1 | 0 |  |  |  | plc, gprs |  | Модернизация | нет | да | да | жилой дом ВРУ | потребителя | Коммерческий | На опоре | Коммерческий
731 | Заводоуковский РЭС | ПС 110/10 кВ "Колесниково" | ВЛ-10 кВ Сединкино | Сединкино | ТП №211 | Центральная, 59 / |  | 1 | 0 |  |  |  | plc, gprs |  | Модернизация | нет | да | да | жилой дом ВРУ | потребителя | Коммерческий | На опоре | Коммерческий
732 | Заводоуковский РЭС | ПС 110/10 кВ "Колесниково" | ВЛ-10 кВ Сединкино | Сединкино | ТП №211 | Центральная, 61 / 1 |  | 1 | 0 |  |  |  | plc, gprs |  | Модернизация | нет | да | да | жилой дом ВРУ | потребителя | Коммерческий | На опоре | Коммерческий
733 | Заводоуковский РЭС | ПС 110/10 кВ "Колесниково" | ВЛ-10 кВ Сединкино | Сединкино | ТП №211 | Центральная, 61 / 2 |  | 1 | 0 |  |  |  | plc, gprs |  | Модернизация | нет | да | да | жилой дом ВРУ | потребителя | Коммерческий | На опоре | Коммерческий
734 | Заводоуковский РЭС | ПС 110/10 кВ "Колесниково" | ВЛ-10 кВ Сединкино | Сединкино | ТП №211 | Центральная, 63 / 1 |  |  | 1 |  | 1 |  | plc, gprs |  | Модернизация | нет | да | да | жилой дом ВРУ | потребителя | Коммерческий | На опоре | Коммерческий
735 | Заводоуковский РЭС | ПС 110/10 кВ "Колесниково" | ВЛ-10 кВ Сединкино | Сединкино | ТП №211 | Центральная, 63 / 2 |  | 1 | 0 |  |  |  | plc, gprs |  | Модернизация | нет | да | да | жилой дом ВРУ | потребителя | Коммерческий | На опоре | Коммерческий
736 | Заводоуковский РЭС | ПС 110/10 кВ "Колесниково" | ВЛ-10 кВ Сединкино | Сединкино | ТП №211 | Центральная, 65 / 2 |  | 1 | 0 |  |  |  | plc, gprs |  | Модернизация | нет | да | да | жилой дом ВРУ | потребителя | Коммерческий | На опоре | Коммерческий
737 | Заводоуковский РЭС | ПС 110/10 кВ "Колесниково" | ВЛ-10 кВ Сединкино | Сединкино | ТП №211 | Центральная, 65 / 1 |  | 1 | 0 |  |  |  | plc, gprs |  | Модернизация | нет | да | да | жилой дом ВРУ | потребителя | Коммерческий | На опоре | Коммерческий
738 | Заводоуковский РЭС | ПС 110/10 кВ "Колесниково" | ВЛ-10 кВ Сединкино | Сединкино | ТП №211 | Центральная, 67 / |  | 1 | 0 |  |  |  | plc, gprs |  | Модернизация | нет | да | да | жилой дом ВРУ | потребителя | Коммерческий | На опоре | Коммерческий
10 | Заводоуковский РЭС | ПС 110/10 кВ "Колесниково" |  | Сединкино |  |  |  | 76 | 12 | 0 | 12 | 0 | plc, gprs
739 | Заводоуковский РЭС | ПС 35/10 кВ "Комсомольская" | ВЛ-10 кВ Речной | Речной | ТП №7 | пер.Садовый, 7 / | № 12/1/1 | 1 | 0 |  |  |  | plc, gprs |  | Модернизация | нет | да | да | жилой дом ВРУ | потребителя | Коммерческий | На опоре | Коммерческий
740 | Заводоуковский РЭС | ПС 35/10 кВ "Комсомольская" | ВЛ-10 кВ Речной | Речной | ТП №7 | пер.Садовый, 9 / 1 | № 12/3 | 1 | 0 |  |  |  | plc, gprs |  | Модернизация | нет | да | да | жилой дом ВРУ | потребителя | Коммерческий | На опоре | Коммерческий
741 | Заводоуковский РЭС | ПС 35/10 кВ "Комсомольская" | ВЛ-10 кВ Речной | Речной | ТП №7 | пер.Садовый, 9 / 2 | № 12/3 | 1 | 0 |  |  |  | plc, gprs |  | Модернизация | нет | да | да | жилой дом ВРУ | потребителя | Коммерческий | На опоре | Коммерческий
742 | Заводоуковский РЭС | ПС 35/10 кВ "Комсомольская" | ВЛ-10 кВ Речной | Речной | ТП №7 | Садовая, 8 / | № 1/1 | 1 | 0 |  |  |  | plc, gprs |  | Модернизация | нет | да | да | жилой дом ВРУ | потребителя | Коммерческий | На опоре | Коммерческий
743 | Заводоуковский РЭС | ПС 35/10 кВ "Комсомольская" | ВЛ-10 кВ Речной | Речной | ТП №7 | Садовая, 10 / 1 | № 1/1 | 1 | 0 |  |  |  | plc, gprs |  | Модернизация | нет | да | да | жилой дом ВРУ | потребителя | Коммерческий | На опоре | Коммерческий
744 | Заводоуковский РЭС | ПС 35/10 кВ "Комсомольская" | ВЛ-10 кВ Речной | Речной | ТП №7 | Садовая, 10 / 2 | № 1/1 | 1 | 0 |  |  |  | plc, gprs |  | Модернизация | нет | да | да | жилой дом ВРУ | потребителя | Коммерческий | На опоре | Коммерческий
745 | Заводоуковский РЭС | ПС 35/10 кВ "Комсомольская" | ВЛ-10 кВ Речной | Речной | ТП №7 | Садовая, 10 / 3 | № 1/1 | 1 | 0 |  |  |  | plc, gprs |  | Модернизация | нет | да | да | жилой дом ВРУ | потребителя | Коммерческий | На опоре | Коммерческий
746 | Заводоуковский РЭС | ПС 35/10 кВ "Комсомольская" | ВЛ-10 кВ Речной | Речной | ТП №7 | Садовая, 10 / | № 1/1 | 1 | 0 |  |  |  | plc, gprs |  | Модернизация | нет | да | да | жилой дом ВРУ | потребителя | Коммерческий | На опоре | Коммерческий
747 | Заводоуковский РЭС | ПС 35/10 кВ "Комсомольская" | ВЛ-10 кВ Речной | Речной | ТП №7 | Садовая, 12 / А |  |  | 1 |  | 1 |  | plc, gprs |  | Модернизация | нет | да | да | жилой дом ВРУ | потребителя | Коммерческий | На опоре | Коммерческий
748 | Заводоуковский РЭС | ПС 35/10 кВ "Комсомольская" | ВЛ-10 кВ Речной | Речной | ТП №7 | Садовая, 13 / | № 4/1 | 1 | 0 |  |  |  | plc, gprs |  | Модернизация | нет | да | да | жилой дом ВРУ | потребителя | Коммерческий | На опоре | Коммерческий
749 | Заводоуковский РЭС | ПС 35/10 кВ "Комсомольская" | ВЛ-10 кВ Речной | Речной | ТП №7 | Садовая, 15 / 1 | № 4 | 1 | 0 |  |  |  | plc, gprs |  | Модернизация | нет | да | да | жилой дом ВРУ | потребителя | Коммерческий | На опоре | Коммерческий
750 | Заводоуковский РЭС | ПС 35/10 кВ "Комсомольская" | ВЛ-10 кВ Речной | Речной | ТП №7 | Садовая, 15 / 2 | № 4 | 1 | 0 |  |  |  | plc, gprs |  | Модернизация | нет | да | да | жилой дом ВРУ | потребителя | Коммерческий | На опоре | Коммерческий
751 | Заводоуковский РЭС | ПС 35/10 кВ "Комсомольская" | ВЛ-10 кВ Речной | Речной | ТП №7 | Садовая, 16 / | № 10/2/2 |  | 1 |  | 1 |  | plc, gprs |  | Модернизация | нет | да | да | жилой дом ВРУ | потребителя | Коммерческий | На опоре | Коммерческий
752 | Заводоуковский РЭС | ПС 35/10 кВ "Комсомольская" | ВЛ-10 кВ Речной | Речной | ТП №7 | Садовая, 17 / 1 | № 6 | 1 | 0 |  |  |  | plc, gprs |  | Модернизация | нет | да | да | жилой дом ВРУ | потребителя | Коммерческий | На опоре | Коммерческий
753 | Заводоуковский РЭС | ПС 35/10 кВ "Комсомольская" | ВЛ-10 кВ Речной | Речной | ТП №7 | Садовая, 17 / 2 | № 6 | 1 | 0 |  |  |  | plc, gprs |  | Модернизация | нет | да | да | жилой дом ВРУ | потребителя | Коммерческий | На опоре | Коммерческий
754 | Заводоуковский РЭС | ПС 35/10 кВ "Комсомольская" | ВЛ-10 кВ Речной | Речной | ТП №7 | Садовая, 17 / 4 | № 6 | 1 | 0 |  |  |  | plc, gprs |  | Модернизация | нет | да | да | жилой дом ВРУ | потребителя | Коммерческий | На опоре | Коммерческий
755 | Заводоуковский РЭС | ПС 35/10 кВ "Комсомольская" | ВЛ-10 кВ Речной | Речной | ТП №7 | Садовая, 19 / 1 | № 7 | 1 | 0 |  |  |  | plc, gprs |  | Модернизация | нет | да | да | жилой дом ВРУ | потребителя | Коммерческий | На опоре | Коммерческий
756 | Заводоуковский РЭС | ПС 35/10 кВ "Комсомольская" | ВЛ-10 кВ Речной | Речной | ТП №7 | Садовая, 19 / 2 | № 8 | 1 | 0 |  |  |  | plc, gprs |  | Модернизация | нет | да | да | жилой дом ВРУ | потребителя | Коммерческий | На опоре | Коммерческий
757 | Заводоуковский РЭС | ПС 35/10 кВ "Комсомольская" | ВЛ-10 кВ Речной | Речной | ТП №7 | Садовая, 23 / 1 | № 9 | 1 | 0 |  |  |  | plc, gprs |  | Модернизация | нет | да | да | жилой дом ВРУ | потребителя | Коммерческий | На опоре | Коммерческий
758 | Заводоуковский РЭС | ПС 35/10 кВ "Комсомольская" | ВЛ-10 кВ Речной | Речной | ТП №7 | Садовая, 23 / 2 | № 9 | 1 | 0 |  |  |  | plc, gprs |  | Модернизация | нет | да | да | жилой дом ВРУ | потребителя | Коммерческий | На опоре | Коммерческий
759 | Заводоуковский РЭС | ПС 35/10 кВ "Комсомольская" | ВЛ-10 кВ Речной | Речной | ТП №7 | Садовая, 25 / 1 | № 10 | 1 | 0 |  |  |  | plc, gprs |  | Модернизация | нет | да | да | жилой дом ВРУ | потребителя | Коммерческий | На опоре | Коммерческий
760 | Заводоуковский РЭС | ПС 35/10 кВ "Комсомольская" | ВЛ-10 кВ Речной | Речной | ТП №7 | Садовая, 25 / 2 | № 10 | 1 | 0 |  |  |  | plc, gprs |  | Модернизация | нет | да | да | жилой дом ВРУ | потребителя | Коммерческий | На опоре | Коммерческий
761 | Заводоуковский РЭС | ПС 35/10 кВ "Комсомольская" | ВЛ-10 кВ Речной | Речной | ТП №7 | Садовая, 27 / 1 | № 11 | 1 | 0 |  |  |  | plc, gprs |  | Модернизация | нет | да | да | жилой дом ВРУ | потребителя | Коммерческий | На опоре | Коммерческий
762 | Заводоуковский РЭС | ПС 35/10 кВ "Комсомольская" | ВЛ-10 кВ Речной | Речной | ТП №7 | Садовая, 27 / 2 | № 11 | 1 | 0 |  |  |  | plc, gprs |  | Модернизация | нет | да | да | жилой дом ВРУ | потребителя | Коммерческий | На опоре | Коммерческий
763 | Заводоуковский РЭС | ПС 35/10 кВ "Комсомольская" | ВЛ-10 кВ Речной | Речной | ТП №7 | Садовая, 29 / 1 | № 12 | 1 | 0 |  |  |  | plc, gprs |  | Модернизация | нет | да | да | жилой дом ВРУ | потребителя | Коммерческий | На опоре | Коммерческий
764 | Заводоуковский РЭС | ПС 35/10 кВ "Комсомольская" | ВЛ-10 кВ Речной | Речной | ТП №7 | Садовая, 29 / 2 | № 12 | 1 | 0 |  |  |  | plc, gprs |  | Модернизация | нет | да | да | жилой дом ВРУ | потребителя | Коммерческий | На опоре | Коммерческий
765 | Заводоуковский РЭС | ПС 35/10 кВ "Комсомольская" | ВЛ-10 кВ Речной | Речной | ТП №7 | Садовая, 29 / 2 | № 12 |  | 1 |  | 1 |  | plc, gprs |  | Модернизация | нет | да | да | жилой дом ВРУ | потребителя | Коммерческий | На опоре | Коммерческий
766 | Заводоуковский РЭС | ПС 35/10 кВ "Комсомольская" | ВЛ-10 кВ Речной | Речной | ТП №7 | Садовая, 31 / | № 13 | 1 | 0 |  |  |  | plc, gprs |  | Модернизация | нет | да | да | жилой дом ВРУ | потребителя | Коммерческий | На опоре | Коммерческий
767 | Заводоуковский РЭС | ПС 35/10 кВ "Комсомольская" | ВЛ-10 кВ Речной | Речной | ТП №7 | Шоссейная, 13 / | № 3/1 | 1 | 0 |  |  |  | plc, gprs |  | Модернизация | нет | да | да | жилой дом ВРУ | потребителя | Коммерческий | На опоре | Коммерческий
768 | Заводоуковский РЭС | ПС 35/10 кВ "Комсомольская" | ВЛ-10 кВ Речной | Речной | ТП №7 | Шоссейная, 17 / | № 3/2 | 1 | 0 |  |  |  | plc, gprs |  | Модернизация | нет | да | да | жилой дом ВРУ | потребителя | Коммерческий | На опоре | Коммерческий
769 | Заводоуковский РЭС | ПС 35/10 кВ "Комсомольская" | ВЛ-10 кВ Речной | Речной | ТП №7 | Шоссейная, 19 / | № 3/3 | 1 | 0 |  |  |  | plc, gprs |  | Модернизация | нет | да | да | жилой дом ВРУ | потребителя | Коммерческий | На опоре | Коммерческий
770 | Заводоуковский РЭС | ПС 35/10 кВ "Комсомольская" | ВЛ-10 кВ Речной | Речной | ТП №7 | Шоссейная, 21А / | № 3/4 | 1 | 0 |  |  |  | plc, gprs |  | Модернизация | нет | да | да | жилой дом ВРУ | потребителя | Коммерческий | На опоре | Коммерческий
771 | Заводоуковский РЭС | ПС 35/10 кВ "Комсомольская" | ВЛ-10 кВ Речной | Речной | ТП №7 | ЗАО "Падунское", з/ток |  |  | 1 | 1 |  | 3 | plc, gprs |  | Модернизация | нет | да | да | На ТП | ЮТПО ф-ла ТРС ОАО "ТЭ" | Коммерческий | На ТП | Коммерческий
772 | Заводоуковский РЭС | ПС 35/10 кВ "Комсомольская" | ВЛ-10 кВ Речной | Речной | ТП №7 | ЗАО "Падунское", Контора |  |  | 1 |  | 1 |  | plc, gprs |  | Модернизация | нет | да | да | ВРУ | Потребитель | Коммерческий | На опоре | Коммерческий
773 | Заводоуковский РЭС | ПС 35/10 кВ "Комсомольская" | ВЛ-10 кВ Речной | Речной | ТП №25 | Лесная, 1 / | № 8 | 1 | 0 |  |  |  | plc, gprs |  | Модернизация | нет | да | да | жилой дом ВРУ | потребителя | Коммерческий | На опоре | Коммерческий
774 | Заводоуковский РЭС | ПС 35/10 кВ "Комсомольская" | ВЛ-10 кВ Речной | Речной | ТП №25 | Лесная, 2 / 1 | № 8 |  | 1 |  | 1 |  | plc, gprs |  | Модернизация | нет | да | да | жилой дом ВРУ | потребителя | Коммерческий | На опоре | Коммерческий
775 | Заводоуковский РЭС | ПС 35/10 кВ "Комсомольская" | ВЛ-10 кВ Речной | Речной | ТП №25 | Лесная, 2 / 2 | № 8 |  | 1 |  | 1 |  | plc, gprs |  | Модернизация | нет | да | да | жилой дом ВРУ | потребителя | Коммерческий | На опоре | Коммерческий
776 | Заводоуковский РЭС | ПС 35/10 кВ "Комсомольская" | ВЛ-10 кВ Речной | Речной | ТП №25 | Лесная, 3 / 1 | № 7 | 1 | 0 |  |  |  | plc, gprs |  | Модернизация | нет | да | да | жилой дом ВРУ | потребителя | Коммерческий | На опоре | Коммерческий
777 | Заводоуковский РЭС | ПС 35/10 кВ "Комсомольская" | ВЛ-10 кВ Речной | Речной | ТП №25 | Лесная, 3 / 2 | № 6 |  | 1 |  | 1 |  | plc, gprs |  | Модернизация | нет | да | да | жилой дом ВРУ | потребителя | Коммерческий | На опоре | Коммерческий
778 | Заводоуковский РЭС | ПС 35/10 кВ "Комсомольская" | ВЛ-10 кВ Речной | Речной | ТП №25 | Лесная, 4 / 1 | № 7 | 1 | 0 |  |  |  | plc, gprs |  | Модернизация | нет | да | да | жилой дом ВРУ | потребителя | Коммерческий | На опоре | Коммерческий
779 | Заводоуковский РЭС | ПС 35/10 кВ "Комсомольская" | ВЛ-10 кВ Речной | Речной | ТП №25 | Лесная, 4 / 2 | № 7 | 1 | 0 |  |  |  | plc, gprs |  | Модернизация | нет | да | да | жилой дом ВРУ | потребителя | Коммерческий | На опоре | Коммерческий
780 | Заводоуковский РЭС | ПС 35/10 кВ "Комсомольская" | ВЛ-10 кВ Речной | Речной | ТП №25 | Лесная, 5 / | № 6 |  | 1 |  | 1 |  | plc, gprs |  | Модернизация | нет | да | да | жилой дом ВРУ | потребителя | Коммерческий | На опоре | Коммерческий
781 | Заводоуковский РЭС | ПС 35/10 кВ "Комсомольская" | ВЛ-10 кВ Речной | Речной | ТП №25 | Лесная, 6 / 1 | № 7 | 1 | 0 |  |  |  | plc, gprs |  | Модернизация | нет | да | да | жилой дом ВРУ | потребителя | Коммерческий | На опоре | Коммерческий
782 | Заводоуковский РЭС | ПС 35/10 кВ "Комсомольская" | ВЛ-10 кВ Речной | Речной | ТП №25 | Лесная, 6 / 2 | № 6 |  | 1 |  | 1 |  | plc, gprs |  | Модернизация | нет | да | да | жилой дом ВРУ | потребителя | Коммерческий | На опоре | Коммерческий
783 | Заводоуковский РЭС | ПС 35/10 кВ "Комсомольская" | ВЛ-10 кВ Речной | Речной | ТП №25 | Лесная, 7 / | № 5 |  | 1 |  | 1 |  | plc, gprs |  | Модернизация | нет | да | да | жилой дом ВРУ | потребителя | Коммерческий | На опоре | Коммерческий
784 | Заводоуковский РЭС | ПС 35/10 кВ "Комсомольская" | ВЛ-10 кВ Речной | Речной | ТП №25 | Лесная, 8 / 1 | № 6 |  | 1 |  | 1 |  | plc, gprs |  | Модернизация | нет | да | да | жилой дом ВРУ | потребителя | Коммерческий | На опоре | Коммерческий
785 | Заводоуковский РЭС | ПС 35/10 кВ "Комсомольская" | ВЛ-10 кВ Речной | Речной | ТП №25 | Лесная, 8 / 2 | № 6 | 1 | 0 |  |  |  | plc, gprs |  | Модернизация | нет | да | да | жилой дом ВРУ | потребителя | Коммерческий | На опоре | Коммерческий
786 | Заводоуковский РЭС | ПС 35/10 кВ "Комсомольская" | ВЛ-10 кВ Речной | Речной | ТП №25 | Лесная, 9 / 1 | № 4 |  | 1 |  | 1 |  | plc, gprs |  | Модернизация | нет | да | да | жилой дом ВРУ | потребителя | Коммерческий | На опоре | Коммерческий
787 | Заводоуковский РЭС | ПС 35/10 кВ "Комсомольская" | ВЛ-10 кВ Речной | Речной | ТП №25 | Лесная, 9 / 2 | № 4 |  | 1 |  | 1 |  | plc, gprs |  | Модернизация | нет | да | да | жилой дом ВРУ | потребителя | Коммерческий | На опоре | Коммерческий
788 | Заводоуковский РЭС | ПС 35/10 кВ "Комсомольская" | ВЛ-10 кВ Речной | Речной | ТП №25 | Лесная, 10 / | № 5 | 1 | 0 |  |  |  | plc, gprs |  | Модернизация | нет | да | да | жилой дом ВРУ | потребителя | Коммерческий | На опоре | Коммерческий
789 | Заводоуковский РЭС | ПС 35/10 кВ "Комсомольская" | ВЛ-10 кВ Речной | Речной | ТП №25 | Лесная, 11 / | № 4 |  | 1 |  | 1 |  | plc, gprs |  | Модернизация | нет | да | да | жилой дом ВРУ | потребителя | Коммерческий | На опоре | Коммерческий
790 | Заводоуковский РЭС | ПС 35/10 кВ "Комсомольская" | ВЛ-10 кВ Речной | Речной | ТП №25 | Лесная, 12 / 1 | № 1 |  | 1 |  | 1 |  | plc, gprs |  | Модернизация | нет | да | да | жилой дом ВРУ | потребителя | Коммерческий | На опоре | Коммерческий
791 | Заводоуковский РЭС | ПС 35/10 кВ "Комсомольская" | ВЛ-10 кВ Речной | Речной | ТП №25 | Лесная, 12 / 2 | № 1 |  | 1 |  | 1 |  | plc, gprs |  | Модернизация | нет | да | да | жилой дом ВРУ | потребителя | Коммерческий | На опоре | Коммерческий
792 | Заводоуковский РЭС | ПС 35/10 кВ "Комсомольская" | ВЛ-10 кВ Речной | Речной | ТП №25 | Лесная, 12 / 2 | № 1 | 1 | 0 |  |  |  | plc, gprs |  | Модернизация | нет | да | да | жилой дом ВРУ | потребителя | Коммерческий | На опоре | Коммерческий
793 | Заводоуковский РЭС | ПС 35/10 кВ "Комсомольская" | ВЛ-10 кВ Речной | Речной | ТП №25 | Лесная, 13 / | № 3 | 1 | 0 |  |  |  | plc, gprs |  | Модернизация | нет | да | да | жилой дом ВРУ | потребителя | Коммерческий | На опоре | Коммерческий
794 | Заводоуковский РЭС | ПС 35/10 кВ "Комсомольская" | ВЛ-10 кВ Речной | Речной | ТП №25 | Лесная, 13 / | № 3 |  | 1 |  | 1 |  | plc, gprs |  | Модернизация | нет | да | да | жилой дом ВРУ | потребителя | Коммерческий | На опоре | Коммерческий
795 | Заводоуковский РЭС | ПС 35/10 кВ "Комсомольская" | ВЛ-10 кВ Речной | Речной | ТП №25 | Лесная, 15 / | № 2 | 1 | 0 |  |  |  | plc, gprs |  | Модернизация | нет | да | да | жилой дом ВРУ | потребителя | Коммерческий | На опоре | Коммерческий
796 | Заводоуковский РЭС | ПС 35/10 кВ "Комсомольская" | ВЛ-10 кВ Речной | Речной | ТП №25 | Лесная, 12А / 1 | № 4/1 |  | 1 |  | 1 |  | plc, gprs |  | Модернизация | нет | да | да | жилой дом ВРУ | потребителя | Коммерческий | На опоре | Коммерческий
797 | Заводоуковский РЭС | ПС 35/10 кВ "Комсомольская" | ВЛ-10 кВ Речной | Речной | ТП №25 | Лесная, 12А / 2 | № 4/1 |  | 1 |  | 1 |  | plc, gprs |  | Модернизация | нет | да | да | жилой дом ВРУ | потребителя | Коммерческий | На опоре | Коммерческий
798 | Заводоуковский РЭС | ПС 35/10 кВ "Комсомольская" | ВЛ-10 кВ Речной | Речной | ТП №25 | Садовая, 20 / | № 9/2 |  | 1 |  | 1 |  | plc, gprs |  | Модернизация | нет | да | да | жилой дом ВРУ | потребителя | Коммерческий | На опоре | Коммерческий
799 | Заводоуковский РЭС | ПС 35/10 кВ "Комсомольская" | ВЛ-10 кВ Речной | Речной | ТП №25 | Садовая, 33 / | № 9 | 1 | 0 |  |  |  | plc, gprs |  | Модернизация | нет | да | да | жилой дом ВРУ | потребителя | Коммерческий | На опоре | Коммерческий
800 | Заводоуковский РЭС | ПС 35/10 кВ "Комсомольская" | ВЛ-10 кВ Речной | Речной | ТП №25 | Федеративная, 35 / | № 5 |  | 1 |  | 1 |  | plc, gprs |  | Модернизация | нет | да | да | жилой дом ВРУ | потребителя | Коммерческий | На опоре | Коммерческий
801 | Заводоуковский РЭС | ПС 35/10 кВ "Комсомольская" | ВЛ-10 кВ Речной | Речной | ТП №7 | ОАО "Ростелеком" , АТС |  |  | 1 |  | 1 |  | plc, gprs |  | Модернизация | нет | да | да | ВРУ | Потребитель | Коммерческий | На опоре | Коммерческий
802 | Заводоуковский РЭС | ПС 35/10 кВ "Комсомольская" | ВЛ-10 кВ Речной | Речной | ТП №404 | Новая, 2 / | № 4 | 1 | 0 |  |  |  | plc, gprs |  | Модернизация | нет | да | да | жилой дом ВРУ | потребителя | Коммерческий | На опоре | Коммерческий
803 | Заводоуковский РЭС | ПС 35/10 кВ "Комсомольская" | ВЛ-10 кВ Речной | Речной | ТП №404 | Новая, 3 / | № 6/1 | 1 | 0 |  |  |  | plc, gprs |  | Модернизация | нет | да | да | жилой дом ВРУ | потребителя | Коммерческий | На опоре | Коммерческий
804 | Заводоуковский РЭС | ПС 35/10 кВ "Комсомольская" | ВЛ-10 кВ Речной | Речной | ТП №404 | Новая, 4 / | № 5 | 1 | 0 |  |  |  | plc, gprs |  | Модернизация | нет | да | да | жилой дом ВРУ | потребителя | Коммерческий | На опоре | Коммерческий
805 | Заводоуковский РЭС | ПС 35/10 кВ "Комсомольская" | ВЛ-10 кВ Речной | Речной | ТП №404 | Новая, 4 / | № 5 | 1 | 0 |  |  |  | plc, gprs |  | Модернизация | нет | да | да | жилой дом ВРУ | потребителя | Коммерческий | На опоре | Коммерческий
806 | Заводоуковский РЭС | ПС 35/10 кВ "Комсомольская" | ВЛ-10 кВ Речной | Речной | ТП №404 | Новая, 5 / 1 | № 8/1 | 1 | 0 |  |  |  | plc, gprs |  | Модернизация | нет | да | да | жилой дом ВРУ | потребителя | Коммерческий | На опоре | Коммерческий
807 | Заводоуковский РЭС | ПС 35/10 кВ "Комсомольская" | ВЛ-10 кВ Речной | Речной | ТП №404 | Новая, 6 / | № 6 | 1 | 0 |  |  |  | plc, gprs |  | Модернизация | нет | да | да | жилой дом ВРУ | потребителя | Коммерческий | На опоре | Коммерческий
808 | Заводоуковский РЭС | ПС 35/10 кВ "Комсомольская" | ВЛ-10 кВ Речной | Речной | ТП №404 | Новая, 7 / | № 8/1 | 1 | 0 |  |  |  | plc, gprs |  | Модернизация | нет | да | да | жилой дом ВРУ | потребителя | Коммерческий | На опоре | Коммерческий
809 | Заводоуковский РЭС | ПС 35/10 кВ "Комсомольская" | ВЛ-10 кВ Речной | Речной | ТП №404 | Новая, 8 / | № 8 | 1 | 0 |  |  |  | plc, gprs |  | Модернизация | нет | да | да | жилой дом ВРУ | потребителя | Коммерческий | На опоре | Коммерческий
810 | Заводоуковский РЭС | ПС 35/10 кВ "Комсомольская" | ВЛ-10 кВ Речной | Речной | ТП №404 | Новая, 9 / | № 9/1 | 1 | 0 |  |  |  | plc, gprs |  | Модернизация | нет | да | да | жилой дом ВРУ | потребителя | Коммерческий | На опоре | Коммерческий
811 | Заводоуковский РЭС | ПС 35/10 кВ "Комсомольская" | ВЛ-10 кВ Речной | Речной | ТП №404 | Новая, 10 / | № 9 |  | 1 |  | 1 |  | plc, gprs |  | Модернизация | нет | да | да | жилой дом ВРУ | потребителя | Коммерческий | На опоре | Коммерческий
812 | Заводоуковский РЭС | ПС 35/10 кВ "Комсомольская" | ВЛ-10 кВ Речной | Речной | ТП №404 | Новая, 11 / | № 10/1 | 1 | 0 |  |  |  | plc, gprs |  | Модернизация | нет | да | да | жилой дом ВРУ | потребителя | Коммерческий | На опоре | Коммерческий
813 | Заводоуковский РЭС | ПС 35/10 кВ "Комсомольская" | ВЛ-10 кВ Речной | Речной | ТП №404 | Новая, 12 / | № 10 | 1 | 0 |  |  |  | plc, gprs |  | Модернизация | нет | да | да | жилой дом ВРУ | потребителя | Коммерческий | На опоре | Коммерческий
814 | Заводоуковский РЭС | ПС 35/10 кВ "Комсомольская" | ВЛ-10 кВ Речной | Речной | ТП №404 | Новая, 13 / | № 10/1 | 1 | 0 |  |  |  | plc, gprs |  | Модернизация | нет | да | да | жилой дом ВРУ | потребителя | Коммерческий | На опоре | Коммерческий
815 | Заводоуковский РЭС | ПС 35/10 кВ "Комсомольская" | ВЛ-10 кВ Речной | Речной | ТП №404 | Новая, 15 / | № 10/2 | 1 | 0 |  |  |  | plc, gprs |  | Модернизация | нет | да | да | жилой дом ВРУ | потребителя | Коммерческий | На опоре | Коммерческий
816 | Заводоуковский РЭС | ПС 35/10 кВ "Комсомольская" | ВЛ-10 кВ Речной | Речной | ТП №404 | Новая, 17 / 1 | № 12 | 1 | 0 |  |  |  | plc, gprs |  | Модернизация | нет | да | да | жилой дом ВРУ | потребителя | Коммерческий | На опоре | Коммерческий
817 | Заводоуковский РЭС | ПС 35/10 кВ "Комсомольская" | ВЛ-10 кВ Речной | Речной | ТП №404 | Новая, 17 / 2 | № 12 | 1 | 0 |  |  |  | plc, gprs |  | Модернизация | нет | да | да | жилой дом ВРУ | потребителя | Коммерческий | На опоре | Коммерческий
818 | Заводоуковский РЭС | ПС 35/10 кВ "Комсомольская" | ВЛ-10 кВ Речной | Речной | ТП №404 | Новая, 5 а / 2 | № 8/1 | 1 | 0 |  |  |  | plc, gprs |  | Модернизация | нет | да | да | жилой дом ВРУ | потребителя | Коммерческий | На опоре | Коммерческий
819 | Заводоуковский РЭС | ПС 35/10 кВ "Комсомольская" | ВЛ-10 кВ Речной | Речной | ТП №404 | Садовая, 1 / 1 | № 11 | 1 | 0 |  |  |  | plc, gprs |  | Модернизация | нет | да | да | жилой дом ВРУ | потребителя | Коммерческий | На опоре | Коммерческий
820 | Заводоуковский РЭС | ПС 35/10 кВ "Комсомольская" | ВЛ-10 кВ Речной | Речной | ТП №404 | Садовая, 1 / 2 | № 11 | 1 | 0 |  |  |  | plc, gprs |  | Модернизация | нет | да | да | жилой дом ВРУ | потребителя | Коммерческий | На опоре | Коммерческий
821 | Заводоуковский РЭС | ПС 35/10 кВ "Комсомольская" | ВЛ-10 кВ Речной | Речной | ТП №404 | Садовая, 2 / | № 11 |  | 1 |  | 1 |  | plc, gprs |  | Модернизация | нет | да | да | жилой дом ВРУ | потребителя | Коммерческий | На опоре | Коммерческий
822 | Заводоуковский РЭС | ПС 35/10 кВ "Комсомольская" | ВЛ-10 кВ Речной | Речной | ТП №404 | Садовая, 3 / | № 10 | 1 | 0 |  |  |  | plc, gprs |  | Модернизация | нет | да | да | жилой дом ВРУ | потребителя | Коммерческий | На опоре | Коммерческий
823 | Заводоуковский РЭС | ПС 35/10 кВ "Комсомольская" | ВЛ-10 кВ Речной | Речной | ТП №404 | Садовая, 4 / | б/н | 1 | 0 |  |  |  | plc, gprs |  | Модернизация | нет | да | да | жилой дом ВРУ | потребителя | Коммерческий | На опоре | Коммерческий
824 | Заводоуковский РЭС | ПС 35/10 кВ "Комсомольская" | ВЛ-10 кВ Речной | Речной | ТП №404 | Садовая, 5 / | № 9 | 1 | 0 |  |  |  | plc, gprs |  | Модернизация | нет | да | да | жилой дом ВРУ | потребителя | Коммерческий | На опоре | Коммерческий
825 | Заводоуковский РЭС | ПС 35/10 кВ "Комсомольская" | ВЛ-10 кВ Речной | Речной | ТП №404 | Садовая, 6 / 1 | б/н | 1 | 0 |  |  |  | plc, gprs |  | Модернизация | нет | да | да | жилой дом ВРУ | потребителя | Коммерческий | На опоре | Коммерческий
826 | Заводоуковский РЭС | ПС 35/10 кВ "Комсомольская" | ВЛ-10 кВ Речной | Речной | ТП №404 | Садовая, 6 / 2 | б/н | 1 | 0 |  |  |  | plc, gprs |  | Модернизация | нет | да | да | жилой дом ВРУ | потребителя | Коммерческий | На опоре | Коммерческий
827 | Заводоуковский РЭС | ПС 35/10 кВ "Комсомольская" | ВЛ-10 кВ Речной | Речной | ТП №404 | Садовая, 7 / | № 9 |  | 1 |  | 1 |  | plc, gprs |  | Модернизация | нет | да | да | жилой дом ВРУ | потребителя | Коммерческий | На опоре | Коммерческий
828 | Заводоуковский РЭС | ПС 35/10 кВ "Комсомольская" | ВЛ-10 кВ Речной | Речной | ТП №404 | Садовая, 9 / | № 8 | 1 | 0 |  |  |  | plc, gprs |  | Модернизация | нет | да | да | жилой дом ВРУ | потребителя | Коммерческий | На опоре | Коммерческий
829 | Заводоуковский РЭС | ПС 35/10 кВ "Комсомольская" | ВЛ-10 кВ Речной | Речной | ТП №404 | Садовая, 11 / 1 | № 6/1 | 1 | 0 |  |  |  | plc, gprs |  | Модернизация | нет | да | да | жилой дом ВРУ | потребителя | Коммерческий | На опоре | Коммерческий
830 | Заводоуковский РЭС | ПС 35/10 кВ "Комсомольская" | ВЛ-10 кВ Речной | Речной | ТП №404 | Садовая, 11 / 2 | № 6/1 | 1 | 0 |  |  |  | plc, gprs |  | Модернизация | нет | да | да | жилой дом ВРУ | потребителя | Коммерческий | На опоре | Коммерческий
831 | Заводоуковский РЭС | ПС 35/10 кВ "Комсомольская" | ВЛ-10 кВ Речной | Речной | ТП №404 | Федеративная, 1 / В | № 5 |  | 1 |  | 1 |  | plc, gprs |  | Модернизация | нет | да | да | жилой дом ВРУ | потребителя | Коммерческий | На опоре | Коммерческий
832 | Заводоуковский РЭС | ПС 35/10 кВ "Комсомольская" | ВЛ-10 кВ Речной | Речной | ТП №404 | Федеративная, 2 / | № 3/1 | 1 | 0 |  |  |  | plc, gprs |  | Модернизация | нет | да | да | жилой дом ВРУ | потребителя | Коммерческий | На опоре | Коммерческий
833 | Заводоуковский РЭС | ПС 35/10 кВ "Комсомольская" | ВЛ-10 кВ Речной | Речной | ТП №404 | Федеративная, 3 / | № 4/1 | 1 | 0 |  |  |  | plc, gprs |  | Модернизация | нет | да | да | жилой дом ВРУ | потребителя | Коммерческий | На опоре | Коммерческий
834 | Заводоуковский РЭС | ПС 35/10 кВ "Комсомольская" | ВЛ-10 кВ Речной | Речной | ТП №404 | Федеративная, 5 / А | № 3 | 1 | 0 |  |  |  | plc, gprs |  | Модернизация | нет | да | да | жилой дом ВРУ | потребителя | Коммерческий | На опоре | Коммерческий
835 | Заводоуковский РЭС | ПС 35/10 кВ "Комсомольская" | ВЛ-10 кВ Речной | Речной | ТП №404 | Федеративная, 5 / | № 4/1 | 1 | 0 |  |  |  | plc, gprs |  | Модернизация | нет | да | да | жилой дом ВРУ | потребителя | Коммерческий | На опоре | Коммерческий
836 | Заводоуковский РЭС | ПС 35/10 кВ "Комсомольская" | ВЛ-10 кВ Речной | Речной | ТП №404 | Федеративная, 6 / | № 4 |  | 1 |  | 1 |  | plc, gprs |  | Модернизация | нет | да | да | жилой дом ВРУ | потребителя | Коммерческий | На опоре | Коммерческий
837 | Заводоуковский РЭС | ПС 35/10 кВ "Комсомольская" | ВЛ-10 кВ Речной | Речной | ТП №404 | Федеративная, 6 / А | № 5/1 | 1 | 0 |  |  |  | plc, gprs |  | Модернизация | нет | да | да | жилой дом ВРУ | потребителя | Коммерческий | На опоре | Коммерческий
838 | Заводоуковский РЭС | ПС 35/10 кВ "Комсомольская" | ВЛ-10 кВ Речной | Речной | ТП №404 | Федеративная, 7 / | № 2 | 1 | 0 |  |  |  | plc, gprs |  | Модернизация | нет | да | да | жилой дом ВРУ | потребителя | Коммерческий | На опоре | Коммерческий
839 | Заводоуковский РЭС | ПС 35/10 кВ "Комсомольская" | ВЛ-10 кВ Речной | Речной | ТП №404 | Федеративная, 8 / | № 6/1 | 1 | 0 |  |  |  | plc, gprs |  | Модернизация | нет | да | да | жилой дом ВРУ | потребителя | Коммерческий | На опоре | Коммерческий
840 | Заводоуковский РЭС | ПС 35/10 кВ "Комсомольская" | ВЛ-10 кВ Речной | Речной | ТП №404 | Федеративная, 9 / | № 3 | 1 | 0 |  |  |  | plc, gprs |  | Модернизация | нет | да | да | жилой дом ВРУ | потребителя | Коммерческий | На опоре | Коммерческий
841 | Заводоуковский РЭС | ПС 35/10 кВ "Комсомольская" | ВЛ-10 кВ Речной | Речной | ТП №404 | Федеративная, 10 / | № 6/1 | 1 | 0 |  |  |  | plc, gprs |  | Модернизация | нет | да | да | жилой дом ВРУ | потребителя | Коммерческий | На опоре | Коммерческий
842 | Заводоуковский РЭС | ПС 35/10 кВ "Комсомольская" | ВЛ-10 кВ Речной | Речной | ТП №404 | Федеративная, 10 / | № 6/1 | 1 | 0 |  |  |  | plc, gprs |  | Модернизация | нет | да | да | жилой дом ВРУ | потребителя | Коммерческий | На опоре | Коммерческий
843 | Заводоуковский РЭС | ПС 35/10 кВ "Комсомольская" | ВЛ-10 кВ Речной | Речной | ТП №404 | Федеративная, 11 / | № 4 | 1 | 0 |  |  |  | plc, gprs |  | Модернизация | нет | да | да | жилой дом ВРУ | потребителя | Коммерческий | На опоре | Коммерческий
844 | Заводоуковский РЭС | ПС 35/10 кВ "Комсомольская" | ВЛ-10 кВ Речной | Речной | ТП №404 | Федеративная, 12 / | № 7/1 | 1 | 0 |  |  |  | plc, gprs |  | Модернизация | нет | да | да | жилой дом ВРУ | потребителя | Коммерческий | На опоре | Коммерческий
845 | Заводоуковский РЭС | ПС 35/10 кВ "Комсомольская" | ВЛ-10 кВ Речной | Речной | ТП №404 | Федеративная, 13 / | № 5 | 1 | 0 |  |  |  | plc, gprs |  | Модернизация | нет | да | да | жилой дом ВРУ | потребителя | Коммерческий | На опоре | Коммерческий
846 | Заводоуковский РЭС | ПС 35/10 кВ "Комсомольская" | ВЛ-10 кВ Речной | Речной | ТП №404 | Федеративная, 14 / | № 7/1 | 1 | 0 |  |  |  | plc, gprs |  | Модернизация | нет | да | да | жилой дом ВРУ | потребителя | Коммерческий | На опоре | Коммерческий
847 | Заводоуковский РЭС | ПС 35/10 кВ "Комсомольская" | ВЛ-10 кВ Речной | Речной | ТП №404 | Федеративная, 15 / | № 6 | 1 | 0 |  |  |  | plc, gprs |  | Модернизация | нет | да | да | жилой дом ВРУ | потребителя | Коммерческий | На опоре | Коммерческий
848 | Заводоуковский РЭС | ПС 35/10 кВ "Комсомольская" | ВЛ-10 кВ Речной | Речной | ТП №404 | Федеративная, 16 / | № 8/1 | 1 | 0 |  |  |  | plc, gprs |  | Модернизация | нет | да | да | жилой дом ВРУ | потребителя | Коммерческий | На опоре | Коммерческий
849 | Заводоуковский РЭС | ПС 35/10 кВ "Комсомольская" | ВЛ-10 кВ Речной | Речной | ТП №404 | Федеративная, 17 / | № 6 | 1 | 0 |  |  |  | plc, gprs |  | Модернизация | нет | да | да | жилой дом ВРУ | потребителя | Коммерческий | На опоре | Коммерческий
850 | Заводоуковский РЭС | ПС 35/10 кВ "Комсомольская" | ВЛ-10 кВ Речной | Речной | ТП №404 | Федеративная, 18 / | № 10/1 | 1 | 0 |  |  |  | plc, gprs |  | Модернизация | нет | да | да | жилой дом ВРУ | потребителя | Коммерческий | На опоре | Коммерческий
851 | Заводоуковский РЭС | ПС 35/10 кВ "Комсомольская" | ВЛ-10 кВ Речной | Речной | ТП №404 | Федеративная, 23 / | № 8 | 1 | 0 |  |  |  | plc, gprs |  | Модернизация | нет | да | да | жилой дом ВРУ | потребителя | Коммерческий | На опоре | Коммерческий
852 | Заводоуковский РЭС | ПС 35/10 кВ "Комсомольская" | ВЛ-10 кВ Речной | Речной | ТП №404 | Федеративная, 25 / | № 10 | 1 | 0 |  |  |  | plc, gprs |  | Модернизация | нет | да | да | жилой дом ВРУ | потребителя | Коммерческий | На опоре | Коммерческий
853 | Заводоуковский РЭС | ПС 35/10 кВ "Комсомольская" | ВЛ-10 кВ Речной | Речной | ТП №404 | Федеративная, 27 / | № 11 | 1 | 0 |  |  |  | plc, gprs |  | Модернизация | нет | да | да | жилой дом ВРУ | потребителя | Коммерческий | На опоре | Коммерческий
854 | Заводоуковский РЭС | ПС 35/10 кВ "Комсомольская" | ВЛ-10 кВ Речной | Речной | ТП №404 | Федеративная, 29 / | № 12 | 1 | 0 |  |  |  | plc, gprs |  | Модернизация | нет | да | да | жилой дом ВРУ | потребителя | Коммерческий | На опоре | Коммерческий
855 | Заводоуковский РЭС | ПС 35/10 кВ "Комсомольская" | ВЛ-10 кВ Речной | Речной | ТП №404 | Федеративная, 31 / | № 13 | 1 | 0 |  |  |  | plc, gprs |  | Модернизация | нет | да | да | жилой дом ВРУ | потребителя | Коммерческий | На опоре | Коммерческий
856 | Заводоуковский РЭС | ПС 35/10 кВ "Комсомольская" | ВЛ-10 кВ Речной | Речной | ТП №404 | Федеративная, 33 / | № 14 | 1 | 0 |  |  |  | plc, gprs |  | Модернизация | нет | да | да | жилой дом ВРУ | потребителя | Коммерческий | На опоре | Коммерческий
857 | Заводоуковский РЭС | ПС 35/10 кВ "Комсомольская" | ВЛ-10 кВ Речной | Речной | ТП №404 | Шоссейная, 1 / | № 1/6 | 1 | 0 |  |  |  | plc, gprs |  | Модернизация | нет | да | да | жилой дом ВРУ | потребителя | Коммерческий | На опоре | Коммерческий
858 | Заводоуковский РЭС | ПС 35/10 кВ "Комсомольская" | ВЛ-10 кВ Речной | Речной | ТП №404 | Шоссейная, 3 / | № 1/2 | 1 | 0 |  |  |  | plc, gprs |  | Модернизация | нет | да | да | жилой дом ВРУ | потребителя | Коммерческий | На опоре | Коммерческий
859 | Заводоуковский РЭС | ПС 35/10 кВ "Комсомольская" | ВЛ-10 кВ Речной | Речной | ТП №404 | Шоссейная, 4 / |  | 1 | 0 |  |  |  | plc, gprs |  | Модернизация | нет | да | да | жилой дом ВРУ | потребителя | Коммерческий | На опоре | Коммерческий
860 | Заводоуковский РЭС | ПС 35/10 кВ "Комсомольская" | ВЛ-10 кВ Речной | Речной | ТП №404 | Шоссейная, 5 / | № 1/1 | 1 | 0 |  |  |  | plc, gprs |  | Модернизация | нет | да | да | жилой дом ВРУ | потребителя | Коммерческий | На опоре | Коммерческий
861 | Заводоуковский РЭС | ПС 35/10 кВ "Комсомольская" | ВЛ-10 кВ Речной | Речной | ТП №404 | Шоссейная, 8 / | № 3/1 | 1 | 0 |  |  |  | plc, gprs |  | Модернизация | нет | да | да | жилой дом ВРУ | потребителя | Коммерческий | На опоре | Коммерческий
862 | Заводоуковский РЭС | ПС 35/10 кВ "Комсомольская" | ВЛ-10 кВ Речной | Речной | ТП №404 | ГЛПУ ТО "Областная больница №12" (г.Заводоуковск), ФАП |  |  | 1 |  | 1 |  | plc, gprs |  | Модернизация | нет | да | да | ВРУ | Потребитель | Коммерческий | На опоре | Коммерческий
863 | Заводоуковский РЭС | ПС 35/10 кВ "Комсомольская" | ВЛ-10 кВ Речной | Речной | ТП №404 | ЗАО "Союз", Магазин |  |  | 1 |  | 1 |  | plc, gprs |  | Модернизация | нет | да | да | ВРУ | Потребитель | Коммерческий | На опоре | Коммерческий
864 | Заводоуковский РЭС | ПС 35/10 кВ "Комсомольская" | ВЛ-10 кВ Речной | Речной | ТП №404 | ФГУ "Федеральное управление автомобильных дорог "Урал" Федерального Дорожного Агенства", Освещ.-106км | уст |  | 1 |  | 1 |  | plc, gprs |  | Модернизация | нет | да | да | ВРУ | Потребитель | Коммерческий | На опоре | Коммерческий
865 | Заводоуковский РЭС | ПС 35/10 кВ "Комсомольская" | ВЛ-10 кВ Речной | Речной | ТП №404 | ЗАО "Падунское", Столовая |  |  | 1 |  | 1 |  | plc, gprs |  | Модернизация | нет | да | да | ВРУ | Потребитель | Коммерческий | На опоре | Коммерческий
866 | Заводоуковский РЭС | ПС 35/10 кВ "Комсомольская" | ВЛ-10 кВ Речной | Речной | ТП №404 | И.П. Фрицлер Лидия Флегоновна, Магазин |  |  | 1 |  | 1 |  | plc, gprs |  | Модернизация | нет | да | да | ВРУ | Потребитель | Коммерческий | На опоре | Коммерческий
867 | Заводоуковский РЭС | ПС 35/10 кВ "Комсомольская" | ВЛ-10 кВ Речной | Речной | ТП №404 | Автономное учреждение культуры муниципального образования Заводоуковского городского округа "Районный Центр культуры и досуга.", ДК |  |  | 1 |  | 1 |  | plc, gprs |  | Модернизация | нет | да | да | ВРУ | Потребитель | Коммерческий | На опоре | Коммерческий
11 | Заводоуковский РЭС | ПС 110/10 кВ "Комсомольская" |  | Речной |  |  |  | 95 | 34 | 1 | 33 | 3 | plc, gprs
868 | Заводоуковский РЭС | ПС 35/10 кВ "Лыбаево" | ВЛ-10 кВ Лыбаево-2 | Лыбаево | ТП №115 | Кооперативная, 22 / А/2 |  | 1 | 0 |  |  |  | plc, gprs |  | Модернизация | нет | да | да | жилой дом ВРУ | потребителя | Коммерческий | На опоре | Коммерческий
869 | Заводоуковский РЭС | ПС 35/10 кВ "Лыбаево" | ВЛ-10 кВ Лыбаево-2 | Лыбаево | ТП №115 | Кооперативная, 22 / |  | 1 | 0 |  |  |  | plc, gprs |  | Модернизация | нет | да | да | жилой дом ВРУ | потребителя | Коммерческий | На опоре | Коммерческий
870 | Заводоуковский РЭС | ПС 35/10 кВ "Лыбаево" | ВЛ-10 кВ Лыбаево-2 | Лыбаево | ТП №115 | Кооперативная, 24 / |  | 1 | 0 |  |  |  | plc, gprs |  | Модернизация | нет | да | да | жилой дом ВРУ | потребителя | Коммерческий | На опоре | Коммерческий
871 | Заводоуковский РЭС | ПС 35/10 кВ "Лыбаево" | ВЛ-10 кВ Лыбаево-2 | Лыбаево | ТП №115 | Кооперативная, 26 / |  |  | 1 |  | 1 |  | plc, gprs |  | Модернизация | нет | да | да | жилой дом ВРУ | потребителя | Коммерческий | На опоре | Коммерческий
872 | Заводоуковский РЭС | ПС 35/10 кВ "Лыбаево" | ВЛ-10 кВ Лыбаево-2 | Лыбаево | ТП №115 | Кооперативная, 29 / 1 |  | 1 | 0 |  |  |  | plc, gprs |  | Модернизация | нет | да | да | жилой дом ВРУ | потребителя | Коммерческий | На опоре | Коммерческий
873 | Заводоуковский РЭС | ПС 35/10 кВ "Лыбаево" | ВЛ-10 кВ Лыбаево-2 | Лыбаево | ТП №115 | Кооперативная, 29 / 2 |  | 1 | 0 |  |  |  | plc, gprs |  | Модернизация | нет | да | да | жилой дом ВРУ | потребителя | Коммерческий | На опоре | Коммерческий
874 | Заводоуковский РЭС | ПС 35/10 кВ "Лыбаево" | ВЛ-10 кВ Лыбаево-2 | Лыбаево | ТП №115 | Кооперативная, 30 / |  | 1 | 0 |  |  |  | plc, gprs |  | Модернизация | нет | да | да | жилой дом ВРУ | потребителя | Коммерческий | На опоре | Коммерческий
875 | Заводоуковский РЭС | ПС 35/10 кВ "Лыбаево" | ВЛ-10 кВ Лыбаево-2 | Лыбаево | ТП №115 | Кооперативная, 31 / |  | 1 | 0 |  |  |  | plc, gprs |  | Модернизация | нет | да | да | жилой дом ВРУ | потребителя | Коммерческий | На опоре | Коммерческий
876 | Заводоуковский РЭС | ПС 35/10 кВ "Лыбаево" | ВЛ-10 кВ Лыбаево-2 | Лыбаево | ТП №115 | Кооперативная, 33 / |  | 1 | 0 |  |  |  | plc, gprs |  | Модернизация | нет | да | да | жилой дом ВРУ | потребителя | Коммерческий | На опоре | Коммерческий
877 | Заводоуковский РЭС | ПС 35/10 кВ "Лыбаево" | ВЛ-10 кВ Лыбаево-2 | Лыбаево | ТП №115 | Советская, 1 / |  | 1 | 0 |  |  |  | plc, gprs |  | Модернизация | нет | да | да | жилой дом ВРУ | потребителя | Коммерческий | На опоре | Коммерческий
878 | Заводоуковский РЭС | ПС 35/10 кВ "Лыбаево" | ВЛ-10 кВ Лыбаево-2 | Лыбаево | ТП №115 | Советская, 2 / |  | 1 | 0 |  |  |  | plc, gprs |  | Модернизация | нет | да | да | жилой дом ВРУ | потребителя | Коммерческий | На опоре | Коммерческий
879 | Заводоуковский РЭС | ПС 35/10 кВ "Лыбаево" | ВЛ-10 кВ Лыбаево-2 | Лыбаево | ТП №115 | Советская, 3 / |  |  | 1 |  | 1 |  | plc, gprs |  | Модернизация | нет | да | да | жилой дом ВРУ | потребителя | Коммерческий | На опоре | Коммерческий
880 | Заводоуковский РЭС | ПС 35/10 кВ "Лыбаево" | ВЛ-10 кВ Лыбаево-2 | Лыбаево | ТП №115 | Советская, 4 / 1 |  | 1 | 0 |  |  |  | plc, gprs |  | Модернизация | нет | да | да | жилой дом ВРУ | потребителя | Коммерческий | На опоре | Коммерческий
881 | Заводоуковский РЭС | ПС 35/10 кВ "Лыбаево" | ВЛ-10 кВ Лыбаево-2 | Лыбаево | ТП №115 | Советская, 4 / 2 |  | 1 | 0 |  |  |  | plc, gprs |  | Модернизация | нет | да | да | жилой дом ВРУ | потребителя | Коммерческий | На опоре | Коммерческий
882 | Заводоуковский РЭС | ПС 35/10 кВ "Лыбаево" | ВЛ-10 кВ Лыбаево-2 | Лыбаево | ТП №115 | Советская, 5 / |  |  | 1 |  | 1 |  | plc, gprs |  | Модернизация | нет | да | да | жилой дом ВРУ | потребителя | Коммерческий | На опоре | Коммерческий
883 | Заводоуковский РЭС | ПС 35/10 кВ "Лыбаево" | ВЛ-10 кВ Лыбаево-2 | Лыбаево | ТП №115 | Советская, 6 / |  | 1 | 0 |  |  |  | plc, gprs |  | Модернизация | нет | да | да | жилой дом ВРУ | потребителя | Коммерческий | На опоре | Коммерческий
884 | Заводоуковский РЭС | ПС 35/10 кВ "Лыбаево" | ВЛ-10 кВ Лыбаево-2 | Лыбаево | ТП №115 | Советская, 7 / |  |  | 1 |  | 1 |  | plc, gprs |  | Модернизация | нет | да | да | жилой дом ВРУ | потребителя | Коммерческий | На опоре | Коммерческий
885 | Заводоуковский РЭС | ПС 35/10 кВ "Лыбаево" | ВЛ-10 кВ Лыбаево-2 | Лыбаево | ТП №115 | Советская, 8 / |  |  | 1 |  | 1 |  | plc, gprs |  | Модернизация | нет | да | да | жилой дом ВРУ | потребителя | Коммерческий | На опоре | Коммерческий
886 | Заводоуковский РЭС | ПС 35/10 кВ "Лыбаево" | ВЛ-10 кВ Лыбаево-2 | Лыбаево | ТП №115 | Советская, 9 / |  |  | 1 |  | 1 |  | plc, gprs |  | Модернизация | нет | да | да | жилой дом ВРУ | потребителя | Коммерческий | На опоре | Коммерческий
887 | Заводоуковский РЭС | ПС 35/10 кВ "Лыбаево" | ВЛ-10 кВ Лыбаево-2 | Лыбаево | ТП №115 | Советская, 10 / |  | 1 | 0 |  |  |  | plc, gprs |  | Модернизация | нет | да | да | жилой дом ВРУ | потребителя | Коммерческий | На опоре | Коммерческий
888 | Заводоуковский РЭС | ПС 35/10 кВ "Лыбаево" | ВЛ-10 кВ Лыбаево-2 | Лыбаево | ТП №115 | Советская, 12 / |  | 1 | 0 |  |  |  | plc, gprs |  | Модернизация | нет | да | да | жилой дом ВРУ | потребителя | Коммерческий | На опоре | Коммерческий
889 | Заводоуковский РЭС | ПС 35/10 кВ "Лыбаево" | ВЛ-10 кВ Лыбаево-2 | Лыбаево | ТП №115 | Советская, 13 / |  |  | 1 |  | 1 |  | plc, gprs |  | Модернизация | нет | да | да | жилой дом ВРУ | потребителя | Коммерческий | На опоре | Коммерческий
890 | Заводоуковский РЭС | ПС 35/10 кВ "Лыбаево" | ВЛ-10 кВ Лыбаево-2 | Лыбаево | ТП №115 | Советская, 15 / |  |  | 1 |  | 1 |  | plc, gprs |  | Модернизация | нет | да | да | жилой дом ВРУ | потребителя | Коммерческий | На опоре | Коммерческий
891 | Заводоуковский РЭС | ПС 35/10 кВ "Лыбаево" | ВЛ-10 кВ Лыбаево-2 | Лыбаево | ТП №115 | Советская, 17 / |  | 1 | 0 |  |  |  | plc, gprs |  | Модернизация | нет | да | да | жилой дом ВРУ | потребителя | Коммерческий | На опоре | Коммерческий
892 | Заводоуковский РЭС | ПС 35/10 кВ "Лыбаево" | ВЛ-10 кВ Лыбаево-2 | Лыбаево | ТП №115 | Советская, 18 / |  | 1 | 0 |  |  |  | plc, gprs |  | Модернизация | нет | да | да | жилой дом ВРУ | потребителя | Коммерческий | На опоре | Коммерческий
893 | Заводоуковский РЭС | ПС 35/10 кВ "Лыбаево" | ВЛ-10 кВ Лыбаево-2 | Лыбаево | ТП №115 | Советская, 19 / |  | 1 | 0 |  |  |  | plc, gprs |  | Модернизация | нет | да | да | жилой дом ВРУ | потребителя | Коммерческий | На опоре | Коммерческий
894 | Заводоуковский РЭС | ПС 35/10 кВ "Лыбаево" | ВЛ-10 кВ Лыбаево-2 | Лыбаево | ТП №115 | Советская, 20 / |  | 1 | 0 |  |  |  | plc, gprs |  | Модернизация | нет | да | да | жилой дом ВРУ | потребителя | Коммерческий | На опоре | Коммерческий
895 | Заводоуковский РЭС | ПС 35/10 кВ "Лыбаево" | ВЛ-10 кВ Лыбаево-2 | Лыбаево | ТП №115 | Советская, 21 / |  |  | 1 |  | 1 |  | plc, gprs |  | Модернизация | нет | да | да | жилой дом ВРУ | потребителя | Коммерческий | На опоре | Коммерческий
896 | Заводоуковский РЭС | ПС 35/10 кВ "Лыбаево" | ВЛ-10 кВ Лыбаево-2 | Лыбаево | ТП №115 | Советская, 23 / |  | 1 | 0 |  |  |  | plc, gprs |  | Модернизация | нет | да | да | жилой дом ВРУ | потребителя | Коммерческий | На опоре | Коммерческий
897 | Заводоуковский РЭС | ПС 35/10 кВ "Лыбаево" | ВЛ-10 кВ Лыбаево-2 | Лыбаево | ТП №115 | Советская, 24 / |  | 1 | 0 |  |  |  | plc, gprs |  | Модернизация | нет | да | да | жилой дом ВРУ | потребителя | Коммерческий | На опоре | Коммерческий
898 | Заводоуковский РЭС | ПС 35/10 кВ "Лыбаево" | ВЛ-10 кВ Лыбаево-2 | Лыбаево | ТП №115 | Советская, 25 / |  | 1 | 0 |  |  |  | plc, gprs |  | Модернизация | нет | да | да | жилой дом ВРУ | потребителя | Коммерческий | На опоре | Коммерческий
899 | Заводоуковский РЭС | ПС 35/10 кВ "Лыбаево" | ВЛ-10 кВ Лыбаево-2 | Лыбаево | ТП №115 | Советская, 25 / |  | 1 | 0 |  |  |  | plc, gprs |  | Модернизация | нет | да | да | жилой дом ВРУ | потребителя | Коммерческий | На опоре | Коммерческий
900 | Заводоуковский РЭС | ПС 35/10 кВ "Лыбаево" | ВЛ-10 кВ Лыбаево-2 | Лыбаево | ТП №115 | Советская, 27 / |  | 1 | 0 |  |  |  | plc, gprs |  | Модернизация | нет | да | да | жилой дом ВРУ | потребителя | Коммерческий | На опоре | Коммерческий
901 | Заводоуковский РЭС | ПС 35/10 кВ "Лыбаево" | ВЛ-10 кВ Лыбаево-2 | Лыбаево | ТП №115 | ИП Теньковская В.С., Вагон-магазин |  | 1 | 0 |  |  |  | plc, gprs |  | Модернизация | нет | да | да | ВРУ | Потребитель | Коммерческий | На опоре | Коммерческий
902 | Заводоуковский РЭС | ПС 35/10 кВ "Лыбаево" | ВЛ-10 кВ Лыбаево-2 | Лыбаево | ТП №115 | МУ "Единый расчетный центр", Уличное осв. |  | 1 | 0 |  |  |  | plc, gprs |  | Модернизация | нет | да | да | На опоре | Потребитель | Коммерческий | На опоре | Коммерческий
903 | Заводоуковский РЭС | ПС 35/10 кВ "Лыбаево" | ВЛ-10 кВ Лыбаево-2 | Лыбаево | ТП №115 | Заводоуковский Почтамт УФПС Тюменской обл.-филиал ФГУП "Почта России", Почта |  | 1 | 0 |  |  |  | plc, gprs |  | Модернизация | нет | да | да | ВРУ | Потребитель | Коммерческий | На опоре | Коммерческий
904 | Заводоуковский РЭС | ПС 35/10 кВ "Лыбаево" | ВЛ-10 кВ Лыбаево-2 | Лыбаево | ТП №115 | Сбербанк России Заводоуковское ОСБ РФ № 7917, Сберкасса осв. |  | 1 | 0 |  |  |  | plc, gprs |  | Модернизация | нет | да | да | ВРУ | Потребитель | Коммерческий | На опоре | Коммерческий
905 | Заводоуковский РЭС | ПС 35/10 кВ "Лыбаево" | ВЛ-10 кВ Лыбаево-2 | Лыбаево | ТП №115 | Межрайонный ОВД "Заводоуковский", пункт милиции |  | 1 | 0 |  |  |  | plc, gprs |  | Модернизация | нет | да | да | ВРУ | Потребитель | Коммерческий | На опоре | Коммерческий
906 | Заводоуковский РЭС | ПС 35/10 кВ "Лыбаево" | ВЛ-10 кВ Лыбаево-2 | Лыбаево | ТП №115 | Администрация Заводоуковского городского округа, освещ |  | 1 | 0 |  |  |  | plc, gprs |  | Модернизация | нет | да | да | ВРУ | Потребитель | Коммерческий | На опоре | Коммерческий
907 | Заводоуковский РЭС | ПС 35/10 кВ "Лыбаево" | ВЛ-10 кВ Лыбаево-2 | Лыбаево | ТП №115 | Администрация Заводоуковского городского округа, осв.и гараж-отопл. | уст. |  | 1 |  | 1 |  | plc, gprs |  | Модернизация | нет | да | да | ВРУ | Потребитель | Коммерческий | На опоре | Коммерческий
908 | Заводоуковский РЭС | ПС 35/10 кВ "Лыбаево" | ВЛ-10 кВ Лыбаево-2 | Лыбаево | ТП №115 | Сбербанк России Заводоуковское ОСБ РФ № 7917, Сберкасса отпл. |  |  | 1 |  | 1 |  | plc, gprs |  | Модернизация | нет | да | да | ВРУ | Потребитель | Коммерческий | На опоре | Коммерческий
909 | Заводоуковский РЭС | ПС 35/10 кВ "Лыбаево" | ВЛ-10 кВ Лыбаево-2 | Лыбаево | ТП №115 | ЗАО "Союз", Магазин Временный |  | 1 | 0 |  |  |  | plc, gprs |  | Модернизация | нет | да | да | ВРУ | Потребитель | Коммерческий | На опоре | Коммерческий
910 | Заводоуковский РЭС | ПС 35/10 кВ "Лыбаево" | ВЛ-10 кВ Лыбаево-2 | Лыбаево | ТП №412 | Береговая, 1 / | № 2 | 1 | 0 |  |  |  | plc, gprs |  | Модернизация | нет | да | да | жилой дом ВРУ | потребителя | Коммерческий | На опоре | Коммерческий
911 | Заводоуковский РЭС | ПС 35/10 кВ "Лыбаево" | ВЛ-10 кВ Лыбаево-2 | Лыбаево | ТП №412 | Береговая, 2 / | № 7А | 1 | 0 |  |  |  | plc, gprs |  | Модернизация | нет | да | да | жилой дом ВРУ | потребителя | Коммерческий | На опоре | Коммерческий
912 | Заводоуковский РЭС | ПС 35/10 кВ "Лыбаево" | ВЛ-10 кВ Лыбаево-2 | Лыбаево | ТП №412 | Береговая, 3 / | № 1 | 1 | 0 |  |  |  | plc, gprs |  | Модернизация | нет | да | да | жилой дом ВРУ | потребителя | Коммерческий | На опоре | Коммерческий
913 | Заводоуковский РЭС | ПС 35/10 кВ "Лыбаево" | ВЛ-10 кВ Лыбаево-2 | Лыбаево | ТП №412 | Береговая, 4 / | № 7А | 1 | 0 |  |  |  | plc, gprs |  | Модернизация | нет | да | да | жилой дом ВРУ | потребителя | Коммерческий | На опоре | Коммерческий
914 | Заводоуковский РЭС | ПС 35/10 кВ "Лыбаево" | ВЛ-10 кВ Лыбаево-2 | Лыбаево | ТП №412 | Береговая, 5 / | № 2 | 1 | 0 |  |  |  | plc, gprs |  | Модернизация | нет | да | да | жилой дом ВРУ | потребителя | Коммерческий | На опоре | Коммерческий
915 | Заводоуковский РЭС | ПС 35/10 кВ "Лыбаево" | ВЛ-10 кВ Лыбаево-2 | Лыбаево | ТП №412 | Береговая, 6 / | № 5 |  | 1 |  | 1 |  | plc, gprs |  | Модернизация | нет | да | да | жилой дом ВРУ | потребителя | Коммерческий | На опоре | Коммерческий
916 | Заводоуковский РЭС | ПС 35/10 кВ "Лыбаево" | ВЛ-10 кВ Лыбаево-2 | Лыбаево | ТП №412 | Береговая, 7 / | № 3 | 1 | 0 |  |  |  | plc, gprs |  | Модернизация | нет | да | да | жилой дом ВРУ | потребителя | Коммерческий | На опоре | Коммерческий
917 | Заводоуковский РЭС | ПС 35/10 кВ "Лыбаево" | ВЛ-10 кВ Лыбаево-2 | Лыбаево | ТП №412 | Береговая, 8 / | № 5 | 1 | 0 |  |  |  | plc, gprs |  | Модернизация | нет | да | да | жилой дом ВРУ | потребителя | Коммерческий | На опоре | Коммерческий
918 | Заводоуковский РЭС | ПС 35/10 кВ "Лыбаево" | ВЛ-10 кВ Лыбаево-2 | Лыбаево | ТП №412 | Береговая, 10 / | № 4 ф 1 | 1 | 0 |  |  |  | plc, gprs |  | Модернизация | нет | да | да | жилой дом ВРУ | потребителя | Коммерческий | На опоре | Коммерческий
919 | Заводоуковский РЭС | ПС 35/10 кВ "Лыбаево" | ВЛ-10 кВ Лыбаево-2 | Лыбаево | ТП №412 | Береговая, 11 / | № 4 ф 2 | 1 | 0 |  |  |  | plc, gprs |  | Модернизация | нет | да | да | жилой дом ВРУ | потребителя | Коммерческий | На опоре | Коммерческий
920 | Заводоуковский РЭС | ПС 35/10 кВ "Лыбаево" | ВЛ-10 кВ Лыбаево-2 | Лыбаево | ТП №412 | Береговая, 12 / 1 | № 4 ф 1 | 1 | 0 |  |  |  | plc, gprs |  | Модернизация | нет | да | да | жилой дом ВРУ | потребителя | Коммерческий | На опоре | Коммерческий
921 | Заводоуковский РЭС | ПС 35/10 кВ "Лыбаево" | ВЛ-10 кВ Лыбаево-2 | Лыбаево | ТП №412 | Береговая, 12 / 2 | № 4 ф 1 | 1 | 0 |  |  |  | plc, gprs |  | Модернизация | нет | да | да | жилой дом ВРУ | потребителя | Коммерческий | На опоре | Коммерческий
922 | Заводоуковский РЭС | ПС 35/10 кВ "Лыбаево" | ВЛ-10 кВ Лыбаево-2 | Лыбаево | ТП №412 | Береговая, 13 / дача | № 5 | 1 | 0 |  |  |  | plc, gprs |  | Модернизация | нет | да | да | жилой дом ВРУ | потребителя | Коммерческий | На опоре | Коммерческий
923 | Заводоуковский РЭС | ПС 35/10 кВ "Лыбаево" | ВЛ-10 кВ Лыбаево-2 | Лыбаево | ТП №412 | Береговая, 14 / 1 | № 3 |  | 1 |  | 1 |  | plc, gprs |  | Модернизация | нет | да | да | жилой дом ВРУ | потребителя | Коммерческий | На опоре | Коммерческий
924 | Заводоуковский РЭС | ПС 35/10 кВ "Лыбаево" | ВЛ-10 кВ Лыбаево-2 | Лыбаево | ТП №412 | Береговая, 14 / | чен | 1 | 0 |  |  |  | plc, gprs |  | Модернизация | нет | да | да | жилой дом ВРУ | потребителя | Коммерческий | На опоре | Коммерческий
925 | Заводоуковский РЭС | ПС 35/10 кВ "Лыбаево" | ВЛ-10 кВ Лыбаево-2 | Лыбаево | ТП №412 | Береговая, 15 / | № 6 ф 2 | 1 | 0 |  |  |  | plc, gprs |  | Модернизация | нет | да | да | жилой дом ВРУ | потребителя | Коммерческий | На опоре | Коммерческий
926 | Заводоуковский РЭС | ПС 35/10 кВ "Лыбаево" | ВЛ-10 кВ Лыбаево-2 | Лыбаево | ТП №412 | Береговая, 16 / | № 3 | 1 | 0 |  |  |  | plc, gprs |  | Модернизация | нет | да | да | жилой дом ВРУ | потребителя | Коммерческий | На опоре | Коммерческий
927 | Заводоуковский РЭС | ПС 35/10 кВ "Лыбаево" | ВЛ-10 кВ Лыбаево-2 | Лыбаево | ТП №412 | Береговая, 18 / | № 2 | 1 | 0 |  |  |  | plc, gprs |  | Модернизация | нет | да | да | жилой дом ВРУ | потребителя | Коммерческий | На опоре | Коммерческий
928 | Заводоуковский РЭС | ПС 35/10 кВ "Лыбаево" | ВЛ-10 кВ Лыбаево-2 | Лыбаево | ТП №412 | Береговая, 19 / | № 7 | 1 | 0 |  |  |  | plc, gprs |  | Модернизация | нет | да | да | жилой дом ВРУ | потребителя | Коммерческий | На опоре | Коммерческий
929 | Заводоуковский РЭС | ПС 35/10 кВ "Лыбаево" | ВЛ-10 кВ Лыбаево-2 | Лыбаево | ТП №412 | Береговая, 20 / А |  | 1 | 0 |  |  |  | plc, gprs |  | Модернизация | нет | да | да | жилой дом ВРУ | потребителя | Коммерческий | На опоре | Коммерческий
930 | Заводоуковский РЭС | ПС 35/10 кВ "Лыбаево" | ВЛ-10 кВ Лыбаево-2 | Лыбаево | ТП №412 | Береговая, 20 / А | № 2 |  | 1 |  | 1 |  | plc, gprs |  | Модернизация | нет | да | да | жилой дом ВРУ | потребителя | Коммерческий | На опоре | Коммерческий
931 | Заводоуковский РЭС | ПС 35/10 кВ "Лыбаево" | ВЛ-10 кВ Лыбаево-2 | Лыбаево | ТП №412 | Береговая, 20 / | № 2 | 1 | 0 |  |  |  | plc, gprs |  | Модернизация | нет | да | да | жилой дом ВРУ | потребителя | Коммерческий | На опоре | Коммерческий
932 | Заводоуковский РЭС | ПС 35/10 кВ "Лыбаево" | ВЛ-10 кВ Лыбаево-2 | Лыбаево | ТП №412 | Береговая, 21 / | № 8 | 1 | 0 |  |  |  | plc, gprs |  | Модернизация | нет | да | да | жилой дом ВРУ | потребителя | Коммерческий | На опоре | Коммерческий
933 | Заводоуковский РЭС | ПС 35/10 кВ "Лыбаево" | ВЛ-10 кВ Лыбаево-2 | Лыбаево | ТП №412 | Береговая, 22 / | № 4 | 1 | 0 |  |  |  | plc, gprs |  | Модернизация | нет | да | да | жилой дом ВРУ | потребителя | Коммерческий | На опоре | Коммерческий
934 | Заводоуковский РЭС | ПС 35/10 кВ "Лыбаево" | ВЛ-10 кВ Лыбаево-2 | Лыбаево | ТП №412 | Береговая, 23 / | № 9 | 1 | 0 |  |  |  | plc, gprs |  | Модернизация | нет | да | да | жилой дом ВРУ | потребителя | Коммерческий | На опоре | Коммерческий
935 | Заводоуковский РЭС | ПС 35/10 кВ "Лыбаево" | ВЛ-10 кВ Лыбаево-2 | Лыбаево | ТП №412 | Береговая, 24 / 1 | № 4 |  | 1 |  | 1 |  | plc, gprs |  | Модернизация | нет | да | да | жилой дом ВРУ | потребителя | Коммерческий | На опоре | Коммерческий
936 | Заводоуковский РЭС | ПС 35/10 кВ "Лыбаево" | ВЛ-10 кВ Лыбаево-2 | Лыбаево | ТП №412 | Береговая, 24 / 1 | № 5 | 1 | 0 |  |  |  | plc, gprs |  | Модернизация | нет | да | да | жилой дом ВРУ | потребителя | Коммерческий | На опоре | Коммерческий
937 | Заводоуковский РЭС | ПС 35/10 кВ "Лыбаево" | ВЛ-10 кВ Лыбаево-2 | Лыбаево | ТП №412 | Береговая, 24 / 2 | № 5 | 1 | 0 |  |  |  | plc, gprs |  | Модернизация | нет | да | да | жилой дом ВРУ | потребителя | Коммерческий | На опоре | Коммерческий
938 | Заводоуковский РЭС | ПС 35/10 кВ "Лыбаево" | ВЛ-10 кВ Лыбаево-2 | Лыбаево | ТП №412 | Береговая, 25 / | № 10 | 1 | 0 |  |  |  | plc, gprs |  | Модернизация | нет | да | да | жилой дом ВРУ | потребителя | Коммерческий | На опоре | Коммерческий
939 | Заводоуковский РЭС | ПС 35/10 кВ "Лыбаево" | ВЛ-10 кВ Лыбаево-2 | Лыбаево | ТП №412 | Береговая, 26 / | № 5 | 1 | 0 |  |  |  | plc, gprs |  | Модернизация | нет | да | да | жилой дом ВРУ | потребителя | Коммерческий | На опоре | Коммерческий
940 | Заводоуковский РЭС | ПС 35/10 кВ "Лыбаево" | ВЛ-10 кВ Лыбаево-2 | Лыбаево | ТП №412 | Береговая, 27 / | б/н |  | 1 |  | 1 |  | plc, gprs |  | Модернизация | нет | да | да | жилой дом ВРУ | потребителя | Коммерческий | На опоре | Коммерческий
941 | Заводоуковский РЭС | ПС 35/10 кВ "Лыбаево" | ВЛ-10 кВ Лыбаево-2 | Лыбаево | ТП №412 | Береговая, 28 / | № 6 | 1 | 0 |  |  |  | plc, gprs |  | Модернизация | нет | да | да | жилой дом ВРУ | потребителя | Коммерческий | На опоре | Коммерческий
942 | Заводоуковский РЭС | ПС 35/10 кВ "Лыбаево" | ВЛ-10 кВ Лыбаево-2 | Лыбаево | ТП №412 | Береговая, 29 / 1 | № 14 | 1 | 0 |  |  |  | plc, gprs |  | Модернизация | нет | да | да | жилой дом ВРУ | потребителя | Коммерческий | На опоре | Коммерческий
943 | Заводоуковский РЭС | ПС 35/10 кВ "Лыбаево" | ВЛ-10 кВ Лыбаево-2 | Лыбаево | ТП №412 | Береговая, 30 / А | № 7 | 1 | 0 |  |  |  | plc, gprs |  | Модернизация | нет | да | да | жилой дом ВРУ | потребителя | Коммерческий | На опоре | Коммерческий
944 | Заводоуковский РЭС | ПС 35/10 кВ "Лыбаево" | ВЛ-10 кВ Лыбаево-2 | Лыбаево | ТП №412 | Береговая, 30 / | № 7 | 1 | 0 |  |  |  | plc, gprs |  | Модернизация | нет | да | да | жилой дом ВРУ | потребителя | Коммерческий | На опоре | Коммерческий
945 | Заводоуковский РЭС | ПС 35/10 кВ "Лыбаево" | ВЛ-10 кВ Лыбаево-2 | Лыбаево | ТП №412 | Береговая, 31 / 1 | № 15 | 1 | 0 |  |  |  | plc, gprs |  | Модернизация | нет | да | да | жилой дом ВРУ | потребителя | Коммерческий | На опоре | Коммерческий
946 | Заводоуковский РЭС | ПС 35/10 кВ "Лыбаево" | ВЛ-10 кВ Лыбаево-2 | Лыбаево | ТП №412 | Береговая, 31 / 2 | № 15 |  | 1 |  | 1 |  | plc, gprs |  | Модернизация | нет | да | да | жилой дом ВРУ | потребителя | Коммерческий | На опоре | Коммерческий
947 | Заводоуковский РЭС | ПС 35/10 кВ "Лыбаево" | ВЛ-10 кВ Лыбаево-2 | Лыбаево | ТП №412 | Береговая, 32 / | № 8 | 1 | 0 |  |  |  | plc, gprs |  | Модернизация | нет | да | да | жилой дом ВРУ | потребителя | Коммерческий | На опоре | Коммерческий
948 | Заводоуковский РЭС | ПС 35/10 кВ "Лыбаево" | ВЛ-10 кВ Лыбаево-2 | Лыбаево | ТП №412 | Береговая, 34 / 1 | № 9 | 1 | 0 |  |  |  | plc, gprs |  | Модернизация | нет | да | да | жилой дом ВРУ | потребителя | Коммерческий | На опоре | Коммерческий
949 | Заводоуковский РЭС | ПС 35/10 кВ "Лыбаево" | ВЛ-10 кВ Лыбаево-2 | Лыбаево | ТП №412 | Береговая, 34 / 2 | № 9 | 1 | 0 |  |  |  | plc, gprs |  | Модернизация | нет | да | да | жилой дом ВРУ | потребителя | Коммерческий | На опоре | Коммерческий
950 | Заводоуковский РЭС | ПС 35/10 кВ "Лыбаево" | ВЛ-10 кВ Лыбаево-2 | Лыбаево | ТП №412 | Береговая, 36 / | № 10 | 1 | 0 |  |  |  | plc, gprs |  | Модернизация | нет | да | да | жилой дом ВРУ | потребителя | Коммерческий | На опоре | Коммерческий
951 | Заводоуковский РЭС | ПС 35/10 кВ "Лыбаево" | ВЛ-10 кВ Лыбаево-2 | Лыбаево | ТП №412 | Береговая, 38 / | № 10 | 1 | 0 |  |  |  | plc, gprs |  | Модернизация | нет | да | да | жилой дом ВРУ | потребителя | Коммерческий | На опоре | Коммерческий
952 | Заводоуковский РЭС | ПС 35/10 кВ "Лыбаево" | ВЛ-10 кВ Лыбаево-2 | Лыбаево | ТП №412 | Береговая, 42 / | № 12 | 1 | 0 |  |  |  | plc, gprs |  | Модернизация | нет | да | да | жилой дом ВРУ | потребителя | Коммерческий | На опоре | Коммерческий
953 | Заводоуковский РЭС | ПС 35/10 кВ "Лыбаево" | ВЛ-10 кВ Лыбаево-2 | Лыбаево | ТП №412 | Береговая, 44 / | № 13 |  | 1 |  | 1 |  | plc, gprs |  | Модернизация | нет | да | да | жилой дом ВРУ | потребителя | Коммерческий | На опоре | Коммерческий
954 | Заводоуковский РЭС | ПС 35/10 кВ "Лыбаево" | ВЛ-10 кВ Лыбаево-2 | Лыбаево | ТП №412 | Береговая, 46 / | № 14 | 1 | 0 |  |  |  | plc, gprs |  | Модернизация | нет | да | да | жилой дом ВРУ | потребителя | Коммерческий | На опоре | Коммерческий
955 | Заводоуковский РЭС | ПС 35/10 кВ "Лыбаево" | ВЛ-10 кВ Лыбаево-2 | Лыбаево | ТП №412 | пер.Светлый, 1 / | № 1/1 |  | 1 |  | 1 |  | plc, gprs |  | Модернизация | нет | да | да | жилой дом ВРУ | потребителя | Коммерческий | На опоре | Коммерческий
956 | Заводоуковский РЭС | ПС 35/10 кВ "Лыбаево" | ВЛ-10 кВ Лыбаево-2 | Лыбаево | ТП №412 | пер.Светлый, 1 / | № 1/1 | 1 | 0 |  |  |  | plc, gprs |  | Модернизация | нет | да | да | жилой дом ВРУ | потребителя | Коммерческий | На опоре | Коммерческий
957 | Заводоуковский РЭС | ПС 35/10 кВ "Лыбаево" | ВЛ-10 кВ Лыбаево-2 | Лыбаево | ТП №412 | пер.Светлый, 2 / | № 1/1 | 1 | 0 |  |  |  | plc, gprs |  | Модернизация | нет | да | да | жилой дом ВРУ | потребителя | Коммерческий | На опоре | Коммерческий
958 | Заводоуковский РЭС | ПС 35/10 кВ "Лыбаево" | ВЛ-10 кВ Лыбаево-2 | Лыбаево | ТП №412 | пер.Светлый, 3 / | № 1/2 | 1 | 0 |  |  |  | plc, gprs |  | Модернизация | нет | да | да | жилой дом ВРУ | потребителя | Коммерческий | На опоре | Коммерческий
959 | Заводоуковский РЭС | ПС 35/10 кВ "Лыбаево" | ВЛ-10 кВ Лыбаево-2 | Лыбаево | ТП №412 | пер.Светлый, 4 / | № 1/3 | 1 | 0 |  |  |  | plc, gprs |  | Модернизация | нет | да | да | жилой дом ВРУ | потребителя | Коммерческий | На опоре | Коммерческий
960 | Заводоуковский РЭС | ПС 35/10 кВ "Лыбаево" | ВЛ-10 кВ Лыбаево-2 | Лыбаево | ТП №412 | пер.Светлый, 5 / | № 1/4 | 1 | 0 |  |  |  | plc, gprs |  | Модернизация | нет | да | да | жилой дом ВРУ | потребителя | Коммерческий | На опоре | Коммерческий
961 | Заводоуковский РЭС | ПС 35/10 кВ "Лыбаево" | ВЛ-10 кВ Лыбаево-2 | Лыбаево | ТП №412 | Тихая, 1 / 1 | № 8/2 |  | 1 |  | 1 |  | plc, gprs |  | Модернизация | нет | да | да | жилой дом ВРУ | потребителя | Коммерческий | На опоре | Коммерческий
962 | Заводоуковский РЭС | ПС 35/10 кВ "Лыбаево" | ВЛ-10 кВ Лыбаево-2 | Лыбаево | ТП №412 | Тихая, 1 / 2 | № 8/3 | 1 | 0 |  |  |  | plc, gprs |  | Модернизация | нет | да | да | жилой дом ВРУ | потребителя | Коммерческий | На опоре | Коммерческий
963 | Заводоуковский РЭС | ПС 35/10 кВ "Лыбаево" | ВЛ-10 кВ Лыбаево-2 | Лыбаево | ТП №412 | Тихая, 2 / 1 | № 8/3 | 1 | 0 |  |  |  | plc, gprs |  | Модернизация | нет | да | да | жилой дом ВРУ | потребителя | Коммерческий | На опоре | Коммерческий
964 | Заводоуковский РЭС | ПС 35/10 кВ "Лыбаево" | ВЛ-10 кВ Лыбаево-2 | Лыбаево | ТП №412 | Тихая, 2 / 2 | № 8/3 | 1 | 0 |  |  |  | plc, gprs |  | Модернизация | нет | да | да | жилой дом ВРУ | потребителя | Коммерческий | На опоре | Коммерческий
965 | Заводоуковский РЭС | ПС 35/10 кВ "Лыбаево" | ВЛ-10 кВ Лыбаево-2 | Лыбаево | ТП №412 | Тихая, 3 / | № 8/5 | 1 | 0 |  |  |  | plc, gprs |  | Модернизация | нет | да | да | жилой дом ВРУ | потребителя | Коммерческий | На опоре | Коммерческий
966 | Заводоуковский РЭС | ПС 35/10 кВ "Лыбаево" | ВЛ-10 кВ Лыбаево-2 | Лыбаево | ТП №412 | Тихая, 4 / 1 | № 8/4 | 1 | 0 |  |  |  | plc, gprs |  | Модернизация | нет | да | да | жилой дом ВРУ | потребителя | Коммерческий | На опоре | Коммерческий
967 | Заводоуковский РЭС | ПС 35/10 кВ "Лыбаево" | ВЛ-10 кВ Лыбаево-2 | Лыбаево | ТП №412 | Тихая, 4 / 2 | № 8/4 |  | 1 |  | 1 |  | plc, gprs |  | Модернизация | нет | да | да | жилой дом ВРУ | потребителя | Коммерческий | На опоре | Коммерческий
968 | Заводоуковский РЭС | ПС 35/10 кВ "Лыбаево" | ВЛ-10 кВ Лыбаево-2 | Лыбаево | ТП №412 | Тихая, 5 / 1 | № 8/6 | 1 | 0 |  |  |  | plc, gprs |  | Модернизация | нет | да | да | жилой дом ВРУ | потребителя | Коммерческий | На опоре | Коммерческий
969 | Заводоуковский РЭС | ПС 35/10 кВ "Лыбаево" | ВЛ-10 кВ Лыбаево-2 | Лыбаево | ТП №412 | Тихая, 5 / 2 | № 8/6 | 1 | 0 |  |  |  | plc, gprs |  | Модернизация | нет | да | да | жилой дом ВРУ | потребителя | Коммерческий | На опоре | Коммерческий
970 | Заводоуковский РЭС | ПС 35/10 кВ "Лыбаево" | ВЛ-10 кВ Лыбаево-2 | Лыбаево | ТП №412 | Тихая, 6 / | № 8/7 |  | 1 |  | 1 |  | plc, gprs |  | Модернизация | нет | да | да | жилой дом ВРУ | потребителя | Коммерческий | На опоре | Коммерческий
971 | Заводоуковский РЭС | ПС 35/10 кВ "Лыбаево" | ВЛ-10 кВ Лыбаево-2 | Лыбаево | ТП №412 | Тихая, 7 / 1 | № 8/7 |  | 1 |  | 1 |  | plc, gprs |  | Модернизация | нет | да | да | жилой дом ВРУ | потребителя | Коммерческий | На опоре | Коммерческий
972 | Заводоуковский РЭС | ПС 35/10 кВ "Лыбаево" | ВЛ-10 кВ Лыбаево-2 | Лыбаево | ТП №412 | Тихая, 7 / 2 | № 8/7 | 1 | 0 |  |  |  | plc, gprs |  | Модернизация | нет | да | да | жилой дом ВРУ | потребителя | Коммерческий | На опоре | Коммерческий
973 | Заводоуковский РЭС | ПС 35/10 кВ "Лыбаево" | ВЛ-10 кВ Лыбаево-2 | Лыбаево | ТП №412 | Тихая, 8 / | № 8/8 | 1 | 0 |  |  |  | plc, gprs |  | Модернизация | нет | да | да | жилой дом ВРУ | потребителя | Коммерческий | На опоре | Коммерческий
974 | Заводоуковский РЭС | ПС 35/10 кВ "Лыбаево" | ВЛ-10 кВ Школьный | Лыбаево | ТП №84 | Кооперативная, 32 / |  | 1 | 0 |  |  |  | plc, gprs |  | Модернизация | нет | да | да | жилой дом ВРУ | потребителя | Коммерческий | На опоре | Коммерческий
975 | Заводоуковский РЭС | ПС 35/10 кВ "Лыбаево" | ВЛ-10 кВ Школьный | Лыбаево | ТП №84 | Кооперативная, 34 / |  | 1 | 0 |  |  |  | plc, gprs |  | Модернизация | нет | да | да | жилой дом ВРУ | потребителя | Коммерческий | На опоре | Коммерческий
976 | Заводоуковский РЭС | ПС 35/10 кВ "Лыбаево" | ВЛ-10 кВ Школьный | Лыбаево | ТП №84 | Кооперативная, 36 / |  | 1 | 0 |  |  |  | plc, gprs |  | Модернизация | нет | да | да | жилой дом ВРУ | потребителя | Коммерческий | На опоре | Коммерческий
977 | Заводоуковский РЭС | ПС 35/10 кВ "Лыбаево" | ВЛ-10 кВ Школьный | Лыбаево | ТП №84 | Кооперативная, 37 / |  | 1 | 0 |  |  |  | plc, gprs |  | Модернизация | нет | да | да | жилой дом ВРУ | потребителя | Коммерческий | На опоре | Коммерческий
978 | Заводоуковский РЭС | ПС 35/10 кВ "Лыбаево" | ВЛ-10 кВ Школьный | Лыбаево | ТП №84 | Кооперативная, 39 / |  | 1 | 0 |  |  |  | plc, gprs |  | Модернизация | нет | да | да | жилой дом ВРУ | потребителя | Коммерческий | На опоре | Коммерческий
979 | Заводоуковский РЭС | ПС 35/10 кВ "Лыбаево" | ВЛ-10 кВ Школьный | Лыбаево | ТП №84 | Кооперативная, 40 / |  | 1 | 0 |  |  |  | plc, gprs |  | Модернизация | нет | да | да | жилой дом ВРУ | потребителя | Коммерческий | На опоре | Коммерческий
980 | Заводоуковский РЭС | ПС 35/10 кВ "Лыбаево" | ВЛ-10 кВ Школьный | Лыбаево | ТП №84 | Кооперативная, 41 / А/1 |  | 1 | 0 |  |  |  | plc, gprs |  | Модернизация | нет | да | да | жилой дом ВРУ | потребителя | Коммерческий | На опоре | Коммерческий
981 | Заводоуковский РЭС | ПС 35/10 кВ "Лыбаево" | ВЛ-10 кВ Школьный | Лыбаево | ТП №84 | Кооперативная, 41 / А/2 |  | 1 | 0 |  |  |  | plc, gprs |  | Модернизация | нет | да | да | жилой дом ВРУ | потребителя | Коммерческий | На опоре | Коммерческий
982 | Заводоуковский РЭС | ПС 35/10 кВ "Лыбаево" | ВЛ-10 кВ Школьный | Лыбаево | ТП №84 | Кооперативная, 41 / Б/1 |  | 1 | 0 |  |  |  | plc, gprs |  | Модернизация | нет | да | да | жилой дом ВРУ | потребителя | Коммерческий | На опоре | Коммерческий
983 | Заводоуковский РЭС | ПС 35/10 кВ "Лыбаево" | ВЛ-10 кВ Школьный | Лыбаево | ТП №84 | Кооперативная, 41 / Б/2 |  | 1 | 0 |  |  |  | plc, gprs |  | Модернизация | нет | да | да | жилой дом ВРУ | потребителя | Коммерческий | На опоре | Коммерческий
984 | Заводоуковский РЭС | ПС 35/10 кВ "Лыбаево" | ВЛ-10 кВ Школьный | Лыбаево | ТП №84 | Кооперативная, 41 / |  | 1 | 0 |  |  |  | plc, gprs |  | Модернизация | нет | да | да | жилой дом ВРУ | потребителя | Коммерческий | На опоре | Коммерческий
985 | Заводоуковский РЭС | ПС 35/10 кВ "Лыбаево" | ВЛ-10 кВ Школьный | Лыбаево | ТП №84 | Кооперативная, 42 / |  | 1 | 0 |  |  |  | plc, gprs |  | Модернизация | нет | да | да | жилой дом ВРУ | потребителя | Коммерческий | На опоре | Коммерческий
986 | Заводоуковский РЭС | ПС 35/10 кВ "Лыбаево" | ВЛ-10 кВ Школьный | Лыбаево | ТП №84 | Кооперативная, 43 / |  | 1 | 0 |  |  |  | plc, gprs |  | Модернизация | нет | да | да | жилой дом ВРУ | потребителя | Коммерческий | На опоре | Коммерческий
987 | Заводоуковский РЭС | ПС 35/10 кВ "Лыбаево" | ВЛ-10 кВ Школьный | Лыбаево | ТП №84 | Кооперативная, 44 / |  | 1 | 0 |  |  |  | plc, gprs |  | Модернизация | нет | да | да | жилой дом ВРУ | потребителя | Коммерческий | На опоре | Коммерческий
988 | Заводоуковский РЭС | ПС 35/10 кВ "Лыбаево" | ВЛ-10 кВ Школьный | Лыбаево | ТП №84 | Кооперативная, 45 / |  | 1 | 0 |  |  |  | plc, gprs |  | Модернизация | нет | да | да | жилой дом ВРУ | потребителя | Коммерческий | На опоре | Коммерческий
989 | Заводоуковский РЭС | ПС 35/10 кВ "Лыбаево" | ВЛ-10 кВ Школьный | Лыбаево | ТП №84 | Кооперативная, 46 / |  | 1 | 0 |  |  |  | plc, gprs |  | Модернизация | нет | да | да | жилой дом ВРУ | потребителя | Коммерческий | На опоре | Коммерческий
990 | Заводоуковский РЭС | ПС 35/10 кВ "Лыбаево" | ВЛ-10 кВ Школьный | Лыбаево | ТП №84 | Кооперативная, 47 / |  | 1 | 0 |  |  |  | plc, gprs |  | Модернизация | нет | да | да | жилой дом ВРУ | потребителя | Коммерческий | На опоре | Коммерческий
991 | Заводоуковский РЭС | ПС 35/10 кВ "Лыбаево" | ВЛ-10 кВ Школьный | Лыбаево | ТП №84 | Кооперативная, 47 / |  | 1 | 0 |  |  |  | plc, gprs |  | Модернизация | нет | да | да | жилой дом ВРУ | потребителя | Коммерческий | На опоре | Коммерческий
992 | Заводоуковский РЭС | ПС 35/10 кВ "Лыбаево" | ВЛ-10 кВ Школьный | Лыбаево | ТП №84 | Кооперативная, 48 / |  | 1 | 0 |  |  |  | plc, gprs |  | Модернизация | нет | да | да | жилой дом ВРУ | потребителя | Коммерческий | На опоре | Коммерческий
993 | Заводоуковский РЭС | ПС 35/10 кВ "Лыбаево" | ВЛ-10 кВ Школьный | Лыбаево | ТП №84 | Кооперативная, 49 / |  | 1 | 0 |  |  |  | plc, gprs |  | Модернизация | нет | да | да | жилой дом ВРУ | потребителя | Коммерческий | На опоре | Коммерческий
994 | Заводоуковский РЭС | ПС 35/10 кВ "Лыбаево" | ВЛ-10 кВ Школьный | Лыбаево | ТП №84 | Кооперативная, 50 / |  | 1 | 0 |  |  |  | plc, gprs |  | Модернизация | нет | да | да | жилой дом ВРУ | потребителя | Коммерческий | На опоре | Коммерческий
995 | Заводоуковский РЭС | ПС 35/10 кВ "Лыбаево" | ВЛ-10 кВ Школьный | Лыбаево | ТП №84 | Кооперативная, 51 / |  | 1 | 0 |  |  |  | plc, gprs |  | Модернизация | нет | да | да | жилой дом ВРУ | потребителя | Коммерческий | На опоре | Коммерческий
996 | Заводоуковский РЭС | ПС 35/10 кВ "Лыбаево" | ВЛ-10 кВ Школьный | Лыбаево | ТП №84 | Кооперативная, 52 / |  | 1 | 0 |  |  |  | plc, gprs |  | Модернизация | нет | да | да | жилой дом ВРУ | потребителя | Коммерческий | На опоре | Коммерческий
997 | Заводоуковский РЭС | ПС 35/10 кВ "Лыбаево" | ВЛ-10 кВ Школьный | Лыбаево | ТП №84 | Кооперативная, 53 / |  |  | 1 |  | 1 |  | plc, gprs |  | Модернизация | нет | да | да | жилой дом ВРУ | потребителя | Коммерческий | На опоре | Коммерческий
998 | Заводоуковский РЭС | ПС 35/10 кВ "Лыбаево" | ВЛ-10 кВ Школьный | Лыбаево | ТП №84 | Кооперативная, 54 / А |  | 1 | 0 |  |  |  | plc, gprs |  | Модернизация | нет | да | да | жилой дом ВРУ | потребителя | Коммерческий | На опоре | Коммерческий
999 | Заводоуковский РЭС | ПС 35/10 кВ "Лыбаево" | ВЛ-10 кВ Школьный | Лыбаево | ТП №84 | Кооперативная, 54 / |  | 1 | 0 |  |  |  | plc, gprs |  | Модернизация | нет | да | да | жилой дом ВРУ | потребителя | Коммерческий | На опоре | Коммерческий
1000 | Заводоуковский РЭС | ПС 35/10 кВ "Лыбаево" | ВЛ-10 кВ Школьный | Лыбаево | ТП №84 | Кооперативная, 55 / |  | 1 | 0 |  |  |  | plc, gprs |  | Модернизация | нет | да | да | жилой дом ВРУ | потребителя | Коммерческий | На опоре | Коммерческий
1001 | Заводоуковский РЭС | ПС 35/10 кВ "Лыбаево" | ВЛ-10 кВ Школьный | Лыбаево | ТП №84 | Кооперативная, 56 / |  | 1 | 0 |  |  |  | plc, gprs |  | Модернизация | нет | да | да | жилой дом ВРУ | потребителя | Коммерческий | На опоре | Коммерческий
1002 | Заводоуковский РЭС | ПС 35/10 кВ "Лыбаево" | ВЛ-10 кВ Школьный | Лыбаево | ТП №84 | Кооперативная, 57 / |  |  | 1 |  | 1 |  | plc, gprs |  | Модернизация | нет | да | да | гараж | потребителя | Коммерческий | На опоре | Коммерческий
1003 | Заводоуковский РЭС | ПС 35/10 кВ "Лыбаево" | ВЛ-10 кВ Школьный | Лыбаево | ТП №84 | Кооперативная, 57 / |  | 1 | 0 |  |  |  | plc, gprs |  | Модернизация | нет | да | да | жилой дом ВРУ | потребителя | Коммерческий | На опоре | Коммерческий
1004 | Заводоуковский РЭС | ПС 35/10 кВ "Лыбаево" | ВЛ-10 кВ Школьный | Лыбаево | ТП №84 | Кооперативная, 58 / 1 |  | 1 | 0 |  |  |  | plc, gprs |  | Модернизация | нет | да | да | жилой дом ВРУ | потребителя | Коммерческий | На опоре | Коммерческий
1005 | Заводоуковский РЭС | ПС 35/10 кВ "Лыбаево" | ВЛ-10 кВ Школьный | Лыбаево | ТП №84 | Кооперативная, 58 / 2 |  | 1 | 0 |  |  |  | plc, gprs |  | Модернизация | нет | да | да | жилой дом ВРУ | потребителя | Коммерческий | На опоре | Коммерческий
1006 | Заводоуковский РЭС | ПС 35/10 кВ "Лыбаево" | ВЛ-10 кВ Школьный | Лыбаево | ТП №84 | Кооперативная, 60 / 1 |  | 1 | 0 |  |  |  | plc, gprs |  | Модернизация | нет | да | да | жилой дом ВРУ | потребителя | Коммерческий | На опоре | Коммерческий
1007 | Заводоуковский РЭС | ПС 35/10 кВ "Лыбаево" | ВЛ-10 кВ Школьный | Лыбаево | ТП №84 | Кооперативная, 60 / 2 |  | 1 | 0 |  |  |  | plc, gprs |  | Модернизация | нет | да | да | жилой дом ВРУ | потребителя | Коммерческий | На опоре | Коммерческий
1008 | Заводоуковский РЭС | ПС 35/10 кВ "Лыбаево" | ВЛ-10 кВ Школьный | Лыбаево | ТП №84 | Кооперативная, 61 / 1 |  | 1 | 0 |  |  |  | plc, gprs |  | Модернизация | нет | да | да | жилой дом ВРУ | потребителя | Коммерческий | На опоре | Коммерческий
1009 | Заводоуковский РЭС | ПС 35/10 кВ "Лыбаево" | ВЛ-10 кВ Школьный | Лыбаево | ТП №84 | Кооперативная, 61 / 2 |  | 1 | 0 |  |  |  | plc, gprs |  | Модернизация | нет | да | да | жилой дом ВРУ | потребителя | Коммерческий | На опоре | Коммерческий
1010 | Заводоуковский РЭС | ПС 35/10 кВ "Лыбаево" | ВЛ-10 кВ Школьный | Лыбаево | ТП №84 | Кооперативная, 62 / |  | 1 | 0 |  |  |  | plc, gprs |  | Модернизация | нет | да | да | жилой дом ВРУ | потребителя | Коммерческий | На опоре | Коммерческий
1011 | Заводоуковский РЭС | ПС 35/10 кВ "Лыбаево" | ВЛ-10 кВ Школьный | Лыбаево | ТП №84 | Кооперативная, 63 / 1 |  | 1 | 0 |  |  |  | plc, gprs |  | Модернизация | нет | да | да | жилой дом ВРУ | потребителя | Коммерческий | На опоре | Коммерческий
1012 | Заводоуковский РЭС | ПС 35/10 кВ "Лыбаево" | ВЛ-10 кВ Школьный | Лыбаево | ТП №84 | Кооперативная, 63 / 2 |  | 1 | 0 |  |  |  | plc, gprs |  | Модернизация | нет | да | да | жилой дом ВРУ | потребителя | Коммерческий | На опоре | Коммерческий
1013 | Заводоуковский РЭС | ПС 35/10 кВ "Лыбаево" | ВЛ-10 кВ Школьный | Лыбаево | ТП №84 | Кооперативная, 64 / 1 |  | 1 | 0 |  |  |  | plc, gprs |  | Модернизация | нет | да | да | жилой дом ВРУ | потребителя | Коммерческий | На опоре | Коммерческий
1014 | Заводоуковский РЭС | ПС 35/10 кВ "Лыбаево" | ВЛ-10 кВ Школьный | Лыбаево | ТП №84 | Кооперативная, 65 / 1 |  | 1 | 0 |  |  |  | plc, gprs |  | Модернизация | нет | да | да | жилой дом ВРУ | потребителя | Коммерческий | На опоре | Коммерческий
1015 | Заводоуковский РЭС | ПС 35/10 кВ "Лыбаево" | ВЛ-10 кВ Школьный | Лыбаево | ТП №84 | Кооперативная, 65 / 2 |  | 1 | 0 |  |  |  | plc, gprs |  | Модернизация | нет | да | да | жилой дом ВРУ | потребителя | Коммерческий | На опоре | Коммерческий
1016 | Заводоуковский РЭС | ПС 35/10 кВ "Лыбаево" | ВЛ-10 кВ Школьный | Лыбаево | ТП №84 | Приозёрная, 1 / 1 |  | 1 | 0 |  |  |  | plc, gprs |  | Модернизация | нет | да | да | жилой дом ВРУ | потребителя | Коммерческий | На опоре | Коммерческий
1017 | Заводоуковский РЭС | ПС 35/10 кВ "Лыбаево" | ВЛ-10 кВ Школьный | Лыбаево | ТП №84 | Приозёрная, 1 / 2 |  | 1 | 0 |  |  |  | plc, gprs |  | Модернизация | нет | да | да | жилой дом ВРУ | потребителя | Коммерческий | На опоре | Коммерческий
1018 | Заводоуковский РЭС | ПС 35/10 кВ "Лыбаево" | ВЛ-10 кВ Школьный | Лыбаево | ТП №84 | Приозёрная, 2 / |  | 1 | 0 |  |  |  | plc, gprs |  | Модернизация | нет | да | да | жилой дом ВРУ | потребителя | Коммерческий | На опоре | Коммерческий
1019 | Заводоуковский РЭС | ПС 35/10 кВ "Лыбаево" | ВЛ-10 кВ Школьный | Лыбаево | ТП №84 | Приозёрная, 3 / |  | 1 | 0 |  |  |  | plc, gprs |  | Модернизация | нет | да | да | жилой дом ВРУ | потребителя | Коммерческий | На опоре | Коммерческий
1020 | Заводоуковский РЭС | ПС 35/10 кВ "Лыбаево" | ВЛ-10 кВ Школьный | Лыбаево | ТП №84 | Садовая, 1 / 1 |  | 1 | 0 |  |  |  | plc, gprs |  | Модернизация | нет | да | да | жилой дом ВРУ | потребителя | Коммерческий | На опоре | Коммерческий
1021 | Заводоуковский РЭС | ПС 35/10 кВ "Лыбаево" | ВЛ-10 кВ Школьный | Лыбаево | ТП №84 | Садовая, 1 / 2 |  | 1 | 0 |  |  |  | plc, gprs |  | Модернизация | нет | да | да | жилой дом ВРУ | потребителя | Коммерческий | На опоре | Коммерческий
1022 | Заводоуковский РЭС | ПС 35/10 кВ "Лыбаево" | ВЛ-10 кВ Школьный | Лыбаево | ТП №84 | Садовая, 2 / 1 |  | 1 | 0 |  |  |  | plc, gprs |  | Модернизация | нет | да | да | жилой дом ВРУ | потребителя | Коммерческий | На опоре | Коммерческий
1023 | Заводоуковский РЭС | ПС 35/10 кВ "Лыбаево" | ВЛ-10 кВ Школьный | Лыбаево | ТП №84 | Садовая, 2 / 2 |  | 1 | 0 |  |  |  | plc, gprs |  | Модернизация | нет | да | да | жилой дом ВРУ | потребителя | Коммерческий | На опоре | Коммерческий
1024 | Заводоуковский РЭС | ПС 35/10 кВ "Лыбаево" | ВЛ-10 кВ Школьный | Лыбаево | ТП №84 | Садовая, 3 / 1 |  |  | 1 |  | 1 |  | plc, gprs |  | Модернизация | нет | да | да | жилой дом ВРУ | потребителя | Коммерческий | На опоре | Коммерческий
1025 | Заводоуковский РЭС | ПС 35/10 кВ "Лыбаево" | ВЛ-10 кВ Школьный | Лыбаево | ТП №84 | Садовая, 3 / 2 |  | 1 | 0 |  |  |  | plc, gprs |  | Модернизация | нет | да | да | жилой дом ВРУ | потребителя | Коммерческий | На опоре | Коммерческий
1026 | Заводоуковский РЭС | ПС 35/10 кВ "Лыбаево" | ВЛ-10 кВ Школьный | Лыбаево | ТП №84 | Садовая, 4 / 1 |  | 1 | 0 |  |  |  | plc, gprs |  | Модернизация | нет | да | да | жилой дом ВРУ | потребителя | Коммерческий | На опоре | Коммерческий
1027 | Заводоуковский РЭС | ПС 35/10 кВ "Лыбаево" | ВЛ-10 кВ Школьный | Лыбаево | ТП №84 | Садовая, 4 / 2 |  | 1 | 0 |  |  |  | plc, gprs |  | Модернизация | нет | да | да | жилой дом ВРУ | потребителя | Коммерческий | На опоре | Коммерческий
1028 | Заводоуковский РЭС | ПС 35/10 кВ "Лыбаево" | ВЛ-10 кВ Школьный | Лыбаево | ТП №84 | ООО "Контакт", Маг.ООО"Контакт" | уст. |  | 1 |  | 1 |  | plc, gprs |  | Модернизация | нет | да | да | ВРУ | Потребитель | Коммерческий | На опоре | Коммерческий
1029 | Заводоуковский РЭС | ПС 35/10 кВ "Лыбаево" | ВЛ-10 кВ Школьный | Лыбаево | ТП №84 | МУ "Единый расчетный центр", Уличное осв. |  | 1 | 0 |  |  |  | plc, gprs |  | Модернизация | нет | да | да | На опоре | Потребитель | Коммерческий | На опоре | Коммерческий
1030 | Заводоуковский РЭС | ПС 35/10 кВ "Лыбаево" | ВЛ-10 кВ Лыбаево-2 | Лыбаево | ТП №412 | Тихая, 9 / 1 | № 8/8 | 1 | 0 |  |  |  | plc, gprs |  | Модернизация | нет | да | да | жилой дом ВРУ | потребителя | Коммерческий | На опоре | Коммерческий
1031 | Заводоуковский РЭС | ПС 35/10 кВ "Лыбаево" | ВЛ-10 кВ Лыбаево-2 | Лыбаево | ТП №412 | Тихая, 9 / 2 | № 8/8 | 1 | 0 |  |  |  | plc, gprs |  | Модернизация | нет | да | да | жилой дом ВРУ | потребителя | Коммерческий | На опоре | Коммерческий
1032 | Заводоуковский РЭС | ПС 35/10 кВ "Лыбаево" | ВЛ-10 кВ Лыбаево-2 | Лыбаево | ТП №412 | Ялуторовская, 2 / 1 | № 7/5 | 1 | 0 |  |  |  | plc, gprs |  | Модернизация | нет | да | да | жилой дом ВРУ | потребителя | Коммерческий | На опоре | Коммерческий
1033 | Заводоуковский РЭС | ПС 35/10 кВ "Лыбаево" | ВЛ-10 кВ Лыбаево-2 | Лыбаево | ТП №412 | Ялуторовская, 2 / 2 | № 7/5 | 1 | 0 |  |  |  | plc, gprs |  | Модернизация | нет | да | да | жилой дом ВРУ | потребителя | Коммерческий | На опоре | Коммерческий
1034 | Заводоуковский РЭС | ПС 35/10 кВ "Лыбаево" | ВЛ-10 кВ Лыбаево-2 | Лыбаево | ТП №412 | Ялуторовская, 5 / | № 7А | 1 | 0 |  |  |  | plc, gprs |  | Модернизация | нет | да | да | жилой дом ВРУ | потребителя | Коммерческий | На опоре | Коммерческий
1035 | Заводоуковский РЭС | ПС 35/10 кВ "Лыбаево" | ВЛ-10 кВ Лыбаево-2 | Лыбаево | ТП №412 | Ялуторовская, 6 / | № 7/4 | 1 | 0 |  |  |  | plc, gprs |  | Модернизация | нет | да | да | жилой дом ВРУ | потребителя | Коммерческий | На опоре | Коммерческий
1036 | Заводоуковский РЭС | ПС 35/10 кВ "Лыбаево" | ВЛ-10 кВ Лыбаево-2 | Лыбаево | ТП №412 | Ялуторовская, 7 / | № 9 | 1 | 0 |  |  |  | plc, gprs |  | Модернизация | нет | да | да | жилой дом ВРУ | потребителя | Коммерческий | На опоре | Коммерческий
1037 | Заводоуковский РЭС | ПС 35/10 кВ "Лыбаево" | ВЛ-10 кВ Лыбаево-2 | Лыбаево | ТП №412 | Ялуторовская, 8 / | чен | 1 | 0 |  |  |  | plc, gprs |  | Модернизация | нет | да | да | жилой дом ВРУ | потребителя | Коммерческий | На опоре | Коммерческий
1038 | Заводоуковский РЭС | ПС 35/10 кВ "Лыбаево" | ВЛ-10 кВ Лыбаево-2 | Лыбаево | ТП №412 | Ялуторовская, 8 / | № 7/3 |  | 1 |  | 1 |  | plc, gprs |  | Модернизация | нет | да | да | жилой дом ВРУ | потребителя | Коммерческий | На опоре | Коммерческий
1039 | Заводоуковский РЭС | ПС 35/10 кВ "Лыбаево" | ВЛ-10 кВ Лыбаево-2 | Лыбаево | ТП №412 | Ялуторовская, 9 / 1 | б/н |  | 1 |  | 1 |  | plc, gprs |  | Модернизация | нет | да | да | жилой дом ВРУ | потребителя | Коммерческий | На опоре | Коммерческий
1040 | Заводоуковский РЭС | ПС 35/10 кВ "Лыбаево" | ВЛ-10 кВ Лыбаево-2 | Лыбаево | ТП №412 | Ялуторовская, 10 / | № 7/2 |  | 1 |  | 1 |  | plc, gprs |  | Модернизация | нет | да | да | жилой дом ВРУ | потребителя | Коммерческий | На опоре | Коммерческий
1041 | Заводоуковский РЭС | ПС 35/10 кВ "Лыбаево" | ВЛ-10 кВ Лыбаево-2 | Лыбаево | ТП №412 | Ялуторовская, 10 / | № 7/2 | 1 | 0 |  |  |  | plc, gprs |  | Модернизация | нет | да | да | жилой дом ВРУ | потребителя | Коммерческий | На опоре | Коммерческий
1042 | Заводоуковский РЭС | ПС 35/10 кВ "Лыбаево" | ВЛ-10 кВ Лыбаево-2 | Лыбаево | ТП №412 | Ялуторовская, 12 / | № 7/2 | 1 | 0 |  |  |  | plc, gprs |  | Модернизация | нет | да | да | жилой дом ВРУ | потребителя | Коммерческий | На опоре | Коммерческий
1043 | Заводоуковский РЭС | ПС 35/10 кВ "Лыбаево" | ВЛ-10 кВ Лыбаево-2 | Лыбаево | ТП №412 | Ялуторовская, 16 / | № 7/1 | 1 | 0 |  |  |  | plc, gprs |  | Модернизация | нет | да | да | жилой дом ВРУ | потребителя | Коммерческий | На опоре | Коммерческий
1044 | Заводоуковский РЭС | ПС 35/10 кВ "Лыбаево" | ВЛ-10 кВ Лыбаево-2 | Лыбаево | ТП №412 | Ялуторовская, 18 / | № 7 | 1 | 0 |  |  |  | plc, gprs |  | Модернизация | нет | да | да | жилой дом ВРУ | потребителя | Коммерческий | На опоре | Коммерческий
1045 | Заводоуковский РЭС | ПС 35/10 кВ "Лыбаево" | ВЛ-10 кВ Лыбаево-2 | Лыбаево | ТП №412 | Ялуторовская, 20 / | № 7 | 1 | 0 |  |  |  | plc, gprs |  | Модернизация | нет | да | да | жилой дом ВРУ | потребителя | Коммерческий | На опоре | Коммерческий
1046 | Заводоуковский РЭС | ПС 35/10 кВ "Лыбаево" | ВЛ-10 кВ Лыбаево-2 | Лыбаево | ТП №412 | Ялуторовская, 24 / | № 9 | 1 | 0 |  |  |  | plc, gprs |  | Модернизация | нет | да | да | жилой дом ВРУ | потребителя | Коммерческий | На опоре | Коммерческий
1047 | Заводоуковский РЭС | ПС 35/10 кВ "Лыбаево" | ВЛ-10 кВ Лыбаево-2 | Лыбаево | ТП №412 | Ялуторовская, 26 / | № 10 |  | 1 |  | 1 |  | plc, gprs |  | Модернизация | нет | да | да | жилой дом ВРУ | потребителя | Коммерческий | На опоре | Коммерческий
1048 | Заводоуковский РЭС | ПС 35/10 кВ "Лыбаево" | ВЛ-10 кВ Лыбаево-2 | Лыбаево | ТП №412 | Ялуторовская, 28 / 1 | № 10 | 1 | 0 |  |  |  | plc, gprs |  | Модернизация | нет | да | да | жилой дом ВРУ | потребителя | Коммерческий | На опоре | Коммерческий
1049 | Заводоуковский РЭС | ПС 35/10 кВ "Лыбаево" | ВЛ-10 кВ Лыбаево-2 | Лыбаево | ТП №412 | Ялуторовская, 28 / 2 | № 10 | 1 | 0 |  |  |  | plc, gprs |  | Модернизация | нет | да | да | жилой дом ВРУ | потребителя | Коммерческий | На опоре | Коммерческий
1050 | Заводоуковский РЭС | ПС 35/10 кВ "Лыбаево" | ВЛ-10 кВ Лыбаево-2 | Лыбаево | ТП №412 | Ялуторовская, 30 / | № 11 | 1 | 0 |  |  |  | plc, gprs |  | Модернизация | нет | да | да | жилой дом ВРУ | потребителя | Коммерческий | На опоре | Коммерческий
1051 | Заводоуковский РЭС | ПС 35/10 кВ "Лыбаево" | ВЛ-10 кВ Лыбаево-2 | Лыбаево | ТП №412 | Ялуторовская, 32 / | № 11 | 1 | 0 |  |  |  | plc, gprs |  | Модернизация | нет | да | да | жилой дом ВРУ | потребителя | Коммерческий | На опоре | Коммерческий
1052 | Заводоуковский РЭС | ПС 35/10 кВ "Лыбаево" | ВЛ-10 кВ Лыбаево-2 | Лыбаево | ТП №412 | Ялуторовская, 34 / | № 12 | 1 | 0 |  |  |  | plc, gprs |  | Модернизация | нет | да | да | жилой дом ВРУ | потребителя | Коммерческий | На опоре | Коммерческий
1053 | Заводоуковский РЭС | ПС 35/10 кВ "Лыбаево" | ВЛ-10 кВ Лыбаево-2 | Лыбаево | ТП №412 | Ялуторовская, 36 / | № 13 | 1 | 0 |  |  |  | plc, gprs |  | Модернизация | нет | да | да | жилой дом ВРУ | потребителя | Коммерческий | На опоре | Коммерческий
1054 | Заводоуковский РЭС | ПС 35/10 кВ "Лыбаево" | ВЛ-10 кВ Лыбаево-2 | Лыбаево | ТП №412 | Ялуторовская, 38 / | № 13 | 1 | 0 |  |  |  | plc, gprs |  | Модернизация | нет | да | да | жилой дом ВРУ | потребителя | Коммерческий | На опоре | Коммерческий
1055 | Заводоуковский РЭС | ПС 35/10 кВ "Лыбаево" | ВЛ-10 кВ Лыбаево-2 | Лыбаево | ТП №412 | МУ "Единый расчетный центр", Уличное осв. |  | 1 | 0 |  |  |  | plc, gprs |  | Модернизация | нет | да | да | На опоре | Потребитель | Коммерческий | На опоре | Коммерческий
1056 | Заводоуковский РЭС | ПС 35/10 кВ "Лыбаево" | ВЛ-10 кВ Лыбаево-2 | Лыбаево | ТП №475 | Ялуторовская, 11 / |  |  | 1 |  | 1 |  | plc, gprs |  | Модернизация | нет | да | да | жилой дом ВРУ | потребителя | Коммерческий | На опоре | Коммерческий
1057 | Заводоуковский РЭС | ПС 35/10 кВ "Лыбаево" | ВЛ-10 кВ Лыбаево-2 | Лыбаево | ТП №475 | ЗАО "Тобол", ферма |  |  | 1 | 1 |  | 3 | plc, gprs |  | Модернизация | нет | да | да | На ТП | ЮТПО ф-ла ТРС ОАО "ТЭ" | Коммерческий | На ТП | Коммерческий
1058 | Заводоуковский РЭС | ПС 35/10 кВ "Лыбаево" | ВЛ-10 кВ Школьный | Лыбаево | ТП №501 | Мира, 1 / |  |  | 1 |  | 1 |  | plc, gprs |  | Модернизация | нет | да | да | жилой дом ВРУ | потребителя | Коммерческий | На опоре | Коммерческий
1059 | Заводоуковский РЭС | ПС 35/10 кВ "Лыбаево" | ВЛ-10 кВ Школьный | Лыбаево | ТП №501 | Мира, 1 / |  | 1 | 0 |  |  |  | plc, gprs |  | Модернизация | нет | да | да | жилой дом ВРУ | потребителя | Коммерческий | На опоре | Коммерческий
1060 | Заводоуковский РЭС | ПС 35/10 кВ "Лыбаево" | ВЛ-10 кВ Школьный | Лыбаево | ТП №501 | Мира, 2 / |  |  | 1 |  | 1 |  | plc, gprs |  | Модернизация | нет | да | да | жилой дом ВРУ | потребителя | Коммерческий | На опоре | Коммерческий
1061 | Заводоуковский РЭС | ПС 35/10 кВ "Лыбаево" | ВЛ-10 кВ Школьный | Лыбаево | ТП №501 | Мира, 2Г / |  |  | 1 |  | 1 |  | plc, gprs |  | Модернизация | нет | да | да | жилой дом ВРУ | потребителя | Коммерческий | На опоре | Коммерческий
1062 | Заводоуковский РЭС | ПС 35/10 кВ "Лыбаево" | ВЛ-10 кВ Школьный | Лыбаево | ТП №501 | Мира, 3 / |  |  | 1 |  | 1 |  | plc, gprs |  | Модернизация | нет | да | да | жилой дом ВРУ | потребителя | Коммерческий | На опоре | Коммерческий
1063 | Заводоуковский РЭС | ПС 35/10 кВ "Лыбаево" | ВЛ-10 кВ Школьный | Лыбаево | ТП №501 | Мира, 4 / |  |  | 1 |  | 1 |  | plc, gprs |  | Модернизация | нет | да | да | жилой дом ВРУ | потребителя | Коммерческий | На опоре | Коммерческий
1064 | Заводоуковский РЭС | ПС 35/10 кВ "Лыбаево" | ВЛ-10 кВ Школьный | Лыбаево | ТП №501 | Мира, 5 / |  |  | 1 |  | 1 |  | plc, gprs |  | Модернизация | нет | да | да | жилой дом ВРУ | потребителя | Коммерческий | На опоре | Коммерческий
1065 | Заводоуковский РЭС | ПС 35/10 кВ "Лыбаево" | ВЛ-10 кВ Школьный | Лыбаево | ТП №501 | Мира, 6 / |  |  | 1 |  | 1 |  | plc, gprs |  | Модернизация | нет | да | да | жилой дом ВРУ | потребителя | Коммерческий | На опоре | Коммерческий
1066 | Заводоуковский РЭС | ПС 35/10 кВ "Лыбаево" | ВЛ-10 кВ Школьный | Лыбаево | ТП №501 | Мира, 7 / |  | 1 | 0 |  |  |  | plc, gprs |  | Модернизация | нет | да | да | жилой дом ВРУ | потребителя | Коммерческий | На опоре | Коммерческий
1067 | Заводоуковский РЭС | ПС 35/10 кВ "Лыбаево" | ВЛ-10 кВ Школьный | Лыбаево | ТП №501 | Мира, 8 / |  | 1 | 0 |  |  |  | plc, gprs |  | Модернизация | нет | да | да | жилой дом ВРУ | потребителя | Коммерческий | На опоре | Коммерческий
1068 | Заводоуковский РЭС | ПС 35/10 кВ "Лыбаево" | ВЛ-10 кВ Школьный | Лыбаево | ТП №501 | Мира, 9 / |  | 1 | 0 |  |  |  | plc, gprs |  | Модернизация | нет | да | да | жилой дом ВРУ | потребителя | Коммерческий | На опоре | Коммерческий
1069 | Заводоуковский РЭС | ПС 35/10 кВ "Лыбаево" | ВЛ-10 кВ Школьный | Лыбаево | ТП №501 | Мира, 10 / |  |  | 1 |  | 1 |  | plc, gprs |  | Модернизация | нет | да | да | жилой дом ВРУ | потребителя | Коммерческий | На опоре | Коммерческий
1070 | Заводоуковский РЭС | ПС 35/10 кВ "Лыбаево" | ВЛ-10 кВ Школьный | Лыбаево | ТП №501 | Мира, 11 / |  |  | 1 |  | 1 |  | plc, gprs |  | Модернизация | нет | да | да | жилой дом ВРУ | потребителя | Коммерческий | На опоре | Коммерческий
1071 | Заводоуковский РЭС | ПС 35/10 кВ "Лыбаево" | ВЛ-10 кВ Школьный | Лыбаево | ТП №501 | Мира, 12 / 1 |  | 1 | 0 |  |  |  | plc, gprs |  | Модернизация | нет | да | да | жилой дом ВРУ | потребителя | Коммерческий | На опоре | Коммерческий
1072 | Заводоуковский РЭС | ПС 35/10 кВ "Лыбаево" | ВЛ-10 кВ Школьный | Лыбаево | ТП №501 | Мира, 12 / 2 |  | 1 | 0 |  |  |  | plc, gprs |  | Модернизация | нет | да | да | жилой дом ВРУ | потребителя | Коммерческий | На опоре | Коммерческий
1073 | Заводоуковский РЭС | ПС 35/10 кВ "Лыбаево" | ВЛ-10 кВ Школьный | Лыбаево | ТП №501 | Мира, 18 / |  |  | 1 |  | 1 |  | plc, gprs |  | Модернизация | нет | да | да | жилой дом ВРУ | потребителя | Коммерческий | На опоре | Коммерческий
1074 | Заводоуковский РЭС | ПС 35/10 кВ "Лыбаево" | ВЛ-10 кВ Лыбаево-2 | Лыбаево | ТП №412 | ЗАО "Союз", Магазин |  |  | 1 |  | 1 |  | plc, gprs |  | Модернизация | нет | да | да | жилой дом ВРУ | потребителя | Коммерческий | На опоре | Коммерческий
1075 | Заводоуковский РЭС | ПС 35/10 кВ "Лыбаево" | ВЛ-10 кВ Школьный | Лыбаево | ТП №57 | Кооперативная, 1 / |  |  | 1 |  | 1 |  | plc, gprs |  | Модернизация | нет | да | да | жилой дом ВРУ | потребителя | Коммерческий | На опоре | Коммерческий
1076 | Заводоуковский РЭС | ПС 35/10 кВ "Лыбаево" | ВЛ-10 кВ Школьный | Лыбаево | ТП №57 | Кооперативная, 2 / А |  | 1 | 0 |  |  |  | plc, gprs |  | Модернизация | нет | да | да | жилой дом ВРУ | потребителя | Коммерческий | На опоре | Коммерческий
1077 | Заводоуковский РЭС | ПС 35/10 кВ "Лыбаево" | ВЛ-10 кВ Школьный | Лыбаево | ТП №57 | Кооперативная, 3 / |  | 1 | 0 |  |  |  | plc, gprs |  | Модернизация | нет | да | да | жилой дом ВРУ | потребителя | Коммерческий | На опоре | Коммерческий
1078 | Заводоуковский РЭС | ПС 35/10 кВ "Лыбаево" | ВЛ-10 кВ Школьный | Лыбаево | ТП №57 | Кооперативная, 4 / |  | 1 | 0 |  |  |  | plc, gprs |  | Модернизация | нет | да | да | жилой дом ВРУ | потребителя | Коммерческий | На опоре | Коммерческий
1079 | Заводоуковский РЭС | ПС 35/10 кВ "Лыбаево" | ВЛ-10 кВ Школьный | Лыбаево | ТП №57 | Кооперативная, 5 / |  | 1 | 0 |  |  |  | plc, gprs |  | Модернизация | нет | да | да | жилой дом ВРУ | потребителя | Коммерческий | На опоре | Коммерческий
1080 | Заводоуковский РЭС | ПС 35/10 кВ "Лыбаево" | ВЛ-10 кВ Школьный | Лыбаево | ТП №57 | Кооперативная, 6 / |  | 1 | 0 |  |  |  | plc, gprs |  | Модернизация | нет | да | да | жилой дом ВРУ | потребителя | Коммерческий | На опоре | Коммерческий
1081 | Заводоуковский РЭС | ПС 35/10 кВ "Лыбаево" | ВЛ-10 кВ Школьный | Лыбаево | ТП №57 | Кооперативная, 7 / |  | 1 | 0 |  |  |  | plc, gprs |  | Модернизация | нет | да | да | жилой дом ВРУ | потребителя | Коммерческий | На опоре | Коммерческий
1082 | Заводоуковский РЭС | ПС 35/10 кВ "Лыбаево" | ВЛ-10 кВ Школьный | Лыбаево | ТП №57 | Кооперативная, 8 / |  |  | 1 |  | 1 |  | plc, gprs |  | Модернизация | нет | да | да | жилой дом ВРУ | потребителя | Коммерческий | На опоре | Коммерческий
1083 | Заводоуковский РЭС | ПС 35/10 кВ "Лыбаево" | ВЛ-10 кВ Школьный | Лыбаево | ТП №57 | Кооперативная, 9 / |  | 1 | 0 |  |  |  | plc, gprs |  | Модернизация | нет | да | да | жилой дом ВРУ | потребителя | Коммерческий | На опоре | Коммерческий
1084 | Заводоуковский РЭС | ПС 35/10 кВ "Лыбаево" | ВЛ-10 кВ Школьный | Лыбаево | ТП №57 | Кооперативная, 10 / |  | 1 | 0 |  |  |  | plc, gprs |  | Модернизация | нет | да | да | жилой дом ВРУ | потребителя | Коммерческий | На опоре | Коммерческий
1085 | Заводоуковский РЭС | ПС 35/10 кВ "Лыбаево" | ВЛ-10 кВ Школьный | Лыбаево | ТП №57 | Кооперативная, 12 / |  | 1 | 0 |  |  |  | plc, gprs |  | Модернизация | нет | да | да | жилой дом ВРУ | потребителя | Коммерческий | На опоре | Коммерческий
1086 | Заводоуковский РЭС | ПС 35/10 кВ "Лыбаево" | ВЛ-10 кВ Школьный | Лыбаево | ТП №57 | Кооперативная, 12 / |  |  | 0 |  |  |  | plc, gprs |  | Модернизация | нет | да | да | жилой дом ВРУ | потребителя | Коммерческий | На опоре | Коммерческий
1087 | Заводоуковский РЭС | ПС 35/10 кВ "Лыбаево" | ВЛ-10 кВ Школьный | Лыбаево | ТП №57 | Кооперативная, 13 / |  |  | 1 |  | 1 |  | plc, gprs |  | Модернизация | нет | да | да | жилой дом ВРУ | потребителя | Коммерческий | На опоре | Коммерческий
1088 | Заводоуковский РЭС | ПС 35/10 кВ "Лыбаево" | ВЛ-10 кВ Школьный | Лыбаево | ТП №57 | Кооперативная, 14 / |  | 1 | 0 |  |  |  | plc, gprs |  | Модернизация | нет | да | да | жилой дом ВРУ | потребителя | Коммерческий | На опоре | Коммерческий
1089 | Заводоуковский РЭС | ПС 35/10 кВ "Лыбаево" | ВЛ-10 кВ Школьный | Лыбаево | ТП №57 | Кооперативная, 15 / |  | 1 | 0 |  |  |  | plc, gprs |  | Модернизация | нет | да | да | жилой дом ВРУ | потребителя | Коммерческий | На опоре | Коммерческий
1090 | Заводоуковский РЭС | ПС 35/10 кВ "Лыбаево" | ВЛ-10 кВ Школьный | Лыбаево | ТП №57 | Кооперативная, 16 / |  | 1 | 0 |  |  |  | plc, gprs |  | Модернизация | нет | да | да | жилой дом ВРУ | потребителя | Коммерческий | На опоре | Коммерческий
1091 | Заводоуковский РЭС | ПС 35/10 кВ "Лыбаево" | ВЛ-10 кВ Школьный | Лыбаево | ТП №57 | Кооперативная, 17 / |  | 1 | 0 |  |  |  | plc, gprs |  | Модернизация | нет | да | да | жилой дом ВРУ | потребителя | Коммерческий | На опоре | Коммерческий
1092 | Заводоуковский РЭС | ПС 35/10 кВ "Лыбаево" | ВЛ-10 кВ Школьный | Лыбаево | ТП №57 | Кооперативная, 18 / |  | 1 | 0 |  |  |  | plc, gprs |  | Модернизация | нет | да | да | жилой дом ВРУ | потребителя | Коммерческий | На опоре | Коммерческий
1093 | Заводоуковский РЭС | ПС 35/10 кВ "Лыбаево" | ВЛ-10 кВ Школьный | Лыбаево | ТП №57 | Кооперативная, 19 / |  | 1 | 0 |  |  |  | plc, gprs |  | Модернизация | нет | да | да | жилой дом ВРУ | потребителя | Коммерческий | На опоре | Коммерческий
1094 | Заводоуковский РЭС | ПС 35/10 кВ "Лыбаево" | ВЛ-10 кВ Школьный | Лыбаево | ТП №57 | Кооперативная, 20 / |  | 1 | 0 |  |  |  | plc, gprs |  | Модернизация | нет | да | да | жилой дом ВРУ | потребителя | Коммерческий | На опоре | Коммерческий
1095 | Заводоуковский РЭС | ПС 35/10 кВ "Лыбаево" | ВЛ-10 кВ Школьный | Лыбаево | ТП №57 | Кооперативная, 21 / |  | 1 | 0 |  |  |  | plc, gprs |  | Модернизация | нет | да | да | жилой дом ВРУ | потребителя | Коммерческий | На опоре | Коммерческий
1096 | Заводоуковский РЭС | ПС 35/10 кВ "Лыбаево" | ВЛ-10 кВ Школьный | Лыбаево | ТП №57 | Кооперативная, 23 / |  |  | 1 |  | 1 |  | plc, gprs |  | Модернизация | нет | да | да | жилой дом ВРУ | потребителя | Коммерческий | На опоре | Коммерческий
1097 | Заводоуковский РЭС | ПС 35/10 кВ "Лыбаево" | ВЛ-10 кВ Школьный | Лыбаево | ТП №57 | Кооперативная, 25 / |  |  | 1 |  | 1 |  | plc, gprs |  | Модернизация | нет | да | да | жилой дом ВРУ | потребителя | Коммерческий | На опоре | Коммерческий
1098 | Заводоуковский РЭС | ПС 35/10 кВ "Лыбаево" | ВЛ-10 кВ Школьный | Лыбаево | ТП №407 | Новая, 1 / 1 |  | 1 | 0 |  |  |  | plc, gprs |  | Модернизация | нет | да | да | жилой дом ВРУ | потребителя | Коммерческий | На опоре | Коммерческий
1099 | Заводоуковский РЭС | ПС 35/10 кВ "Лыбаево" | ВЛ-10 кВ Школьный | Лыбаево | ТП №407 | Новая, 1 / 2 |  |  | 1 |  | 1 |  | plc, gprs |  | Модернизация | нет | да | да | жилой дом ВРУ | потребителя | Коммерческий | На опоре | Коммерческий
1100 | Заводоуковский РЭС | ПС 35/10 кВ "Лыбаево" | ВЛ-10 кВ Школьный | Лыбаево | ТП №407 | Новая, 2 / 1 |  |  | 1 |  | 1 |  | plc, gprs |  | Модернизация | нет | да | да | жилой дом ВРУ | потребителя | Коммерческий | На опоре | Коммерческий
1101 | Заводоуковский РЭС | ПС 35/10 кВ "Лыбаево" | ВЛ-10 кВ Школьный | Лыбаево | ТП №407 | Новая, 2 / 2 |  |  | 1 |  | 1 |  | plc, gprs |  | Модернизация | нет | да | да | жилой дом ВРУ | потребителя | Коммерческий | На опоре | Коммерческий
1102 | Заводоуковский РЭС | ПС 35/10 кВ "Лыбаево" | ВЛ-10 кВ Школьный | Лыбаево | ТП №407 | Новая, 3 / 1 |  | 1 | 0 |  |  |  | plc, gprs |  | Модернизация | нет | да | да | жилой дом ВРУ | потребителя | Коммерческий | На опоре | Коммерческий
1103 | Заводоуковский РЭС | ПС 35/10 кВ "Лыбаево" | ВЛ-10 кВ Школьный | Лыбаево | ТП №407 | Новая, 3 / 2 |  |  | 1 |  | 1 |  | plc, gprs |  | Модернизация | нет | да | да | жилой дом ВРУ | потребителя | Коммерческий | На опоре | Коммерческий
1104 | Заводоуковский РЭС | ПС 35/10 кВ "Лыбаево" | ВЛ-10 кВ Школьный | Лыбаево | ТП №407 | Новая, 4 / 1 |  | 1 | 0 |  |  |  | plc, gprs |  | Модернизация | нет | да | да | жилой дом ВРУ | потребителя | Коммерческий | На опоре | Коммерческий
1105 | Заводоуковский РЭС | ПС 35/10 кВ "Лыбаево" | ВЛ-10 кВ Школьный | Лыбаево | ТП №407 | Новая, 4 / 2 |  |  | 1 |  | 1 |  | plc, gprs |  | Модернизация | нет | да | да | жилой дом ВРУ | потребителя | Коммерческий | На опоре | Коммерческий
1106 | Заводоуковский РЭС | ПС 35/10 кВ "Лыбаево" | ВЛ-10 кВ Школьный | Лыбаево | ТП №407 | Новая, 5 / 1 |  | 1 | 0 |  |  |  | plc, gprs |  | Модернизация | нет | да | да | жилой дом ВРУ | потребителя | Коммерческий | На опоре | Коммерческий
1107 | Заводоуковский РЭС | ПС 35/10 кВ "Лыбаево" | ВЛ-10 кВ Школьный | Лыбаево | ТП №407 | Новая, 5 / 2 |  | 1 | 0 |  |  |  | plc, gprs |  | Модернизация | нет | да | да | жилой дом ВРУ | потребителя | Коммерческий | На опоре | Коммерческий
1108 | Заводоуковский РЭС | ПС 35/10 кВ "Лыбаево" | ВЛ-10 кВ Школьный | Лыбаево | ТП №407 | Новая, 6 / 1 |  | 1 | 0 |  |  |  | plc, gprs |  | Модернизация | нет | да | да | жилой дом ВРУ | потребителя | Коммерческий | На опоре | Коммерческий
1109 | Заводоуковский РЭС | ПС 35/10 кВ "Лыбаево" | ВЛ-10 кВ Школьный | Лыбаево | ТП №407 | Новая, 6 / 2 |  | 1 | 0 |  |  |  | plc, gprs |  | Модернизация | нет | да | да | жилой дом ВРУ | потребителя | Коммерческий | На опоре | Коммерческий
1110 | Заводоуковский РЭС | ПС 35/10 кВ "Лыбаево" | ВЛ-10 кВ Школьный | Лыбаево | ТП №407 | Новая, 7 / 1 |  |  | 1 |  | 1 |  | plc, gprs |  | Модернизация | нет | да | да | жилой дом ВРУ | потребителя | Коммерческий | На опоре | Коммерческий
1111 | Заводоуковский РЭС | ПС 35/10 кВ "Лыбаево" | ВЛ-10 кВ Школьный | Лыбаево | ТП №407 | Новая, 7 / 2 |  | 1 | 0 |  |  |  | plc, gprs |  | Модернизация | нет | да | да | жилой дом ВРУ | потребителя | Коммерческий | На опоре | Коммерческий
1112 | Заводоуковский РЭС | ПС 35/10 кВ "Лыбаево" | ВЛ-10 кВ Школьный | Лыбаево | ТП №407 | Новая, 8 / |  | 1 | 0 |  |  |  | plc, gprs |  | Модернизация | нет | да | да | жилой дом ВРУ | потребителя | Коммерческий | На опоре | Коммерческий
1113 | Заводоуковский РЭС | ПС 35/10 кВ "Лыбаево" | ВЛ-10 кВ Школьный | Лыбаево | ТП №407 | Первомайская, 2 / |  | 1 | 0 |  |  |  | plc, gprs |  | Модернизация | нет | да | да | жилой дом ВРУ | потребителя | Коммерческий | На опоре | Коммерческий
1114 | Заводоуковский РЭС | ПС 35/10 кВ "Лыбаево" | ВЛ-10 кВ Школьный | Лыбаево | ТП №407 | Первомайская, 3 / А |  |  | 1 |  | 1 |  | plc, gprs |  | Модернизация | нет | да | да | жилой дом ВРУ | потребителя | Коммерческий | На опоре | Коммерческий
1115 | Заводоуковский РЭС | ПС 35/10 кВ "Лыбаево" | ВЛ-10 кВ Школьный | Лыбаево | ТП №407 | Первомайская, 4 / |  |  | 1 |  | 1 |  | plc, gprs |  | Модернизация | нет | да | да | жилой дом ВРУ | потребителя | Коммерческий | На опоре | Коммерческий
1116 | Заводоуковский РЭС | ПС 35/10 кВ "Лыбаево" | ВЛ-10 кВ Школьный | Лыбаево | ТП №407 | Первомайская, 6 / |  |  | 1 |  | 1 |  | plc, gprs |  | Модернизация | нет | да | да | жилой дом ВРУ | потребителя | Коммерческий | На опоре | Коммерческий
1117 | Заводоуковский РЭС | ПС 35/10 кВ "Лыбаево" | ВЛ-10 кВ Школьный | Лыбаево | ТП №407 | Первомайская, 7 / |  | 1 | 0 |  |  |  | plc, gprs |  | Модернизация | нет | да | да | жилой дом ВРУ | потребителя | Коммерческий | На опоре | Коммерческий
1118 | Заводоуковский РЭС | ПС 35/10 кВ "Лыбаево" | ВЛ-10 кВ Школьный | Лыбаево | ТП №407 | Первомайская, 8 / |  | 1 | 0 |  |  |  | plc, gprs |  | Модернизация | нет | да | да | жилой дом ВРУ | потребителя | Коммерческий | На опоре | Коммерческий
1119 | Заводоуковский РЭС | ПС 35/10 кВ "Лыбаево" | ВЛ-10 кВ Школьный | Лыбаево | ТП №407 | Первомайская, 9 / |  | 1 | 0 |  |  |  | plc, gprs |  | Модернизация | нет | да | да | жилой дом ВРУ | потребителя | Коммерческий | На опоре | Коммерческий
1120 | Заводоуковский РЭС | ПС 35/10 кВ "Лыбаево" | ВЛ-10 кВ Школьный | Лыбаево | ТП №407 | Первомайская, 10 / |  | 1 | 0 |  |  |  | plc, gprs |  | Модернизация | нет | да | да | жилой дом ВРУ | потребителя | Коммерческий | На опоре | Коммерческий
1121 | Заводоуковский РЭС | ПС 35/10 кВ "Лыбаево" | ВЛ-10 кВ Школьный | Лыбаево | ТП №407 | Первомайская, 11 / |  | 1 | 0 |  |  |  | plc, gprs |  | Модернизация | нет | да | да | жилой дом ВРУ | потребителя | Коммерческий | На опоре | Коммерческий
1122 | Заводоуковский РЭС | ПС 35/10 кВ "Лыбаево" | ВЛ-10 кВ Школьный | Лыбаево | ТП №407 | Первомайская, 12 / |  | 1 | 0 |  |  |  | plc, gprs |  | Модернизация | нет | да | да | жилой дом ВРУ | потребителя | Коммерческий | На опоре | Коммерческий
1123 | Заводоуковский РЭС | ПС 35/10 кВ "Лыбаево" | ВЛ-10 кВ Школьный | Лыбаево | ТП №407 | Первомайская, 13 / |  | 1 | 0 |  |  |  | plc, gprs |  | Модернизация | нет | да | да | жилой дом ВРУ | потребителя | Коммерческий | На опоре | Коммерческий
1124 | Заводоуковский РЭС | ПС 35/10 кВ "Лыбаево" | ВЛ-10 кВ Школьный | Лыбаево | ТП №407 | Первомайская, 14 / |  | 1 | 0 |  |  |  | plc, gprs |  | Модернизация | нет | да | да | жилой дом ВРУ | потребителя | Коммерческий | На опоре | Коммерческий
1125 | Заводоуковский РЭС | ПС 35/10 кВ "Лыбаево" | ВЛ-10 кВ Школьный | Лыбаево | ТП №407 | Первомайская, 15 / |  | 1 | 0 |  |  |  | plc, gprs |  | Модернизация | нет | да | да | жилой дом ВРУ | потребителя | Коммерческий | На опоре | Коммерческий
1126 | Заводоуковский РЭС | ПС 35/10 кВ "Лыбаево" | ВЛ-10 кВ Школьный | Лыбаево | ТП №407 | Первомайская, 16 / |  |  | 1 |  | 1 |  | plc, gprs |  | Модернизация | нет | да | да | жилой дом ВРУ | потребителя | Коммерческий | На опоре | Коммерческий
1127 | Заводоуковский РЭС | ПС 35/10 кВ "Лыбаево" | ВЛ-10 кВ Школьный | Лыбаево | ТП №407 | Первомайская, 17 / |  |  | 1 |  | 1 |  | plc, gprs |  | Модернизация | нет | да | да | жилой дом ВРУ | потребителя | Коммерческий | На опоре | Коммерческий
1128 | Заводоуковский РЭС | ПС 35/10 кВ "Лыбаево" | ВЛ-10 кВ Школьный | Лыбаево | ТП №407 | Первомайская, 19 / |  | 1 | 0 |  |  |  | plc, gprs |  | Модернизация | нет | да | да | жилой дом ВРУ | потребителя | Коммерческий | На опоре | Коммерческий
1129 | Заводоуковский РЭС | ПС 35/10 кВ "Лыбаево" | ВЛ-10 кВ Школьный | Лыбаево | ТП №407 | Первомайская, 20 / |  | 1 | 0 |  |  |  | plc, gprs |  | Модернизация | нет | да | да | жилой дом ВРУ | потребителя | Коммерческий | На опоре | Коммерческий
1130 | Заводоуковский РЭС | ПС 35/10 кВ "Лыбаево" | ВЛ-10 кВ Школьный | Лыбаево | ТП №407 | Первомайская, 21 / |  | 1 | 0 |  |  |  | plc, gprs |  | Модернизация | нет | да | да | жилой дом ВРУ | потребителя | Коммерческий | На опоре | Коммерческий
1131 | Заводоуковский РЭС | ПС 35/10 кВ "Лыбаево" | ВЛ-10 кВ Школьный | Лыбаево | ТП №407 | Первомайская, 22 / |  | 1 | 0 |  |  |  | plc, gprs |  | Модернизация | нет | да | да | жилой дом ВРУ | потребителя | Коммерческий | На опоре | Коммерческий
1132 | Заводоуковский РЭС | ПС 35/10 кВ "Лыбаево" | ВЛ-10 кВ Школьный | Лыбаево | ТП №407 | Первомайская, 22 / |  | 1 | 0 |  |  |  | plc, gprs |  | Модернизация | нет | да | да | жилой дом ВРУ | потребителя | Коммерческий | На опоре | Коммерческий
1133 | Заводоуковский РЭС | ПС 35/10 кВ "Лыбаево" | ВЛ-10 кВ Школьный | Лыбаево | ТП №407 | Первомайская, 24 / |  | 1 | 0 |  |  |  | plc, gprs |  | Модернизация | нет | да | да | жилой дом ВРУ | потребителя | Коммерческий | На опоре | Коммерческий
1134 | Заводоуковский РЭС | ПС 35/10 кВ "Лыбаево" | ВЛ-10 кВ Школьный | Лыбаево | ТП №407 | Первомайская, 25 / |  | 1 | 0 |  |  |  | plc, gprs |  | Модернизация | нет | да | да | жилой дом ВРУ | потребителя | Коммерческий | На опоре | Коммерческий
1135 | Заводоуковский РЭС | ПС 35/10 кВ "Лыбаево" | ВЛ-10 кВ Школьный | Лыбаево | ТП №407 | Первомайская, 26 / |  | 1 | 0 |  |  |  | plc, gprs |  | Модернизация | нет | да | да | жилой дом ВРУ | потребителя | Коммерческий | На опоре | Коммерческий
1136 | Заводоуковский РЭС | ПС 35/10 кВ "Лыбаево" | ВЛ-10 кВ Школьный | Лыбаево | ТП №407 | Первомайская, 27 / |  | 1 | 0 |  |  |  | plc, gprs |  | Модернизация | нет | да | да | жилой дом ВРУ | потребителя | Коммерческий | На опоре | Коммерческий
1137 | Заводоуковский РЭС | ПС 35/10 кВ "Лыбаево" | ВЛ-10 кВ Школьный | Лыбаево | ТП №407 | Первомайская, 29 / |  | 1 | 0 |  |  |  | plc, gprs |  | Модернизация | нет | да | да | жилой дом ВРУ | потребителя | Коммерческий | На опоре | Коммерческий
1138 | Заводоуковский РЭС | ПС 35/10 кВ "Лыбаево" | ВЛ-10 кВ Школьный | Лыбаево | ТП №407 | Первомайская, 30 / |  | 1 | 0 |  |  |  | plc, gprs |  | Модернизация | нет | да | да | жилой дом ВРУ | потребителя | Коммерческий | На опоре | Коммерческий
1139 | Заводоуковский РЭС | ПС 35/10 кВ "Лыбаево" | ВЛ-10 кВ Школьный | Лыбаево | ТП №407 | Первомайская, 31 / |  | 1 | 0 |  |  |  | plc, gprs |  | Модернизация | нет | да | да | жилой дом ВРУ | потребителя | Коммерческий | На опоре | Коммерческий
1140 | Заводоуковский РЭС | ПС 35/10 кВ "Лыбаево" | ВЛ-10 кВ Школьный | Лыбаево | ТП №407 | Первомайская, 33 / |  | 1 | 0 |  |  |  | plc, gprs |  | Модернизация | нет | да | да | жилой дом ВРУ | потребителя | Коммерческий | На опоре | Коммерческий
1141 | Заводоуковский РЭС | ПС 35/10 кВ "Лыбаево" | ВЛ-10 кВ Школьный | Лыбаево | ТП №92 | Советская, 26 / |  | 1 | 0 |  |  |  | plc, gprs |  | Модернизация | нет | да | да | жилой дом ВРУ | потребителя | Коммерческий | На опоре | Коммерческий
1142 | Заводоуковский РЭС | ПС 35/10 кВ "Лыбаево" | ВЛ-10 кВ Школьный | Лыбаево | ТП №92 | Советская, 28 / |  | 1 | 0 |  |  |  | plc, gprs |  | Модернизация | нет | да | да | жилой дом ВРУ | потребителя | Коммерческий | На опоре | Коммерческий
1143 | Заводоуковский РЭС | ПС 35/10 кВ "Лыбаево" | ВЛ-10 кВ Школьный | Лыбаево | ТП №92 | Советская, 29 / |  | 1 | 0 |  |  |  | plc, gprs |  | Модернизация | нет | да | да | жилой дом ВРУ | потребителя | Коммерческий | На опоре | Коммерческий
1144 | Заводоуковский РЭС | ПС 35/10 кВ "Лыбаево" | ВЛ-10 кВ Школьный | Лыбаево | ТП №92 | Советская, 30 / |  | 1 | 0 |  |  |  | plc, gprs |  | Модернизация | нет | да | да | жилой дом ВРУ | потребителя | Коммерческий | На опоре | Коммерческий
1145 | Заводоуковский РЭС | ПС 35/10 кВ "Лыбаево" | ВЛ-10 кВ Школьный | Лыбаево | ТП №92 | Советская, 31 / 1 |  | 1 | 0 |  |  |  | plc, gprs |  | Модернизация | нет | да | да | жилой дом ВРУ | потребителя | Коммерческий | На опоре | Коммерческий
1146 | Заводоуковский РЭС | ПС 35/10 кВ "Лыбаево" | ВЛ-10 кВ Школьный | Лыбаево | ТП №92 | Советская, 31 / 2 |  | 1 | 0 |  |  |  | plc, gprs |  | Модернизация | нет | да | да | жилой дом ВРУ | потребителя | Коммерческий | На опоре | Коммерческий
1147 | Заводоуковский РЭС | ПС 35/10 кВ "Лыбаево" | ВЛ-10 кВ Школьный | Лыбаево | ТП №92 | Советская, 32 / |  | 1 | 0 |  |  |  | plc, gprs |  | Модернизация | нет | да | да | жилой дом ВРУ | потребителя | Коммерческий | На опоре | Коммерческий
1148 | Заводоуковский РЭС | ПС 35/10 кВ "Лыбаево" | ВЛ-10 кВ Школьный | Лыбаево | ТП №92 | Советская, 33 / |  | 1 | 0 |  |  |  | plc, gprs |  | Модернизация | нет | да | да | жилой дом ВРУ | потребителя | Коммерческий | На опоре | Коммерческий
1149 | Заводоуковский РЭС | ПС 35/10 кВ "Лыбаево" | ВЛ-10 кВ Школьный | Лыбаево | ТП №92 | Советская, 35 / А |  |  | 1 |  | 1 |  | plc, gprs |  | Модернизация | нет | да | да | жилой дом ВРУ | потребителя | Коммерческий | На опоре | Коммерческий
1150 | Заводоуковский РЭС | ПС 35/10 кВ "Лыбаево" | ВЛ-10 кВ Школьный | Лыбаево | ТП №92 | Советская, 35 / А |  | 1 | 0 |  |  |  | plc, gprs |  | Модернизация | нет | да | да | жилой дом ВРУ | потребителя | Коммерческий | На опоре | Коммерческий
1151 | Заводоуковский РЭС | ПС 35/10 кВ "Лыбаево" | ВЛ-10 кВ Школьный | Лыбаево | ТП №92 | Советская, 35 / |  | 1 | 0 |  |  |  | plc, gprs |  | Модернизация | нет | да | да | жилой дом ВРУ | потребителя | Коммерческий | На опоре | Коммерческий
1152 | Заводоуковский РЭС | ПС 35/10 кВ "Лыбаево" | ВЛ-10 кВ Школьный | Лыбаево | ТП №92 | Советская, 36 / |  | 1 | 0 |  |  |  | plc, gprs |  | Модернизация | нет | да | да | жилой дом ВРУ | потребителя | Коммерческий | На опоре | Коммерческий
1153 | Заводоуковский РЭС | ПС 35/10 кВ "Лыбаево" | ВЛ-10 кВ Школьный | Лыбаево | ТП №92 | Советская, 37 / |  | 1 | 0 |  |  |  | plc, gprs |  | Модернизация | нет | да | да | жилой дом ВРУ | потребителя | Коммерческий | На опоре | Коммерческий
1154 | Заводоуковский РЭС | ПС 35/10 кВ "Лыбаево" | ВЛ-10 кВ Школьный | Лыбаево | ТП №92 | Советская, 38 / |  | 1 | 0 |  |  |  | plc, gprs |  | Модернизация | нет | да | да | жилой дом ВРУ | потребителя | Коммерческий | На опоре | Коммерческий
1155 | Заводоуковский РЭС | ПС 35/10 кВ "Лыбаево" | ВЛ-10 кВ Школьный | Лыбаево | ТП №92 | Советская, 39 / 1 |  | 1 | 0 |  |  |  | plc, gprs |  | Модернизация | нет | да | да | жилой дом ВРУ | потребителя | Коммерческий | На опоре | Коммерческий
1156 | Заводоуковский РЭС | ПС 35/10 кВ "Лыбаево" | ВЛ-10 кВ Школьный | Лыбаево | ТП №92 | Советская, 39 / 2 |  | 1 | 0 |  |  |  | plc, gprs |  | Модернизация | нет | да | да | жилой дом ВРУ | потребителя | Коммерческий | На опоре | Коммерческий
1157 | Заводоуковский РЭС | ПС 35/10 кВ "Лыбаево" | ВЛ-10 кВ Школьный | Лыбаево | ТП №92 | Советская, 40 / |  | 1 | 0 |  |  |  | plc, gprs |  | Модернизация | нет | да | да | жилой дом ВРУ | потребителя | Коммерческий | На опоре | Коммерческий
1158 | Заводоуковский РЭС | ПС 35/10 кВ "Лыбаево" | ВЛ-10 кВ Школьный | Лыбаево | ТП №92 | Советская, 41 / |  |  | 1 |  | 1 |  | plc, gprs |  | Модернизация | нет | да | да | жилой дом ВРУ | потребителя | Коммерческий | На опоре | Коммерческий
1159 | Заводоуковский РЭС | ПС 35/10 кВ "Лыбаево" | ВЛ-10 кВ Школьный | Лыбаево | ТП №92 | Советская, 42 / |  | 1 | 0 |  |  |  | plc, gprs |  | Модернизация | нет | да | да | жилой дом ВРУ | потребителя | Коммерческий | На опоре | Коммерческий
1160 | Заводоуковский РЭС | ПС 35/10 кВ "Лыбаево" | ВЛ-10 кВ Школьный | Лыбаево | ТП №92 | Советская, 43 / |  | 1 | 0 |  |  |  | plc, gprs |  | Модернизация | нет | да | да | жилой дом ВРУ | потребителя | Коммерческий | На опоре | Коммерческий
1161 | Заводоуковский РЭС | ПС 35/10 кВ "Лыбаево" | ВЛ-10 кВ Школьный | Лыбаево | ТП №92 | Советская, 44 / 1 |  | 1 | 0 |  |  |  | plc, gprs |  | Модернизация | нет | да | да | жилой дом ВРУ | потребителя | Коммерческий | На опоре | Коммерческий
1162 | Заводоуковский РЭС | ПС 35/10 кВ "Лыбаево" | ВЛ-10 кВ Школьный | Лыбаево | ТП №92 | Советская, 44 / 2 |  | 1 | 0 |  |  |  | plc, gprs |  | Модернизация | нет | да | да | жилой дом ВРУ | потребителя | Коммерческий | На опоре | Коммерческий
1163 | Заводоуковский РЭС | ПС 35/10 кВ "Лыбаево" | ВЛ-10 кВ Школьный | Лыбаево | ТП №92 | Советская, 45 / 1 |  | 1 | 0 |  |  |  | plc, gprs |  | Модернизация | нет | да | да | жилой дом ВРУ | потребителя | Коммерческий | На опоре | Коммерческий
1164 | Заводоуковский РЭС | ПС 35/10 кВ "Лыбаево" | ВЛ-10 кВ Школьный | Лыбаево | ТП №92 | Советская, 45 / 2 |  | 1 | 0 |  |  |  | plc, gprs |  | Модернизация | нет | да | да | жилой дом ВРУ | потребителя | Коммерческий | На опоре | Коммерческий
1165 | Заводоуковский РЭС | ПС 35/10 кВ "Лыбаево" | ВЛ-10 кВ Школьный | Лыбаево | ТП №92 | Советская, 45 / 3 |  | 1 | 0 |  |  |  | plc, gprs |  | Модернизация | нет | да | да | жилой дом ВРУ | потребителя | Коммерческий | На опоре | Коммерческий
1166 | Заводоуковский РЭС | ПС 35/10 кВ "Лыбаево" | ВЛ-10 кВ Школьный | Лыбаево | ТП №92 | Советская, 46 / |  | 1 | 0 |  |  |  | plc, gprs |  | Модернизация | нет | да | да | жилой дом ВРУ | потребителя | Коммерческий | На опоре | Коммерческий
1167 | Заводоуковский РЭС | ПС 35/10 кВ "Лыбаево" | ВЛ-10 кВ Школьный | Лыбаево | ТП №92 | Советская, 47 / |  |  | 1 |  | 1 |  | plc, gprs |  | Модернизация | нет | да | да | жилой дом ВРУ | потребителя | Коммерческий | На опоре | Коммерческий
1168 | Заводоуковский РЭС | ПС 35/10 кВ "Лыбаево" | ВЛ-10 кВ Школьный | Лыбаево | ТП №92 | Советская, 48 / |  | 1 | 0 |  |  |  | plc, gprs |  | Модернизация | нет | да | да | жилой дом ВРУ | потребителя | Коммерческий | На опоре | Коммерческий
1169 | Заводоуковский РЭС | ПС 35/10 кВ "Лыбаево" | ВЛ-10 кВ Школьный | Лыбаево | ТП №92 | Советская, 49 / |  | 1 | 0 |  |  |  | plc, gprs |  | Модернизация | нет | да | да | жилой дом ВРУ | потребителя | Коммерческий | На опоре | Коммерческий
1170 | Заводоуковский РЭС | ПС 35/10 кВ "Лыбаево" | ВЛ-10 кВ Школьный | Лыбаево | ТП №92 | Советская, 50 / |  | 1 | 0 |  |  |  | plc, gprs |  | Модернизация | нет | да | да | жилой дом ВРУ | потребителя | Коммерческий | На опоре | Коммерческий
1171 | Заводоуковский РЭС | ПС 35/10 кВ "Лыбаево" | ВЛ-10 кВ Школьный | Лыбаево | ТП №92 | Советская, 51 / |  | 1 | 0 |  |  |  | plc, gprs |  | Модернизация | нет | да | да | жилой дом ВРУ | потребителя | Коммерческий | На опоре | Коммерческий
1172 | Заводоуковский РЭС | ПС 35/10 кВ "Лыбаево" | ВЛ-10 кВ Школьный | Лыбаево | ТП №92 | Советская, 52 / |  | 1 | 0 |  |  |  | plc, gprs |  | Модернизация | нет | да | да | жилой дом ВРУ | потребителя | Коммерческий | На опоре | Коммерческий
1173 | Заводоуковский РЭС | ПС 35/10 кВ "Лыбаево" | ВЛ-10 кВ Школьный | Лыбаево | ТП №92 | Советская, 53 / |  | 1 | 0 |  |  |  | plc, gprs |  | Модернизация | нет | да | да | жилой дом ВРУ | потребителя | Коммерческий | На опоре | Коммерческий
1174 | Заводоуковский РЭС | ПС 35/10 кВ "Лыбаево" | ВЛ-10 кВ Школьный | Лыбаево | ТП №92 | Советская, 54 / 2 |  | 1 | 0 |  |  |  | plc, gprs |  | Модернизация | нет | да | да | жилой дом ВРУ | потребителя | Коммерческий | На опоре | Коммерческий
1175 | Заводоуковский РЭС | ПС 35/10 кВ "Лыбаево" | ВЛ-10 кВ Школьный | Лыбаево | ТП №92 | Советская, 54 / (3)1 |  | 1 | 0 |  |  |  | plc, gprs |  | Модернизация | нет | да | да | жилой дом ВРУ | потребителя | Коммерческий | На опоре | Коммерческий
1176 | Заводоуковский РЭС | ПС 35/10 кВ "Лыбаево" | ВЛ-10 кВ Школьный | Лыбаево | ТП №92 | Советская, 55 / |  | 1 | 0 |  |  |  | plc, gprs |  | Модернизация | нет | да | да | жилой дом ВРУ | потребителя | Коммерческий | На опоре | Коммерческий
1177 | Заводоуковский РЭС | ПС 35/10 кВ "Лыбаево" | ВЛ-10 кВ Школьный | Лыбаево | ТП №92 | Советская, 56 / |  | 1 | 0 |  |  |  | plc, gprs |  | Модернизация | нет | да | да | жилой дом ВРУ | потребителя | Коммерческий | На опоре | Коммерческий
1178 | Заводоуковский РЭС | ПС 35/10 кВ "Лыбаево" | ВЛ-10 кВ Школьный | Лыбаево | ТП №92 | Советская, 57 / |  | 1 | 0 |  |  |  | plc, gprs |  | Модернизация | нет | да | да | жилой дом ВРУ | потребителя | Коммерческий | На опоре | Коммерческий
1179 | Заводоуковский РЭС | ПС 35/10 кВ "Лыбаево" | ВЛ-10 кВ Школьный | Лыбаево | ТП №92 | Советская, 58 / |  | 1 | 0 |  |  |  | plc, gprs |  | Модернизация | нет | да | да | жилой дом ВРУ | потребителя | Коммерческий | На опоре | Коммерческий
1180 | Заводоуковский РЭС | ПС 35/10 кВ "Лыбаево" | ВЛ-10 кВ Школьный | Лыбаево | ТП №92 | Советская, 59 / |  | 1 | 0 |  |  |  | plc, gprs |  | Модернизация | нет | да | да | жилой дом ВРУ | потребителя | Коммерческий | На опоре | Коммерческий
1181 | Заводоуковский РЭС | ПС 35/10 кВ "Лыбаево" | ВЛ-10 кВ Школьный | Лыбаево | ТП №92 | Советская, 60 / |  | 1 | 0 |  |  |  | plc, gprs |  | Модернизация | нет | да | да | жилой дом ВРУ | потребителя | Коммерческий | На опоре | Коммерческий
1182 | Заводоуковский РЭС | ПС 35/10 кВ "Лыбаево" | ВЛ-10 кВ Школьный | Лыбаево | ТП №92 | Советская, 61 / |  | 1 | 0 |  |  |  | plc, gprs |  | Модернизация | нет | да | да | жилой дом ВРУ | потребителя | Коммерческий | На опоре | Коммерческий
1183 | Заводоуковский РЭС | ПС 35/10 кВ "Лыбаево" | ВЛ-10 кВ Школьный | Лыбаево | ТП №92 | Советская, 62 / |  | 1 | 0 |  |  |  | plc, gprs |  | Модернизация | нет | да | да | жилой дом ВРУ | потребителя | Коммерческий | На опоре | Коммерческий
1184 | Заводоуковский РЭС | ПС 35/10 кВ "Лыбаево" | ВЛ-10 кВ Школьный | Лыбаево | ТП №92 | Советская, 63 / |  |  | 1 |  | 1 |  | plc, gprs |  | Модернизация | нет | да | да | жилой дом ВРУ | потребителя | Коммерческий | На опоре | Коммерческий
1185 | Заводоуковский РЭС | ПС 35/10 кВ "Лыбаево" | ВЛ-10 кВ Школьный | Лыбаево | ТП №92 | Советская, 64 / |  |  | 1 |  | 1 |  | plc, gprs |  | Модернизация | нет | да | да | жилой дом ВРУ | потребителя | Коммерческий | На опоре | Коммерческий
1186 | Заводоуковский РЭС | ПС 35/10 кВ "Лыбаево" | ВЛ-10 кВ Школьный | Лыбаево | ТП №92 | Советская, 64 / |  | 1 | 0 |  |  |  | plc, gprs |  | Модернизация | нет | да | да | жилой дом ВРУ | потребителя | Коммерческий | На опоре | Коммерческий
1187 | Заводоуковский РЭС | ПС 35/10 кВ "Лыбаево" | ВЛ-10 кВ Школьный | Лыбаево | ТП №92 | Советская, 65 / |  | 1 | 0 |  |  |  | plc, gprs |  | Модернизация | нет | да | да | жилой дом ВРУ | потребителя | Коммерческий | На опоре | Коммерческий
1188 | Заводоуковский РЭС | ПС 35/10 кВ "Лыбаево" | ВЛ-10 кВ Школьный | Лыбаево | ТП №92 | Советская, 66 / |  | 1 | 0 |  |  |  | plc, gprs |  | Модернизация | нет | да | да | жилой дом ВРУ | потребителя | Коммерческий | На опоре | Коммерческий
1189 | Заводоуковский РЭС | ПС 35/10 кВ "Лыбаево" | ВЛ-10 кВ Школьный | Лыбаево | ТП №92 | Советская, 67 / |  |  | 1 |  | 1 |  | plc, gprs |  | Модернизация | нет | да | да | жилой дом ВРУ | потребителя | Коммерческий | На опоре | Коммерческий
1190 | Заводоуковский РЭС | ПС 35/10 кВ "Лыбаево" | ВЛ-10 кВ Школьный | Лыбаево | ТП №92 | Советская, 68 / |  |  | 1 |  | 1 |  | plc, gprs |  | Модернизация | нет | да | да | жилой дом ВРУ | потребителя | Коммерческий | На опоре | Коммерческий
1191 | Заводоуковский РЭС | ПС 35/10 кВ "Лыбаево" | ВЛ-10 кВ Школьный | Лыбаево | ТП №92 | Советская, 70 / |  | 1 | 0 |  |  |  | plc, gprs |  | Модернизация | нет | да | да | жилой дом ВРУ | потребителя | Коммерческий | На опоре | Коммерческий
1192 | Заводоуковский РЭС | ПС 35/10 кВ "Лыбаево" | ВЛ-10 кВ Школьный | Лыбаево | ТП №92 | Советская, 72 / 1 |  |  | 1 |  | 1 |  | plc, gprs |  | Модернизация | нет | да | да | жилой дом ВРУ | потребителя | Коммерческий | На опоре | Коммерческий
1193 | Заводоуковский РЭС | ПС 35/10 кВ "Лыбаево" | ВЛ-10 кВ Школьный | Лыбаево | ТП №92 | Советская, 72 / 2 |  |  | 1 |  | 1 |  | plc, gprs |  | Модернизация | нет | да | да | жилой дом ВРУ | потребителя | Коммерческий | На опоре | Коммерческий
1194 | Заводоуковский РЭС | ПС 35/10 кВ "Лыбаево" | ВЛ-10 кВ Школьный | Лыбаево | ТП №58 | Совхозная, 1 / |  | 1 | 0 |  |  |  | plc, gprs |  | Модернизация | нет | да | да | жилой дом ВРУ | потребителя | Коммерческий | На опоре | Коммерческий
1195 | Заводоуковский РЭС | ПС 35/10 кВ "Лыбаево" | ВЛ-10 кВ Школьный | Лыбаево | ТП №407 | Совхозная, 3 / |  | 1 | 0 |  |  |  | plc, gprs |  | Модернизация | нет | да | да | жилой дом ВРУ | потребителя | Коммерческий | На опоре | Коммерческий
1196 | Заводоуковский РЭС | ПС 35/10 кВ "Лыбаево" | ВЛ-10 кВ Школьный | Лыбаево | ТП №407 | Совхозная, 4 / |  | 1 | 0 |  |  |  | plc, gprs |  | Модернизация | нет | да | да | жилой дом ВРУ | потребителя | Коммерческий | На опоре | Коммерческий
1197 | Заводоуковский РЭС | ПС 35/10 кВ "Лыбаево" | ВЛ-10 кВ Школьный | Лыбаево | ТП №407 | Совхозная, 5 / |  | 1 | 0 |  |  |  | plc, gprs |  | Модернизация | нет | да | да | жилой дом ВРУ | потребителя | Коммерческий | На опоре | Коммерческий
1198 | Заводоуковский РЭС | ПС 35/10 кВ "Лыбаево" | ВЛ-10 кВ Школьный | Лыбаево | ТП №407 | Совхозная, 6 / |  | 1 | 0 |  |  |  | plc, gprs |  | Модернизация | нет | да | да | жилой дом ВРУ | потребителя | Коммерческий | На опоре | Коммерческий
1199 | Заводоуковский РЭС | ПС 35/10 кВ "Лыбаево" | ВЛ-10 кВ Школьный | Лыбаево | ТП №407 | Совхозная, 7 / 1 |  | 1 | 0 |  |  |  | plc, gprs |  | Модернизация | нет | да | да | жилой дом ВРУ | потребителя | Коммерческий | На опоре | Коммерческий
1200 | Заводоуковский РЭС | ПС 35/10 кВ "Лыбаево" | ВЛ-10 кВ Школьный | Лыбаево | ТП №407 | Совхозная, 7 / 2 |  | 1 | 0 |  |  |  | plc, gprs |  | Модернизация | нет | да | да | жилой дом ВРУ | потребителя | Коммерческий | На опоре | Коммерческий
1201 | Заводоуковский РЭС | ПС 35/10 кВ "Лыбаево" | ВЛ-10 кВ Школьный | Лыбаево | ТП №407 | Совхозная, 7 / 3 |  | 1 | 0 |  |  |  | plc, gprs |  | Модернизация | нет | да | да | жилой дом ВРУ | потребителя | Коммерческий | На опоре | Коммерческий
1202 | Заводоуковский РЭС | ПС 35/10 кВ "Лыбаево" | ВЛ-10 кВ Школьный | Лыбаево | ТП №407 | Совхозная, 9 / |  |  | 1 |  | 1 |  | plc, gprs |  | Модернизация | нет | да | да | жилой дом ВРУ | потребителя | Коммерческий | На опоре | Коммерческий
1203 | Заводоуковский РЭС | ПС 35/10 кВ "Лыбаево" | ВЛ-10 кВ Школьный | Лыбаево | ТП №407 | Школьная, 1 / 1 |  | 1 | 0 |  |  |  | plc, gprs |  | Модернизация | нет | да | да | жилой дом ВРУ | потребителя | Коммерческий | На опоре | Коммерческий
1204 | Заводоуковский РЭС | ПС 35/10 кВ "Лыбаево" | ВЛ-10 кВ Школьный | Лыбаево | ТП №407 | Школьная, 1 / 2 |  | 1 | 0 |  |  |  | plc, gprs |  | Модернизация | нет | да | да | жилой дом ВРУ | потребителя | Коммерческий | На опоре | Коммерческий
1205 | Заводоуковский РЭС | ПС 35/10 кВ "Лыбаево" | ВЛ-10 кВ Школьный | Лыбаево | ТП №407 | Школьная, 1 / 3 |  | 1 | 0 |  |  |  | plc, gprs |  | Модернизация | нет | да | да | жилой дом ВРУ | потребителя | Коммерческий | На опоре | Коммерческий
1206 | Заводоуковский РЭС | ПС 35/10 кВ "Лыбаево" | ВЛ-10 кВ Школьный | Лыбаево | ТП №407 | Школьная, 1 / 4 |  | 1 | 0 |  |  |  | plc, gprs |  | Модернизация | нет | да | да | жилой дом ВРУ | потребителя | Коммерческий | На опоре | Коммерческий
1207 | Заводоуковский РЭС | ПС 35/10 кВ "Лыбаево" | ВЛ-10 кВ Школьный | Лыбаево | ТП №407 | Школьная, 1 / 5 |  | 1 | 0 |  |  |  | plc, gprs |  | Модернизация | нет | да | да | жилой дом ВРУ | потребителя | Коммерческий | На опоре | Коммерческий
1208 | Заводоуковский РЭС | ПС 35/10 кВ "Лыбаево" | ВЛ-10 кВ Школьный | Лыбаево | ТП №407 | Школьная, 1 / 6 |  | 1 | 0 |  |  |  | plc, gprs |  | Модернизация | нет | да | да | жилой дом ВРУ | потребителя | Коммерческий | На опоре | Коммерческий
1209 | Заводоуковский РЭС | ПС 35/10 кВ "Лыбаево" | ВЛ-10 кВ Школьный | Лыбаево | ТП №407 | Школьная, 1 / 7 |  | 1 | 0 |  |  |  | plc, gprs |  | Модернизация | нет | да | да | жилой дом ВРУ | потребителя | Коммерческий | На опоре | Коммерческий
1210 | Заводоуковский РЭС | ПС 35/10 кВ "Лыбаево" | ВЛ-10 кВ Школьный | Лыбаево | ТП №407 | Школьная, 1 / 9 |  | 1 | 0 |  |  |  | plc, gprs |  | Модернизация | нет | да | да | жилой дом ВРУ | потребителя | Коммерческий | На опоре | Коммерческий
1211 | Заводоуковский РЭС | ПС 35/10 кВ "Лыбаево" | ВЛ-10 кВ Школьный | Лыбаево | ТП №407 | Школьная, 1 / 10 |  | 1 | 0 |  |  |  | plc, gprs |  | Модернизация | нет | да | да | жилой дом ВРУ | потребителя | Коммерческий | На опоре | Коммерческий
1212 | Заводоуковский РЭС | ПС 35/10 кВ "Лыбаево" | ВЛ-10 кВ Школьный | Лыбаево | ТП №407 | Школьная, 1 / 11 |  | 1 | 0 |  |  |  | plc, gprs |  | Модернизация | нет | да | да | жилой дом ВРУ | потребителя | Коммерческий | На опоре | Коммерческий
1213 | Заводоуковский РЭС | ПС 35/10 кВ "Лыбаево" | ВЛ-10 кВ Школьный | Лыбаево | ТП №407 | Школьная, 1 / 12 |  |  | 1 |  | 1 |  | plc, gprs |  | Модернизация | нет | да | да | жилой дом ВРУ | потребителя | Коммерческий | На опоре | Коммерческий
1214 | Заводоуковский РЭС | ПС 35/10 кВ "Лыбаево" | ВЛ-10 кВ Школьный | Лыбаево | ТП №92 | Школьная, 2 / 1 |  | 1 | 0 |  |  |  | plc, gprs |  | Модернизация | нет | да | да | жилой дом ВРУ | потребителя | Коммерческий | На опоре | Коммерческий
1215 | Заводоуковский РЭС | ПС 35/10 кВ "Лыбаево" | ВЛ-10 кВ Школьный | Лыбаево | ТП №92 | Школьная, 2 / 2 |  | 1 | 0 |  |  |  | plc, gprs |  | Модернизация | нет | да | да | жилой дом ВРУ | потребителя | Коммерческий | На опоре | Коммерческий
1216 | Заводоуковский РЭС | ПС 35/10 кВ "Лыбаево" | ВЛ-10 кВ Школьный | Лыбаево | ТП №92 | Школьная, 2 / 3 |  | 1 | 0 |  |  |  | plc, gprs |  | Модернизация | нет | да | да | жилой дом ВРУ | потребителя | Коммерческий | На опоре | Коммерческий
1217 | Заводоуковский РЭС | ПС 35/10 кВ "Лыбаево" | ВЛ-10 кВ Школьный | Лыбаево | ТП №92 | Школьная, 2 / 5 |  | 1 | 0 |  |  |  | plc, gprs |  | Модернизация | нет | да | да | жилой дом ВРУ | потребителя | Коммерческий | На опоре | Коммерческий
1218 | Заводоуковский РЭС | ПС 35/10 кВ "Лыбаево" | ВЛ-10 кВ Школьный | Лыбаево | ТП №92 | Школьная, 2 / 6 |  | 1 | 0 |  |  |  | plc, gprs |  | Модернизация | нет | да | да | жилой дом ВРУ | потребителя | Коммерческий | На опоре | Коммерческий
1219 | Заводоуковский РЭС | ПС 35/10 кВ "Лыбаево" | ВЛ-10 кВ Школьный | Лыбаево | ТП №92 | Школьная, 2 / 8 |  | 1 | 0 |  |  |  | plc, gprs |  | Модернизация | нет | да | да | жилой дом ВРУ | потребителя | Коммерческий | На опоре | Коммерческий
1220 | Заводоуковский РЭС | ПС 35/10 кВ "Лыбаево" | ВЛ-10 кВ Школьный | Лыбаево | ТП №92 | Школьная, 2 / 9 |  | 1 | 0 |  |  |  | plc, gprs |  | Модернизация | нет | да | да | жилой дом ВРУ | потребителя | Коммерческий | На опоре | Коммерческий
1221 | Заводоуковский РЭС | ПС 35/10 кВ "Лыбаево" | ВЛ-10 кВ Школьный | Лыбаево | ТП №92 | Школьная, 2 / 10 |  | 1 | 0 |  |  |  | plc, gprs |  | Модернизация | нет | да | да | жилой дом ВРУ | потребителя | Коммерческий | На опоре | Коммерческий
1222 | Заводоуковский РЭС | ПС 35/10 кВ "Лыбаево" | ВЛ-10 кВ Школьный | Лыбаево | ТП №92 | Школьная, 2 / 11 |  | 1 | 0 |  |  |  | plc, gprs |  | Модернизация | нет | да | да | жилой дом ВРУ | потребителя | Коммерческий | На опоре | Коммерческий
1223 | Заводоуковский РЭС | ПС 35/10 кВ "Лыбаево" | ВЛ-10 кВ Школьный | Лыбаево | ТП №92 | Школьная, 2 / 12 |  | 1 | 0 |  |  |  | plc, gprs |  | Модернизация | нет | да | да | жилой дом ВРУ | потребителя | Коммерческий | На опоре | Коммерческий
1224 | Заводоуковский РЭС | ПС 35/10 кВ "Лыбаево" | ВЛ-10 кВ Школьный | Лыбаево | ТП №58 | Школьная, 3 / |  | 1 | 0 |  |  |  | plc, gprs |  | Модернизация | нет | да | да | жилой дом ВРУ | потребителя | Коммерческий | На опоре | Коммерческий
1225 | Заводоуковский РЭС | ПС 35/10 кВ "Лыбаево" | ВЛ-10 кВ Школьный | Лыбаево | ТП №58 | Школьная, 6 / |  |  | 1 |  | 1 |  | plc, gprs |  | Модернизация | нет | да | да | жилой дом ВРУ | потребителя | Коммерческий | На опоре | Коммерческий
1226 | Заводоуковский РЭС | ПС 35/10 кВ "Лыбаево" | ВЛ-10 кВ Школьный | Лыбаево | ТП №58 | Школьная, 7 / 1 |  |  | 1 |  | 1 |  | plc, gprs |  | Модернизация | нет | да | да | жилой дом ВРУ | потребителя | Коммерческий | На опоре | Коммерческий
1227 | Заводоуковский РЭС | ПС 35/10 кВ "Лыбаево" | ВЛ-10 кВ Школьный | Лыбаево | ТП №58 | Школьная, 7 / 2 |  | 1 | 0 |  |  |  | plc, gprs |  | Модернизация | нет | да | да | жилой дом ВРУ | потребителя | Коммерческий | На опоре | Коммерческий
1228 | Заводоуковский РЭС | ПС 35/10 кВ "Лыбаево" | ВЛ-10 кВ Школьный | Лыбаево | ТП №58 | Школьная, 8 / |  | 1 | 0 |  |  |  | plc, gprs |  | Модернизация | нет | да | да | жилой дом ВРУ | потребителя | Коммерческий | На опоре | Коммерческий
1229 | Заводоуковский РЭС | ПС 35/10 кВ "Лыбаево" | ВЛ-10 кВ Школьный | Лыбаево | ТП №58 | Школьная, 9 / 1 |  |  | 1 |  | 1 |  | plc, gprs |  | Модернизация | нет | да | да | жилой дом ВРУ | потребителя | Коммерческий | На опоре | Коммерческий
1230 | Заводоуковский РЭС | ПС 35/10 кВ "Лыбаево" | ВЛ-10 кВ Школьный | Лыбаево | ТП №58 | Школьная, 9 / 2 |  | 1 | 0 |  |  |  | plc, gprs |  | Модернизация | нет | да | да | жилой дом ВРУ | потребителя | Коммерческий | На опоре | Коммерческий
1231 | Заводоуковский РЭС | ПС 35/10 кВ "Лыбаево" | ВЛ-10 кВ Школьный | Лыбаево | ТП №58 | Школьная, 9 / 2 |  |  | 1 |  | 1 |  | plc, gprs |  | Модернизация | нет | да | да | жилой дом ВРУ | потребителя | Коммерческий | На опоре | Коммерческий
1232 | Заводоуковский РЭС | ПС 35/10 кВ "Лыбаево" | ВЛ-10 кВ Школьный | Лыбаево | ТП №58 | Школьная, 9 / 3 |  | 1 | 0 |  |  |  | plc, gprs |  | Модернизация | нет | да | да | жилой дом ВРУ | потребителя | Коммерческий | На опоре | Коммерческий
1233 | Заводоуковский РЭС | ПС 35/10 кВ "Лыбаево" | ВЛ-10 кВ Школьный | Лыбаево | ТП №58 | Школьная, 10 / 1 |  | 1 | 0 |  |  |  | plc, gprs |  | Модернизация | нет | да | да | жилой дом ВРУ | потребителя | Коммерческий | На опоре | Коммерческий
1234 | Заводоуковский РЭС | ПС 35/10 кВ "Лыбаево" | ВЛ-10 кВ Школьный | Лыбаево | ТП №58 | Школьная, 10 / 2 |  |  | 1 |  | 1 |  | plc, gprs |  | Модернизация | нет | да | да | жилой дом ВРУ | потребителя | Коммерческий | На опоре | Коммерческий
1235 | Заводоуковский РЭС | ПС 35/10 кВ "Лыбаево" | ВЛ-10 кВ Школьный | Лыбаево | ТП №58 | Школьная, 11 / 1 |  | 1 | 0 |  |  |  | plc, gprs |  | Модернизация | нет | да | да | жилой дом ВРУ | потребителя | Коммерческий | На опоре | Коммерческий
1236 | Заводоуковский РЭС | ПС 35/10 кВ "Лыбаево" | ВЛ-10 кВ Школьный | Лыбаево | ТП №58 | Школьная, 11 / 2 |  | 1 | 0 |  |  |  | plc, gprs |  | Модернизация | нет | да | да | жилой дом ВРУ | потребителя | Коммерческий | На опоре | Коммерческий
1237 | Заводоуковский РЭС | ПС 35/10 кВ "Лыбаево" | ВЛ-10 кВ Школьный | Лыбаево | ТП №58 | Школьная, 11 / 3 |  | 1 | 0 |  |  |  | plc, gprs |  | Модернизация | нет | да | да | жилой дом ВРУ | потребителя | Коммерческий | На опоре | Коммерческий
1238 | Заводоуковский РЭС | ПС 35/10 кВ "Лыбаево" | ВЛ-10 кВ Школьный | Лыбаево | ТП №58 | Школьная, 11 / 4 |  | 1 | 0 |  |  |  | plc, gprs |  | Модернизация | нет | да | да | жилой дом ВРУ | потребителя | Коммерческий | На опоре | Коммерческий
1239 | Заводоуковский РЭС | ПС 35/10 кВ "Лыбаево" | ВЛ-10 кВ Школьный | Лыбаево | ТП №58 | Школьная, 11 / 5 |  | 1 | 0 |  |  |  | plc, gprs |  | Модернизация | нет | да | да | жилой дом ВРУ | потребителя | Коммерческий | На опоре | Коммерческий
1240 | Заводоуковский РЭС | ПС 35/10 кВ "Лыбаево" | ВЛ-10 кВ Школьный | Лыбаево | ТП №58 | Школьная, 11 / 6 |  | 1 | 0 |  |  |  | plc, gprs |  | Модернизация | нет | да | да | жилой дом ВРУ | потребителя | Коммерческий | На опоре | Коммерческий
1241 | Заводоуковский РЭС | ПС 35/10 кВ "Лыбаево" | ВЛ-10 кВ Школьный | Лыбаево | ТП №58 | Школьная, 11 / 7 |  | 1 | 0 |  |  |  | plc, gprs |  | Модернизация | нет | да | да | жилой дом ВРУ | потребителя | Коммерческий | На опоре | Коммерческий
1242 | Заводоуковский РЭС | ПС 35/10 кВ "Лыбаево" | ВЛ-10 кВ Школьный | Лыбаево | ТП №58 | Школьная, 11 / 8 |  | 1 | 0 |  |  |  | plc, gprs |  | Модернизация | нет | да | да | жилой дом ВРУ | потребителя | Коммерческий | На опоре | Коммерческий
1243 | Заводоуковский РЭС | ПС 35/10 кВ "Лыбаево" | ВЛ-10 кВ Школьный | Лыбаево | ТП №58 | Школьная, 12 / 1 |  | 1 | 0 |  |  |  | plc, gprs |  | Модернизация | нет | да | да | жилой дом ВРУ | потребителя | Коммерческий | На опоре | Коммерческий
1244 | Заводоуковский РЭС | ПС 35/10 кВ "Лыбаево" | ВЛ-10 кВ Школьный | Лыбаево | ТП №58 | Школьная, 12 / 2 |  | 1 | 0 |  |  |  | plc, gprs |  | Модернизация | нет | да | да | жилой дом ВРУ | потребителя | Коммерческий | На опоре | Коммерческий
1245 | Заводоуковский РЭС | ПС 35/10 кВ "Лыбаево" | ВЛ-10 кВ Школьный | Лыбаево | ТП №58 | Школьная, 12 / 3 |  | 1 | 0 |  |  |  | plc, gprs |  | Модернизация | нет | да | да | жилой дом ВРУ | потребителя | Коммерческий | На опоре | Коммерческий
1246 | Заводоуковский РЭС | ПС 35/10 кВ "Лыбаево" | ВЛ-10 кВ Школьный | Лыбаево | ТП №57 | МУ "Единый расчетный центр" |  | 1 | 0 |  |  |  | plc, gprs |  | Модернизация | нет | да | да | жилой дом ВРУ | потребителя | Коммерческий | На опоре | Коммерческий
1247 | Заводоуковский РЭС | ПС 35/10 кВ "Лыбаево" | ВЛ-10 кВ Школьный | Лыбаево | ТП №57 | ЗАО "Тобол" |  |  | 1 | 1 |  | 3 | plc, gprs |  | Модернизация | нет | да | да | На ТП | ЮТПО ф-ла ТРС ОАО "ТЭ" | Коммерческий | На ТП | Коммерческий
1248 | Заводоуковский РЭС | ПС 35/10 кВ "Лыбаево" | ВЛ-10 кВ Школьный | Лыбаево | ТП №58 | ЗАО "Тобол" |  |  | 1 | 1 |  | 3 | plc, gprs |  | Модернизация | нет | да | да | На ТП | ЮТПО ф-ла ТРС ОАО "ТЭ" | Коммерческий | На ТП | Коммерческий
1249 | Заводоуковский РЭС | ПС 35/10 кВ "Лыбаево" | ВЛ-10 кВ Школьный | Лыбаево | ТП №58 | ЗАО "Тобол" |  |  | 1 | 1 |  | 3 | plc, gprs |  | Модернизация | нет | да | да | На ТП | ЮТПО ф-ла ТРС ОАО "ТЭ" | Коммерческий | На ТП | Коммерческий
1250 | Заводоуковский РЭС | ПС 35/10 кВ "Лыбаево" | ВЛ-10 кВ Школьный | Лыбаево | ТП №58 | МУ "Единый расчетный центр" |  | 1 | 0 |  |  |  | plc, gprs |  | Модернизация | нет | да | да | жилой дом ВРУ | потребителя | Коммерческий | На опоре | Коммерческий
1251 | Заводоуковский РЭС | ПС 35/10 кВ "Лыбаево" | ВЛ-10 кВ Школьный | Лыбаево | ТП №92 | МУ "Единый расчетный центр" |  | 1 | 0 |  |  |  | plc, gprs |  | Модернизация | нет | да | да | жилой дом ВРУ | потребителя | Коммерческий | На опоре | Коммерческий
1252 | Заводоуковский РЭС | ПС 35/10 кВ "Лыбаево" | ВЛ-10 кВ Школьный | Лыбаево | ТП №92 | ЗАО "Тобол" |  |  | 1 | 1 |  | 3 | plc, gprs |  | Модернизация | нет | да | да | На ТП | ЮТПО ф-ла ТРС ОАО "ТЭ" | Коммерческий | На ТП | Коммерческий
1253 | Заводоуковский РЭС | ПС 35/10 кВ "Лыбаево" | ВЛ-10 кВ Школьный | Лыбаево | ТП №407 | ИП Матвеев А.А. |  | 1 | 0 |  |  |  | plc, gprs |  | Модернизация | нет | да | да | жилой дом ВРУ | потребителя | Коммерческий | На опоре | Коммерческий
1254 | Заводоуковский РЭС | ПС 35/10 кВ "Лыбаево" | ВЛ-10 кВ Школьный | Лыбаево | ТП №407 | МУ "Единый расчетный центр" |  | 1 | 0 |  |  |  | plc, gprs |  | Модернизация | нет | да | да | жилой дом ВРУ | потребителя | Коммерческий | На опоре | Коммерческий
1255 | Заводоуковский РЭС | ПС 35/10 кВ "Лыбаево" | ВЛ-10 кВ Школьный | Лыбаево | ТП №407 | ИП Аламова Галина Алексеевна |  | 1 | 0 |  |  |  | plc, gprs |  | Модернизация | нет | да | да | жилой дом ВРУ | потребителя | Коммерческий | На опоре | Коммерческий
12 | Заводоуковский РЭС | ПС 35/10 кВ "Лыбаево" |  | Лыбаево |  |  |  | 307 | 80 | 5 | 75 | 15 | plc, gprs
1256 | Заводоуковский РЭС | ПС 110/10 кВ "Боровинка" | ВЛ-10 кВ Шестаково | Покровка | ТП №415 | Покровская, 1 / | б/н | 1 | 0 |  |  |  | plc, gprs |  | Модернизация | нет | да | да | жилой дом ВРУ | потребителя | Коммерческий | На опоре | Коммерческий
1257 | Заводоуковский РЭС | ПС 110/10 кВ "Боровинка" | ВЛ-10 кВ Шестаково | Покровка | ТП №415 | Покровская, 4 / | б/н | 1 | 0 |  |  |  | plc, gprs |  | Модернизация | нет | да | да | жилой дом ВРУ | потребителя | Коммерческий | На опоре | Коммерческий
1258 | Заводоуковский РЭС | ПС 110/10 кВ "Боровинка" | ВЛ-10 кВ Шестаково | Покровка | ТП №415 | Покровская, 5 / | б/н | 1 | 0 |  |  |  | plc, gprs |  | Модернизация | нет | да | да | жилой дом ВРУ | потребителя | Коммерческий | На опоре | Коммерческий
1259 | Заводоуковский РЭС | ПС 110/10 кВ "Боровинка" | ВЛ-10 кВ Шестаково | Покровка | ТП №111 | Покровская, 15 / | б/н | 1 | 0 |  |  |  | plc, gprs |  | Модернизация | нет | да | да | жилой дом ВРУ | потребителя | Коммерческий | На опоре | Коммерческий
1260 | Заводоуковский РЭС | ПС 110/10 кВ "Боровинка" | ВЛ-10 кВ Шестаково | Покровка | ТП №111 | Покровская, 17 / | б/н | 1 | 0 |  |  |  | plc, gprs |  | Модернизация | нет | да | да | жилой дом ВРУ | потребителя | Коммерческий | На опоре | Коммерческий
1261 | Заводоуковский РЭС | ПС 110/10 кВ "Боровинка" | ВЛ-10 кВ Шестаково | Покровка | ТП №111 | Покровская, 23 / | б/н | 1 | 0 |  |  |  | plc, gprs |  | Модернизация | нет | да | да | жилой дом ВРУ | потребителя | Коммерческий | На опоре | Коммерческий
1262 | Заводоуковский РЭС | ПС 110/10 кВ "Боровинка" | ВЛ-10 кВ Шестаково | Покровка | ТП №111 | Покровская, 27 / | б/н | 1 | 0 |  |  |  | plc, gprs |  | Модернизация | нет | да | да | жилой дом ВРУ | потребителя | Коммерческий | На опоре | Коммерческий
1263 | Заводоуковский РЭС | ПС 110/10 кВ "Боровинка" | ВЛ-10 кВ Шестаково | Покровка | ТП №111 | Покровская, 29 / | б/н | 1 | 0 |  |  |  | plc, gprs |  | Модернизация | нет | да | да | жилой дом ВРУ | потребителя | Коммерческий | На опоре | Коммерческий
1264 | Заводоуковский РЭС | ПС 110/10 кВ "Боровинка" | ВЛ-10 кВ Шестаково | Покровка | ТП №111 | Покровская, 30 / | б/н | 1 | 0 |  |  |  | plc, gprs |  | Модернизация | нет | да | да | жилой дом ВРУ | потребителя | Коммерческий | На опоре | Коммерческий
1265 | Заводоуковский РЭС | ПС 110/10 кВ "Боровинка" | ВЛ-10 кВ Шестаково | Покровка | ТП №111 | Покровская, 31 / | б/н | 1 | 0 |  |  |  | plc, gprs |  | Модернизация | нет | да | да | жилой дом ВРУ | потребителя | Коммерческий | На опоре | Коммерческий
1266 | Заводоуковский РЭС | ПС 110/10 кВ "Боровинка" | ВЛ-10 кВ Шестаково | Покровка | ТП №111 | Покровская, 33 / | б/н | 1 | 0 |  |  |  | plc, gprs |  | Модернизация | нет | да | да | жилой дом ВРУ | потребителя | Коммерческий | На опоре | Коммерческий
1267 | Заводоуковский РЭС | ПС 110/10 кВ "Боровинка" | ВЛ-10 кВ Шестаково | Покровка | ТП №111 | Покровская, 36 / | б/н | 1 | 0 |  |  |  | plc, gprs |  | Модернизация | нет | да | да | жилой дом ВРУ | потребителя | Коммерческий | На опоре | Коммерческий
1268 | Заводоуковский РЭС | ПС 110/10 кВ "Боровинка" | ВЛ-10 кВ Шестаково | Покровка | ТП №111 | Покровская, 37 / | б/н | 1 | 0 |  |  |  | plc, gprs |  | Модернизация | нет | да | да | жилой дом ВРУ | потребителя | Коммерческий | На опоре | Коммерческий
1269 | Заводоуковский РЭС | ПС 110/10 кВ "Боровинка" | ВЛ-10 кВ Шестаково | Покровка | ТП №111 | Покровская, 38 / | б/н | 1 | 0 |  |  |  | plc, gprs |  | Модернизация | нет | да | да | жилой дом ВРУ | потребителя | Коммерческий | На опоре | Коммерческий
1270 | Заводоуковский РЭС | ПС 110/10 кВ "Боровинка" | ВЛ-10 кВ Шестаково | Покровка | ТП №111 | Покровская, 42 / | б/н | 1 | 0 |  |  |  | plc, gprs |  | Модернизация | нет | да | да | жилой дом ВРУ | потребителя | Коммерческий | На опоре | Коммерческий
1271 | Заводоуковский РЭС | ПС 110/10 кВ "Боровинка" | ВЛ-10 кВ Шестаково | Покровка | ТП №111 | Покровская, 42 / | б/н |  | 1 |  | 1 |  | plc, gprs |  | Модернизация | нет | да | да | жилой дом ВРУ | потребителя | Коммерческий | На опоре | Коммерческий
1272 | Заводоуковский РЭС | ПС 110/10 кВ "Боровинка" | ВЛ-10 кВ Шестаково | Покровка | ТП №111 | Покровская, 44 / | б/н | 1 | 0 |  |  |  | plc, gprs |  | Модернизация | нет | да | да | жилой дом ВРУ | потребителя | Коммерческий | На опоре | Коммерческий
1273 | Заводоуковский РЭС | ПС 110/10 кВ "Боровинка" | ВЛ-10 кВ Шестаково | Покровка | ТП №111 | Покровская, 46 / | б/н | 1 | 0 |  |  |  | plc, gprs |  | Модернизация | нет | да | да | жилой дом ВРУ | потребителя | Коммерческий | На опоре | Коммерческий
1274 | Заводоуковский РЭС | ПС 110/10 кВ "Боровинка" | ВЛ-10 кВ Шестаково | Покровка | ТП №111 | Покровская, 50 / | б/н | 1 | 0 |  |  |  | plc, gprs |  | Модернизация | нет | да | да | жилой дом ВРУ | потребителя | Коммерческий | На опоре | Коммерческий
1275 | Заводоуковский РЭС | ПС 110/10 кВ "Боровинка" | ВЛ-10 кВ Шестаково | Покровка | ТП №111 | Покровская, 52 / | б/н | 1 | 0 |  |  |  | plc, gprs |  | Модернизация | нет | да | да | жилой дом ВРУ | потребителя | Коммерческий | На опоре | Коммерческий
1276 | Заводоуковский РЭС | ПС 110/10 кВ "Боровинка" | ВЛ-10 кВ Шестаково | Покровка | ТП №111 | Покровская, 56 / | б/н | 1 | 0 |  |  |  | plc, gprs |  | Модернизация | нет | да | да | жилой дом ВРУ | потребителя | Коммерческий | На опоре | Коммерческий
1277 | Заводоуковский РЭС | ПС 110/10 кВ "Боровинка" | ВЛ-10 кВ Шестаково | Покровка | ТП №111 | Покровская, 58 / | б/н | 1 | 0 |  |  |  | plc, gprs |  | Модернизация | нет | да | да | жилой дом ВРУ | потребителя | Коммерческий | На опоре | Коммерческий
1278 | Заводоуковский РЭС | ПС 110/10 кВ "Боровинка" | ВЛ-10 кВ Шестаково | Покровка | ТП №111 | Покровская, 60 / | б/н | 1 | 0 |  |  |  | plc, gprs |  | Модернизация | нет | да | да | жилой дом ВРУ | потребителя | Коммерческий | На опоре | Коммерческий
1279 | Заводоуковский РЭС | ПС 110/10 кВ "Боровинка" | ВЛ-10 кВ Шестаково | Покровка | ТП №111 | Покровская, 62 / | б/н | 1 | 0 |  |  |  | plc, gprs |  | Модернизация | нет | да | да | жилой дом ВРУ | потребителя | Коммерческий | На опоре | Коммерческий
1280 | Заводоуковский РЭС | ПС 110/10 кВ "Боровинка" | ВЛ-10 кВ Шестаково | Покровка | ТП №111 | Покровская, 66 / | б/н | 1 | 0 |  |  |  | plc, gprs |  | Модернизация | нет | да | да | жилой дом ВРУ | потребителя | Коммерческий | На опоре | Коммерческий
1281 | Заводоуковский РЭС | ПС 110/10 кВ "Боровинка" | ВЛ-10 кВ Шестаково | Покровка | ТП №111 | Покровская, 70 / | б/н | 1 | 0 |  |  |  | plc, gprs |  | Модернизация | нет | да | да | жилой дом ВРУ | потребителя | Коммерческий | На опоре | Коммерческий
1282 | Заводоуковский РЭС | ПС 110/10 кВ "Боровинка" | ВЛ-10 кВ Шестаково | Покровка | ТП №111 | Покровская, 72 / | б/н | 1 | 0 |  |  |  | plc, gprs |  | Модернизация | нет | да | да | жилой дом ВРУ | потребителя | Коммерческий | На опоре | Коммерческий
1283 | Заводоуковский РЭС | ПС 110/10 кВ "Боровинка" | ВЛ-10 кВ Шестаково | Покровка | ТП №111 | МУ "Единый расчетный центр", Ул. Покровская 56 | уст. | 1 | 0 |  |  |  | plc, gprs |  | Модернизация | нет | да | да | На опоре | Потребитель | Коммерческий | На опоре | Коммерческий
1284 | Заводоуковский РЭС | ПС 110/10 кВ "Боровинка" | ВЛ-10 кВ Шестаково | Покровка | ТП №415 | Покровская, 6 / | б/н | 1 | 0 |  |  |  | plc, gprs |  | Модернизация | нет | да | да | жилой дом ВРУ | потребителя | Коммерческий | На опоре | Коммерческий
1285 | Заводоуковский РЭС | ПС 110/10 кВ "Боровинка" | ВЛ-10 кВ Шестаково | Покровка | ТП №415 | Покровская, 7 / | б/н | 1 | 0 |  |  |  | plc, gprs |  | Модернизация | нет | да | да | жилой дом ВРУ | потребителя | Коммерческий | На опоре | Коммерческий
1286 | Заводоуковский РЭС | ПС 110/10 кВ "Боровинка" | ВЛ-10 кВ Шестаково | Покровка | ТП №415 | Покровская, 8 / | б/н | 1 | 0 |  |  |  | plc, gprs |  | Модернизация | нет | да | да | жилой дом ВРУ | потребителя | Коммерческий | На опоре | Коммерческий
1287 | Заводоуковский РЭС | ПС 110/10 кВ "Боровинка" | ВЛ-10 кВ Шестаково | Покровка | ТП №415 | Покровская, 10 / | б/н | 1 | 0 |  |  |  | plc, gprs |  | Модернизация | нет | да | да | жилой дом ВРУ | потребителя | Коммерческий | На опоре | Коммерческий
1288 | Заводоуковский РЭС | ПС 110/10 кВ "Боровинка" | ВЛ-10 кВ Шестаково | Покровка | ТП №415 | Покровская, 11 / | б/н | 1 | 0 |  |  |  | plc, gprs |  | Модернизация | нет | да | да | жилой дом ВРУ | потребителя | Коммерческий | На опоре | Коммерческий
1289 | Заводоуковский РЭС | ПС 110/10 кВ "Боровинка" | ВЛ-10 кВ Шестаково | Покровка | ТП №415 | Покровская, 12 / | б/н | 1 | 0 |  |  |  | plc, gprs |  | Модернизация | нет | да | да | жилой дом ВРУ | потребителя | Коммерческий | На опоре | Коммерческий
1290 | Заводоуковский РЭС | ПС 110/10 кВ "Боровинка" | ВЛ-10 кВ Шестаково | Покровка | ТП №415 | Покровская, 14 / | б/н | 1 | 0 |  |  |  | plc, gprs |  | Модернизация | нет | да | да | жилой дом ВРУ | потребителя | Коммерческий | На опоре | Коммерческий
1291 | Заводоуковский РЭС | ПС 110/10 кВ "Боровинка" | ВЛ-10 кВ Шестаково | Покровка | ТП №415 | Покровская, 16 / | б/н | 1 | 0 |  |  |  | plc, gprs |  | Модернизация | нет | да | да | жилой дом ВРУ | потребителя | Коммерческий | На опоре | Коммерческий
1292 | Заводоуковский РЭС | ПС 110/10 кВ "Боровинка" | ВЛ-10 кВ Шестаково | Покровка | ТП №415 | Покровская, 18 / | б/н | 1 | 0 |  |  |  | plc, gprs |  | Модернизация | нет | да | да | жилой дом ВРУ | потребителя | Коммерческий | На опоре | Коммерческий
1293 | Заводоуковский РЭС | ПС 110/10 кВ "Боровинка" | ВЛ-10 кВ Шестаково | Покровка | ТП №415 | Покровская, 20 / | б/н | 1 | 0 |  |  |  | plc, gprs |  | Модернизация | нет | да | да | жилой дом ВРУ | потребителя | Коммерческий | На опоре | Коммерческий
1294 | Заводоуковский РЭС | ПС 110/10 кВ "Боровинка" | ВЛ-10 кВ Шестаково | Покровка | ТП №415 | Покровская, 24 / | б/н | 1 | 0 |  |  |  | plc, gprs |  | Модернизация | нет | да | да | жилой дом ВРУ | потребителя | Коммерческий | На опоре | Коммерческий
1295 | Заводоуковский РЭС | ПС 110/10 кВ "Боровинка" | ВЛ-10 кВ Шестаково | Покровка | ТП №415 | Покровская, 26А / | б/н | 1 | 0 |  |  |  | plc, gprs |  | Модернизация | нет | да | да | жилой дом ВРУ | потребителя | Коммерческий | На опоре | Коммерческий
1296 | Заводоуковский РЭС | ПС 110/10 кВ "Боровинка" | ВЛ-10 кВ Шестаково | Покровка | ТП №415 | Покровская, 26 / | б/н | 1 | 0 |  |  |  | plc, gprs |  | Модернизация | нет | да | да | жилой дом ВРУ | потребителя | Коммерческий | На опоре | Коммерческий
1297 | Заводоуковский РЭС | ПС 110/10 кВ "Боровинка" | ВЛ-10 кВ Шестаково | Покровка | ТП №415 | Покровская, 28 / | б/н | 1 | 0 |  |  |  | plc, gprs |  | Модернизация | нет | да | да | жилой дом ВРУ | потребителя | Коммерческий | На опоре | Коммерческий
1298 | Заводоуковский РЭС | ПС 110/10 кВ "Боровинка" | ВЛ-10 кВ Шестаково | Покровка | ТП №415 | МУ "Единый расчетный центр", Ул. Покровская | уст. | 1 | 0 |  |  |  | plc, gprs |  | Модернизация | нет | да | да | На опоре | Потребитель | Коммерческий | На опоре | Коммерческий
1299 | Заводоуковский РЭС | ПС 110/10 кВ "Боровинка" | ВЛ-10 кВ Шестаково | Покровка | ТП №415 | ООО "Жилсервис", Скважина | уст |  | 1 |  | 1 |  | plc, gprs |  | Модернизация | нет | да | да | ВРУ | Потребитель | Коммерческий | На опоре | Коммерческий
13 | Заводоуковский РЭС | ПС 110/10 кВ "Боровинка" |  | Покровка |  |  |  | 42 | 2 | 0 | 2 | 0 | plc, gprs
1300 | Заводоуковский РЭС | ПС 220/110/35/11 кВ "З-Уковская" | ВЛ-10 кВ Зерновой | Степной | ТП №213 | Озёрная, 1 / 1 | № 13 |  | 1 |  | 1 |  | plc, gprs |  | Модернизация | нет | да | да | жилой дом ВРУ | потребителя | Коммерческий | На опоре | Коммерческий
1301 | Заводоуковский РЭС | ПС 220/110/35/11 кВ "З-Уковская" | ВЛ-10 кВ Зерновой | Степной | ТП №213 | Озёрная, 1 / 1 | № 13 | 1 | 0 |  |  |  | plc, gprs |  | Модернизация | нет | да | да | жилой дом ВРУ | потребителя | Коммерческий | На опоре | Коммерческий
1302 | Заводоуковский РЭС | ПС 220/110/35/11 кВ "З-Уковская" | ВЛ-10 кВ Зерновой | Степной | ТП №213 | Озёрная, 1 / 2 | № 13 |  | 1 |  | 1 |  | plc, gprs |  | Модернизация | нет | да | да | жилой дом ВРУ | потребителя | Коммерческий | На опоре | Коммерческий
1303 | Заводоуковский РЭС | ПС 220/110/35/11 кВ "З-Уковская" | ВЛ-10 кВ Зерновой | Степной | ТП №213 | Озёрная, 1 / 2 | № 13 | 1 | 0 |  |  |  | plc, gprs |  | Модернизация | нет | да | да | жилой дом ВРУ | потребителя | Коммерческий | На опоре | Коммерческий
1304 | Заводоуковский РЭС | ПС 220/110/35/11 кВ "З-Уковская" | ВЛ-10 кВ Зерновой | Степной | ТП №213 | Озёрная, 2 / | № 14 |  | 1 |  | 1 |  | plc, gprs |  | Модернизация | нет | да | да | жилой дом ВРУ | потребителя | Коммерческий | На опоре | Коммерческий
1305 | Заводоуковский РЭС | ПС 220/110/35/11 кВ "З-Уковская" | ВЛ-10 кВ Зерновой | Степной | ТП №213 | Озёрная, 2 / | № 14 | 1 | 0 |  |  |  | plc, gprs |  | Модернизация | нет | да | да | жилой дом ВРУ | потребителя | Коммерческий | На опоре | Коммерческий
1306 | Заводоуковский РЭС | ПС 220/110/35/11 кВ "З-Уковская" | ВЛ-10 кВ Зерновой | Степной | ТП №213 | Озёрная, 3 / | чен | 1 | 0 |  |  |  | plc, gprs |  | Модернизация | нет | да | да | жилой дом ВРУ | потребителя | Коммерческий | На опоре | Коммерческий
1307 | Заводоуковский РЭС | ПС 220/110/35/11 кВ "З-Уковская" | ВЛ-10 кВ Зерновой | Степной | ТП №213 | Озёрная, 4 / 1 | № 12/1 | 1 | 0 |  |  |  | plc, gprs |  | Модернизация | нет | да | да | жилой дом ВРУ | потребителя | Коммерческий | На опоре | Коммерческий
1308 | Заводоуковский РЭС | ПС 220/110/35/11 кВ "З-Уковская" | ВЛ-10 кВ Зерновой | Степной | ТП №213 | Озёрная, 4 / 2 | № 12/1 | 1 | 0 |  |  |  | plc, gprs |  | Модернизация | нет | да | да | жилой дом ВРУ | потребителя | Коммерческий | На опоре | Коммерческий
1309 | Заводоуковский РЭС | ПС 220/110/35/11 кВ "З-Уковская" | ВЛ-10 кВ Зерновой | Степной | ТП №213 | Озёрная, 5 / 1 | № 12 | 1 | 0 |  |  |  | plc, gprs |  | Модернизация | нет | да | да | жилой дом ВРУ | потребителя | Коммерческий | На опоре | Коммерческий
1310 | Заводоуковский РЭС | ПС 220/110/35/11 кВ "З-Уковская" | ВЛ-10 кВ Зерновой | Степной | ТП №213 | Озёрная, 5 / 2 | № 12 | 1 | 0 |  |  |  | plc, gprs |  | Модернизация | нет | да | да | жилой дом ВРУ | потребителя | Коммерческий | На опоре | Коммерческий
1311 | Заводоуковский РЭС | ПС 220/110/35/11 кВ "З-Уковская" | ВЛ-10 кВ Зерновой | Степной | ТП №213 | Озёрная, 6 / | № 5/6 |  | 1 |  | 1 |  | plc, gprs |  | Модернизация | нет | да | да | жилой дом ВРУ | потребителя | Коммерческий | На опоре | Коммерческий
1312 | Заводоуковский РЭС | ПС 220/110/35/11 кВ "З-Уковская" | ВЛ-10 кВ Зерновой | Степной | ТП №213 | Озёрная, 6 / | № 5/6 | 1 | 0 |  |  |  | plc, gprs |  | Модернизация | нет | да | да | жилой дом ВРУ | потребителя | Коммерческий | На опоре | Коммерческий
1313 | Заводоуковский РЭС | ПС 220/110/35/11 кВ "З-Уковская" | ВЛ-10 кВ Зерновой | Степной | ТП №213 | Озёрная, 7 / 1 | № 11 | 1 | 0 |  |  |  | plc, gprs |  | Модернизация | нет | да | да | жилой дом ВРУ | потребителя | Коммерческий | На опоре | Коммерческий
1314 | Заводоуковский РЭС | ПС 220/110/35/11 кВ "З-Уковская" | ВЛ-10 кВ Зерновой | Степной | ТП №213 | Озёрная, 7 / 2 | № 11 | 1 | 0 |  |  |  | plc, gprs |  | Модернизация | нет | да | да | жилой дом ВРУ | потребителя | Коммерческий | На опоре | Коммерческий
1315 | Заводоуковский РЭС | ПС 220/110/35/11 кВ "З-Уковская" | ВЛ-10 кВ Зерновой | Степной | ТП №213 | Озёрная, 8 / 1 | № 5/2 | 1 | 0 |  |  |  | plc, gprs |  | Модернизация | нет | да | да | жилой дом ВРУ | потребителя | Коммерческий | На опоре | Коммерческий
1316 | Заводоуковский РЭС | ПС 220/110/35/11 кВ "З-Уковская" | ВЛ-10 кВ Зерновой | Степной | ТП №213 | Озёрная, 8 / 2 | № 5/2 | 1 | 0 |  |  |  | plc, gprs |  | Модернизация | нет | да | да | жилой дом ВРУ | потребителя | Коммерческий | На опоре | Коммерческий
1317 | Заводоуковский РЭС | ПС 220/110/35/11 кВ "З-Уковская" | ВЛ-10 кВ Зерновой | Степной | ТП №213 | Озёрная, 8 / 2 | № 5/2 |  | 1 |  | 1 |  | plc, gprs |  | Модернизация | нет | да | да | жилой дом ВРУ | потребителя | Коммерческий | На опоре | Коммерческий
1318 | Заводоуковский РЭС | ПС 220/110/35/11 кВ "З-Уковская" | ВЛ-10 кВ Зерновой | Степной | ТП №213 | Озёрная, 9 / 1 | № 10 |  | 1 |  | 1 |  | plc, gprs |  | Модернизация | нет | да | да | жилой дом ВРУ | потребителя | Коммерческий | На опоре | Коммерческий
1319 | Заводоуковский РЭС | ПС 220/110/35/11 кВ "З-Уковская" | ВЛ-10 кВ Зерновой | Степной | ТП №213 | Озёрная, 9 / 2 | № 10 |  | 1 |  | 1 |  | plc, gprs |  | Модернизация | нет | да | да | жилой дом ВРУ | потребителя | Коммерческий | На опоре | Коммерческий
1320 | Заводоуковский РЭС | ПС 220/110/35/11 кВ "З-Уковская" | ВЛ-10 кВ Зерновой | Степной | ТП №213 | Озёрная, 9 / 2 | № 10 | 1 | 0 |  |  |  | plc, gprs |  | Модернизация | нет | да | да | жилой дом ВРУ | потребителя | Коммерческий | На опоре | Коммерческий
1321 | Заводоуковский РЭС | ПС 220/110/35/11 кВ "З-Уковская" | ВЛ-10 кВ Зерновой | Степной | ТП №213 | Озёрная, 10 / 1 | № 5/1 | 1 | 0 |  |  |  | plc, gprs |  | Модернизация | нет | да | да | жилой дом ВРУ | потребителя | Коммерческий | На опоре | Коммерческий
1322 | Заводоуковский РЭС | ПС 220/110/35/11 кВ "З-Уковская" | ВЛ-10 кВ Зерновой | Степной | ТП №213 | Озёрная, 10 / 1 | № 5/1 |  | 1 |  | 1 |  | plc, gprs |  | Модернизация | нет | да | да | жилой дом ВРУ | потребителя | Коммерческий | На опоре | Коммерческий
1323 | Заводоуковский РЭС | ПС 220/110/35/11 кВ "З-Уковская" | ВЛ-10 кВ Зерновой | Степной | ТП №213 | Озёрная, 10 / 2 | № 5/1 | 1 | 0 |  |  |  | plc, gprs |  | Модернизация | нет | да | да | жилой дом ВРУ | потребителя | Коммерческий | На опоре | Коммерческий
1324 | Заводоуковский РЭС | ПС 220/110/35/11 кВ "З-Уковская" | ВЛ-10 кВ Зерновой | Степной | ТП №213 | Озёрная, 10 / 2 | № 5/1 |  | 1 |  | 1 |  | plc, gprs |  | Модернизация | нет | да | да | жилой дом ВРУ | потребителя | Коммерческий | На опоре | Коммерческий
1325 | Заводоуковский РЭС | ПС 220/110/35/11 кВ "З-Уковская" | ВЛ-10 кВ Зерновой | Степной | ТП №213 | Озёрная, 11 / 1 | № 9 |  | 1 |  | 1 |  | plc, gprs |  | Модернизация | нет | да | да | жилой дом ВРУ | потребителя | Коммерческий | На опоре | Коммерческий
1326 | Заводоуковский РЭС | ПС 220/110/35/11 кВ "З-Уковская" | ВЛ-10 кВ Зерновой | Степной | ТП №213 | Озёрная, 11 / 1 | № 9 | 1 | 0 |  |  |  | plc, gprs |  | Модернизация | нет | да | да | жилой дом ВРУ | потребителя | Коммерческий | На опоре | Коммерческий
1327 | Заводоуковский РЭС | ПС 220/110/35/11 кВ "З-Уковская" | ВЛ-10 кВ Зерновой | Степной | ТП №213 | Озёрная, 11 / 2 | № 9 |  | 1 |  | 1 |  | plc, gprs |  | Модернизация | нет | да | да | жилой дом ВРУ | потребителя | Коммерческий | На опоре | Коммерческий
1328 | Заводоуковский РЭС | ПС 220/110/35/11 кВ "З-Уковская" | ВЛ-10 кВ Зерновой | Степной | ТП №213 | Озёрная, 11 / 2 | № 9 | 1 | 0 |  |  |  | plc, gprs |  | Модернизация | нет | да | да | жилой дом ВРУ | потребителя | Коммерческий | На опоре | Коммерческий
1329 | Заводоуковский РЭС | ПС 220/110/35/11 кВ "З-Уковская" | ВЛ-10 кВ Зерновой | Степной | ТП №213 | Озёрная, 12 / 1 | № 5 | 1 | 0 |  |  |  | plc, gprs |  | Модернизация | нет | да | да | жилой дом ВРУ | потребителя | Коммерческий | На опоре | Коммерческий
1330 | Заводоуковский РЭС | ПС 220/110/35/11 кВ "З-Уковская" | ВЛ-10 кВ Зерновой | Степной | ТП №213 | Озёрная, 12 / 2 | № 5 | 1 | 0 |  |  |  | plc, gprs |  | Модернизация | нет | да | да | жилой дом ВРУ | потребителя | Коммерческий | На опоре | Коммерческий
1331 | Заводоуковский РЭС | ПС 220/110/35/11 кВ "З-Уковская" | ВЛ-10 кВ Зерновой | Степной | ТП №213 | Озёрная, 13 / 1 | № 8 | 1 | 0 |  |  |  | plc, gprs |  | Модернизация | нет | да | да | жилой дом ВРУ | потребителя | Коммерческий | На опоре | Коммерческий
1332 | Заводоуковский РЭС | ПС 220/110/35/11 кВ "З-Уковская" | ВЛ-10 кВ Зерновой | Степной | ТП №213 | Озёрная, 13 / 2 | № 8 | 1 | 0 |  |  |  | plc, gprs |  | Модернизация | нет | да | да | жилой дом ВРУ | потребителя | Коммерческий | На опоре | Коммерческий
1333 | Заводоуковский РЭС | ПС 220/110/35/11 кВ "З-Уковская" | ВЛ-10 кВ Зерновой | Степной | ТП №213 | Озёрная, 13 / 2 | № 8 |  | 1 |  | 1 |  | plc, gprs |  | Модернизация | нет | да | да | жилой дом ВРУ | потребителя | Коммерческий | На опоре | Коммерческий
1334 | Заводоуковский РЭС | ПС 220/110/35/11 кВ "З-Уковская" | ВЛ-10 кВ Зерновой | Степной | ТП №213 | Озёрная, 15 / 1 | № 7 |  | 1 |  | 1 |  | plc, gprs |  | Модернизация | нет | да | да | жилой дом ВРУ | потребителя | Коммерческий | На опоре | Коммерческий
1335 | Заводоуковский РЭС | ПС 220/110/35/11 кВ "З-Уковская" | ВЛ-10 кВ Зерновой | Степной | ТП №213 | Озёрная, 15 / 2 | № 7 | 1 | 0 |  |  |  | plc, gprs |  | Модернизация | нет | да | да | жилой дом ВРУ | потребителя | Коммерческий | На опоре | Коммерческий
1336 | Заводоуковский РЭС | ПС 220/110/35/11 кВ "З-Уковская" | ВЛ-10 кВ Зерновой | Степной | ТП №213 | Озёрная, 17 / 1 | № 6 |  | 1 |  | 1 |  | plc, gprs |  | Модернизация | нет | да | да | жилой дом ВРУ | потребителя | Коммерческий | На опоре | Коммерческий
1337 | Заводоуковский РЭС | ПС 220/110/35/11 кВ "З-Уковская" | ВЛ-10 кВ Зерновой | Степной | ТП №213 | Озёрная, 17 / 1 | № 6 | 1 | 0 |  |  |  | plc, gprs |  | Модернизация | нет | да | да | жилой дом ВРУ | потребителя | Коммерческий | На опоре | Коммерческий
1338 | Заводоуковский РЭС | ПС 220/110/35/11 кВ "З-Уковская" | ВЛ-10 кВ Зерновой | Степной | ТП №213 | Озёрная, 17 / 2 | № 6 | 1 | 0 |  |  |  | plc, gprs |  | Модернизация | нет | да | да | жилой дом ВРУ | потребителя | Коммерческий | На опоре | Коммерческий
1339 | Заводоуковский РЭС | ПС 220/110/35/11 кВ "З-Уковская" | ВЛ-10 кВ Зерновой | Степной | ТП №213 | Озёрная, 17 / 2 | № 6 |  | 1 |  | 1 |  | plc, gprs |  | Модернизация | нет | да | да | жилой дом ВРУ | потребителя | Коммерческий | На опоре | Коммерческий
1340 | Заводоуковский РЭС | ПС 220/110/35/11 кВ "З-Уковская" | ВЛ-10 кВ Зерновой | Степной | ТП №213 | Животноводческо-Заготовительный сельскохозяйственный потребительский кооператив"Центр", |  | 1 | 0 |  |  |  | plc, gprs |  | Модернизация | нет | да | да | ВРУ | Потребитель | Коммерческий | На опоре | Коммерческий
1341 | Заводоуковский РЭС | ПС 220/110/35/11 кВ "З-Уковская" | ВЛ-10 кВ Зерновой | Степной | ТП №419 | Береговая, 2 / | б/н | 1 | 0 |  |  |  | plc, gprs |  | Модернизация | нет | да | да | жилой дом ВРУ | потребителя | Коммерческий | На опоре | Коммерческий
1342 | Заводоуковский РЭС | ПС 220/110/35/11 кВ "З-Уковская" | ВЛ-10 кВ Зерновой | Степной | ТП №419 | Береговая, 4 / | б/н | 1 | 0 |  |  |  | plc, gprs |  | Модернизация | нет | да | да | жилой дом ВРУ | потребителя | Коммерческий | На опоре | Коммерческий
1343 | Заводоуковский РЭС | ПС 220/110/35/11 кВ "З-Уковская" | ВЛ-10 кВ Зерновой | Степной | ТП №419 | Береговая, 5 / | б/н | 1 | 0 |  |  |  | plc, gprs |  | Модернизация | нет | да | да | жилой дом ВРУ | потребителя | Коммерческий | На опоре | Коммерческий
1344 | Заводоуковский РЭС | ПС 220/110/35/11 кВ "З-Уковская" | ВЛ-10 кВ Зерновой | Степной | ТП №419 | Береговая, 6 / | б/н | 1 | 0 |  |  |  | plc, gprs |  | Модернизация | нет | да | да | жилой дом ВРУ | потребителя | Коммерческий | На опоре | Коммерческий
1345 | Заводоуковский РЭС | ПС 220/110/35/11 кВ "З-Уковская" | ВЛ-10 кВ Зерновой | Степной | ТП №419 | Береговая, 7 / 1 | б/н | 1 | 0 |  |  |  | plc, gprs |  | Модернизация | нет | да | да | жилой дом ВРУ | потребителя | Коммерческий | На опоре | Коммерческий
1346 | Заводоуковский РЭС | ПС 220/110/35/11 кВ "З-Уковская" | ВЛ-10 кВ Зерновой | Степной | ТП №419 | Береговая, 7 / 2 | б/н | 1 | 0 |  |  |  | plc, gprs |  | Модернизация | нет | да | да | жилой дом ВРУ | потребителя | Коммерческий | На опоре | Коммерческий
1347 | Заводоуковский РЭС | ПС 220/110/35/11 кВ "З-Уковская" | ВЛ-10 кВ Зерновой | Степной | ТП №419 | Береговая, * / клуб | б/н | 1 | 0 |  |  |  | plc, gprs |  | Модернизация | нет | да | да | жилой дом ВРУ | потребителя | Коммерческий | На опоре | Коммерческий
1348 | Заводоуковский РЭС | ПС 220/110/35/11 кВ "З-Уковская" | ВЛ-10 кВ Зерновой | Степной | ТП №419 | Механизаторов, 1 / 1 | б/н |  | 1 |  | 1 |  | plc, gprs |  | Модернизация | нет | да | да | жилой дом ВРУ | потребителя | Коммерческий | На опоре | Коммерческий
1349 | Заводоуковский РЭС | ПС 220/110/35/11 кВ "З-Уковская" | ВЛ-10 кВ Зерновой | Степной | ТП №419 | Механизаторов, 1 / 1 | б/н | 1 | 0 |  |  |  | plc, gprs |  | Модернизация | нет | да | да | жилой дом ВРУ | потребителя | Коммерческий | На опоре | Коммерческий
1350 | Заводоуковский РЭС | ПС 220/110/35/11 кВ "З-Уковская" | ВЛ-10 кВ Зерновой | Степной | ТП №419 | Механизаторов, 1 / 2 | б/н | 1 | 0 |  |  |  | plc, gprs |  | Модернизация | нет | да | да | жилой дом ВРУ | потребителя | Коммерческий | На опоре | Коммерческий
1351 | Заводоуковский РЭС | ПС 220/110/35/11 кВ "З-Уковская" | ВЛ-10 кВ Зерновой | Степной | ТП №419 | Механизаторов, 3 / 1 | б/н | 1 | 0 |  |  |  | plc, gprs |  | Модернизация | нет | да | да | жилой дом ВРУ | потребителя | Коммерческий | На опоре | Коммерческий
1352 | Заводоуковский РЭС | ПС 220/110/35/11 кВ "З-Уковская" | ВЛ-10 кВ Зерновой | Степной | ТП №419 | Механизаторов, 3 / 2 | б/н | 1 | 0 |  |  |  | plc, gprs |  | Модернизация | нет | да | да | жилой дом ВРУ | потребителя | Коммерческий | На опоре | Коммерческий
1353 | Заводоуковский РЭС | ПС 220/110/35/11 кВ "З-Уковская" | ВЛ-10 кВ Зерновой | Степной | ТП №419 | Механизаторов, 6 / 1 | б/н | 1 | 0 |  |  |  | plc, gprs |  | Модернизация | нет | да | да | жилой дом ВРУ | потребителя | Коммерческий | На опоре | Коммерческий
1354 | Заводоуковский РЭС | ПС 220/110/35/11 кВ "З-Уковская" | ВЛ-10 кВ Зерновой | Степной | ТП №419 | Механизаторов, 6 / 2 | б/н | 1 | 0 |  |  |  | plc, gprs |  | Модернизация | нет | да | да | жилой дом ВРУ | потребителя | Коммерческий | На опоре | Коммерческий
1355 | Заводоуковский РЭС | ПС 220/110/35/11 кВ "З-Уковская" | ВЛ-10 кВ Зерновой | Степной | ТП №419 | Механизаторов, 7 / 1 | б/н | 1 | 0 |  |  |  | plc, gprs |  | Модернизация | нет | да | да | жилой дом ВРУ | потребителя | Коммерческий | На опоре | Коммерческий
1356 | Заводоуковский РЭС | ПС 220/110/35/11 кВ "З-Уковская" | ВЛ-10 кВ Зерновой | Степной | ТП №419 | Механизаторов, 7 / 2 | б/н | 1 | 0 |  |  |  | plc, gprs |  | Модернизация | нет | да | да | жилой дом ВРУ | потребителя | Коммерческий | На опоре | Коммерческий
1357 | Заводоуковский РЭС | ПС 220/110/35/11 кВ "З-Уковская" | ВЛ-10 кВ Зерновой | Степной | ТП №419 | Механизаторов, 7 / 3 | б/н |  | 1 |  | 1 |  | plc, gprs |  | Модернизация | нет | да | да | жилой дом ВРУ | потребителя | Коммерческий | На опоре | Коммерческий
1358 | Заводоуковский РЭС | ПС 220/110/35/11 кВ "З-Уковская" | ВЛ-10 кВ Зерновой | Степной | ТП №419 | Механизаторов, 1А / 1 | б/н | 1 | 0 |  |  |  | plc, gprs |  | Модернизация | нет | да | да | жилой дом ВРУ | потребителя | Коммерческий | На опоре | Коммерческий
1359 | Заводоуковский РЭС | ПС 220/110/35/11 кВ "З-Уковская" | ВЛ-10 кВ Зерновой | Степной | ТП №419 | Механизаторов, 1А / 2 | б/н | 1 | 0 |  |  |  | plc, gprs |  | Модернизация | нет | да | да | жилой дом ВРУ | потребителя | Коммерческий | На опоре | Коммерческий
1360 | Заводоуковский РЭС | ПС 220/110/35/11 кВ "З-Уковская" | ВЛ-10 кВ Зерновой | Степной | ТП №419 | пер. Береговой, 3 / | б/н | 1 | 0 |  |  |  | plc, gprs |  | Модернизация | нет | да | да | жилой дом ВРУ | потребителя | Коммерческий | На опоре | Коммерческий
1361 | Заводоуковский РЭС | ПС 220/110/35/11 кВ "З-Уковская" | ВЛ-10 кВ Зерновой | Степной | ТП №419 | пер. Береговой, 7 / 2 | б/н | 1 | 0 |  |  |  | plc, gprs |  | Модернизация | нет | да | да | жилой дом ВРУ | потребителя | Коммерческий | На опоре | Коммерческий
1362 | Заводоуковский РЭС | ПС 220/110/35/11 кВ "З-Уковская" | ВЛ-10 кВ Зерновой | Степной | ТП №419 | Полевая, 1 / | б/н | 1 | 0 |  |  |  | plc, gprs |  | Модернизация | нет | да | да | жилой дом ВРУ | потребителя | Коммерческий | На опоре | Коммерческий
1363 | Заводоуковский РЭС | ПС 220/110/35/11 кВ "З-Уковская" | ВЛ-10 кВ Зерновой | Степной | ТП №419 | Полевая, 2 / | б/н |  | 1 |  | 1 |  | plc, gprs |  | Модернизация | нет | да | да | жилой дом ВРУ | потребителя | Коммерческий | На опоре | Коммерческий
1364 | Заводоуковский РЭС | ПС 220/110/35/11 кВ "З-Уковская" | ВЛ-10 кВ Зерновой | Степной | ТП №419 | Полевая, 3 / | б/н | 1 | 0 |  |  |  | plc, gprs |  | Модернизация | нет | да | да | жилой дом ВРУ | потребителя | Коммерческий | На опоре | Коммерческий
1365 | Заводоуковский РЭС | ПС 220/110/35/11 кВ "З-Уковская" | ВЛ-10 кВ Зерновой | Степной | ТП №419 | Полевая, 5 / | б/н | 1 | 0 |  |  |  | plc, gprs |  | Модернизация | нет | да | да | жилой дом ВРУ | потребителя | Коммерческий | На опоре | Коммерческий
1366 | Заводоуковский РЭС | ПС 220/110/35/11 кВ "З-Уковская" | ВЛ-10 кВ Зерновой | Степной | ТП №419 | Полевая, 5 / | б/н |  | 1 |  | 1 |  | plc, gprs |  | Модернизация | нет | да | да | жилой дом ВРУ | потребителя | Коммерческий | На опоре | Коммерческий
1367 | Заводоуковский РЭС | ПС 220/110/35/11 кВ "З-Уковская" | ВЛ-10 кВ Зерновой | Степной | ТП №419 | Полевая, 9 / | б/н | 1 | 0 |  |  |  | plc, gprs |  | Модернизация | нет | да | да | жилой дом ВРУ | потребителя | Коммерческий | На опоре | Коммерческий
1368 | Заводоуковский РЭС | ПС 220/110/35/11 кВ "З-Уковская" | ВЛ-10 кВ Зерновой | Степной | ТП №419 | Рабочая, 1 / 1 | б/н |  | 1 |  | 1 |  | plc, gprs |  | Модернизация | нет | да | да | жилой дом ВРУ | потребителя | Коммерческий | На опоре | Коммерческий
1369 | Заводоуковский РЭС | ПС 220/110/35/11 кВ "З-Уковская" | ВЛ-10 кВ Зерновой | Степной | ТП №419 | Рабочая, 1 / 2 | б/н | 1 | 0 |  |  |  | plc, gprs |  | Модернизация | нет | да | да | жилой дом ВРУ | потребителя | Коммерческий | На опоре | Коммерческий
1370 | Заводоуковский РЭС | ПС 220/110/35/11 кВ "З-Уковская" | ВЛ-10 кВ Зерновой | Степной | ТП №419 | Рабочая, 1 / 2 | б/н |  | 1 |  | 1 |  | plc, gprs |  | Модернизация | нет | да | да | жилой дом ВРУ | потребителя | Коммерческий | На опоре | Коммерческий
1371 | Заводоуковский РЭС | ПС 220/110/35/11 кВ "З-Уковская" | ВЛ-10 кВ Зерновой | Степной | ТП №419 | Рабочая, 2 / | б/н |  | 1 |  | 1 |  | plc, gprs |  | Модернизация | нет | да | да | жилой дом ВРУ | потребителя | Коммерческий | На опоре | Коммерческий
1372 | Заводоуковский РЭС | ПС 220/110/35/11 кВ "З-Уковская" | ВЛ-10 кВ Зерновой | Степной | ТП №419 | Рабочая, 2 / | б/н | 1 | 0 |  |  |  | plc, gprs |  | Модернизация | нет | да | да | жилой дом ВРУ | потребителя | Коммерческий | На опоре | Коммерческий
1373 | Заводоуковский РЭС | ПС 220/110/35/11 кВ "З-Уковская" | ВЛ-10 кВ Зерновой | Степной | ТП №419 | Рабочая, 3 / | б/н | 1 | 0 |  |  |  | plc, gprs |  | Модернизация | нет | да | да | жилой дом ВРУ | потребителя | Коммерческий | На опоре | Коммерческий
1374 | Заводоуковский РЭС | ПС 220/110/35/11 кВ "З-Уковская" | ВЛ-10 кВ Зерновой | Степной | ТП №419 | Рабочая, 4 / | б/н |  | 1 |  | 1 |  | plc, gprs |  | Модернизация | нет | да | да | жилой дом ВРУ | потребителя | Коммерческий | На опоре | Коммерческий
1375 | Заводоуковский РЭС | ПС 220/110/35/11 кВ "З-Уковская" | ВЛ-10 кВ Зерновой | Степной | ТП №419 | Рабочая, 5 / | б/н | 1 | 0 |  |  |  | plc, gprs |  | Модернизация | нет | да | да | жилой дом ВРУ | потребителя | Коммерческий | На опоре | Коммерческий
1376 | Заводоуковский РЭС | ПС 220/110/35/11 кВ "З-Уковская" | ВЛ-10 кВ Зерновой | Степной | ТП №419 | Рабочая, 6 / | б/н |  | 1 |  | 1 |  | plc, gprs |  | Модернизация | нет | да | да | жилой дом ВРУ | потребителя | Коммерческий | На опоре | Коммерческий
1377 | Заводоуковский РЭС | ПС 220/110/35/11 кВ "З-Уковская" | ВЛ-10 кВ Зерновой | Степной | ТП №419 | Рабочая, 7 / | б/н |  | 1 |  | 1 |  | plc, gprs |  | Модернизация | нет | да | да | жилой дом ВРУ | потребителя | Коммерческий | На опоре | Коммерческий
1378 | Заводоуковский РЭС | ПС 220/110/35/11 кВ "З-Уковская" | ВЛ-10 кВ Зерновой | Степной | ТП №419 | Рабочая, 7 / | б/н | 1 | 0 |  |  |  | plc, gprs |  | Модернизация | нет | да | да | жилой дом ВРУ | потребителя | Коммерческий | На опоре | Коммерческий
1379 | Заводоуковский РЭС | ПС 220/110/35/11 кВ "З-Уковская" | ВЛ-10 кВ Зерновой | Степной | ТП №419 | Рабочая, 8 / | б/н |  | 1 |  | 1 |  | plc, gprs |  | Модернизация | нет | да | да | жилой дом ВРУ | потребителя | Коммерческий | На опоре | Коммерческий
1380 | Заводоуковский РЭС | ПС 220/110/35/11 кВ "З-Уковская" | ВЛ-10 кВ Зерновой | Степной | ТП №419 | Рабочая, 9 / | б/н |  | 1 |  | 1 |  | plc, gprs |  | Модернизация | нет | да | да | жилой дом ВРУ | потребителя | Коммерческий | На опоре | Коммерческий
1381 | Заводоуковский РЭС | ПС 220/110/35/11 кВ "З-Уковская" | ВЛ-10 кВ Зерновой | Степной | ТП №419 | Рабочая, 10 / | б/н | 1 | 0 |  |  |  | plc, gprs |  | Модернизация | нет | да | да | жилой дом ВРУ | потребителя | Коммерческий | На опоре | Коммерческий
1382 | Заводоуковский РЭС | ПС 220/110/35/11 кВ "З-Уковская" | ВЛ-10 кВ Зерновой | Степной | ТП №419 | Рабочая, 11 / | б/н |  | 1 |  | 1 |  | plc, gprs |  | Модернизация | нет | да | да | жилой дом ВРУ | потребителя | Коммерческий | На опоре | Коммерческий
1383 | Заводоуковский РЭС | ПС 220/110/35/11 кВ "З-Уковская" | ВЛ-10 кВ Зерновой | Степной | ТП №419 | Рабочая, 12 / | б/н | 1 | 0 |  |  |  | plc, gprs |  | Модернизация | нет | да | да | жилой дом ВРУ | потребителя | Коммерческий | На опоре | Коммерческий
1384 | Заводоуковский РЭС | ПС 220/110/35/11 кВ "З-Уковская" | ВЛ-10 кВ Зерновой | Степной | ТП №419 | Рабочая, 13 / 1 | б/н | 1 | 0 |  |  |  | plc, gprs |  | Модернизация | нет | да | да | жилой дом ВРУ | потребителя | Коммерческий | На опоре | Коммерческий
1385 | Заводоуковский РЭС | ПС 220/110/35/11 кВ "З-Уковская" | ВЛ-10 кВ Зерновой | Степной | ТП №419 | Рабочая, 13 / 2 | б/н | 1 | 0 |  |  |  | plc, gprs |  | Модернизация | нет | да | да | жилой дом ВРУ | потребителя | Коммерческий | На опоре | Коммерческий
1386 | Заводоуковский РЭС | ПС 220/110/35/11 кВ "З-Уковская" | ВЛ-10 кВ Зерновой | Степной | ТП №419 | Рабочая, 14 / | б/н | 1 | 0 |  |  |  | plc, gprs |  | Модернизация | нет | да | да | жилой дом ВРУ | потребителя | Коммерческий | На опоре | Коммерческий
1387 | Заводоуковский РЭС | ПС 220/110/35/11 кВ "З-Уковская" | ВЛ-10 кВ Зерновой | Степной | ТП №419 | Рабочая, 15 / 1 | б/н |  | 1 |  | 1 |  | plc, gprs |  | Модернизация | нет | да | да | жилой дом ВРУ | потребителя | Коммерческий | На опоре | Коммерческий
1388 | Заводоуковский РЭС | ПС 220/110/35/11 кВ "З-Уковская" | ВЛ-10 кВ Зерновой | Степной | ТП №419 | Рабочая, 15 / 2 | б/н |  | 1 |  | 1 |  | plc, gprs |  | Модернизация | нет | да | да | жилой дом ВРУ | потребителя | Коммерческий | На опоре | Коммерческий
1389 | Заводоуковский РЭС | ПС 220/110/35/11 кВ "З-Уковская" | ВЛ-10 кВ Зерновой | Степной | ТП №419 | Рабочая, 16 / 1 | б/н | 1 | 0 |  |  |  | plc, gprs |  | Модернизация | нет | да | да | жилой дом ВРУ | потребителя | Коммерческий | На опоре | Коммерческий
1390 | Заводоуковский РЭС | ПС 220/110/35/11 кВ "З-Уковская" | ВЛ-10 кВ Зерновой | Степной | ТП №419 | Рабочая, 18 / 1 | б/н |  | 1 |  | 1 |  | plc, gprs |  | Модернизация | нет | да | да | жилой дом ВРУ | потребителя | Коммерческий | На опоре | Коммерческий
1391 | Заводоуковский РЭС | ПС 220/110/35/11 кВ "З-Уковская" | ВЛ-10 кВ Зерновой | Степной | ТП №419 | Рабочая, 18 / 1 | б/н |  | 1 |  | 1 |  | plc, gprs |  | Модернизация | нет | да | да | жилой дом ВРУ | потребителя | Коммерческий | На опоре | Коммерческий
1392 | Заводоуковский РЭС | ПС 220/110/35/11 кВ "З-Уковская" | ВЛ-10 кВ Зерновой | Степной | ТП №419 | Рабочая, 18 / 2 | б/н | 1 | 0 |  |  |  | plc, gprs |  | Модернизация | нет | да | да | жилой дом ВРУ | потребителя | Коммерческий | На опоре | Коммерческий
1393 | Заводоуковский РЭС | ПС 220/110/35/11 кВ "З-Уковская" | ВЛ-10 кВ Зерновой | Степной | ТП №419 | ОАО "Ростелеком" , Блок-контейнер |  |  | 1 |  | 1 |  | plc, gprs |  | Модернизация | нет | да | да | ВРУ | Потребитель | Коммерческий | На опоре | Коммерческий
1394 | Заводоуковский РЭС | ПС 220/110/35/11 кВ "З-Уковская" | ВЛ-10 кВ Зерновой | Степной | ТП №419 | ГЛПУ ТО "Областная больница №12" (г.Заводоуковск), ФАП |  | 1 | 0 |  |  |  | plc, gprs |  | Модернизация | нет | да | да | ВРУ | Потребитель | Коммерческий | На опоре | Коммерческий
1395 | Заводоуковский РЭС | ПС 220/110/35/11 кВ "З-Уковская" | ВЛ-10 кВ Зерновой | Степной | ТП №419 | ЗАО "Союз", Магазин | уст. | 1 | 0 |  |  |  | plc, gprs |  | Модернизация | нет | да | да | ВРУ | Потребитель | Коммерческий | На опоре | Коммерческий
1396 | Заводоуковский РЭС | ПС 220/110/35/11 кВ "З-Уковская" | ВЛ-10 кВ Зерновой | Степной | ТП №419 | ЗАО "Падунское", Скважина |  |  | 1 |  | 1 |  | plc, gprs |  | Модернизация | нет | да | да | ВРУ | Потребитель | Коммерческий | На опоре | Коммерческий
1397 | Заводоуковский РЭС | ПС 220/110/35/11 кВ "З-Уковская" | ВЛ-10 кВ Зерновой | Степной | ТП №419 | Автономное учреждение культуры муниципального образования Заводоуковского городского округа "Районный Центр культуры и досуга.", ДК |  |  | 1 |  | 1 |  | plc, gprs |  | Модернизация | нет | да | да | ВРУ | Потребитель | Коммерческий | На опоре | Коммерческий
1398 | Заводоуковский РЭС | ПС 220/110/35/11 кВ "З-Уковская" | ВЛ-10 кВ Зерновой | Степной | ТП №419 | ЗАО "Падунское", Контора |  |  | 1 |  | 1 |  | plc, gprs |  | Модернизация | нет | да | да | ВРУ | Потребитель | Коммерческий | На опоре | Коммерческий
14 | Заводоуковский РЭС | ПС 220/110/35/11 кВ "З-Уковская" |  | Степной |  |  |  | 63 | 36 | 0 | 36 | 0 | plc, gprs
1399 | Заводоуковский РЭС | ПС 110/10 кВ "Н-Заимка" | ВЛ-10 кВ Сосновка | Кошелево | ТП №427 | Береговая, 1 / | б/н | 1 | 0 |  |  |  | plc, gprs |  | Модернизация | нет | да | да | жилой дом ВРУ | потребителя | Коммерческий | На опоре | Коммерческий
1400 | Заводоуковский РЭС | ПС 110/10 кВ "Н-Заимка" | ВЛ-10 кВ Сосновка | Кошелево | ТП №427 | Береговая, 2 / | б/н | 1 | 0 |  |  |  | plc, gprs |  | Модернизация | нет | да | да | жилой дом ВРУ | потребителя | Коммерческий | На опоре | Коммерческий
1401 | Заводоуковский РЭС | ПС 110/10 кВ "Н-Заимка" | ВЛ-10 кВ Сосновка | Кошелево | ТП №427 | Береговая, 3 / | б/н | 1 | 0 |  |  |  | plc, gprs |  | Модернизация | нет | да | да | жилой дом ВРУ | потребителя | Коммерческий | На опоре | Коммерческий
1402 | Заводоуковский РЭС | ПС 110/10 кВ "Н-Заимка" | ВЛ-10 кВ Сосновка | Кошелево | ТП №427 | Береговая, 4 / | б/н | 1 | 0 |  |  |  | plc, gprs |  | Модернизация | нет | да | да | жилой дом ВРУ | потребителя | Коммерческий | На опоре | Коммерческий
1403 | Заводоуковский РЭС | ПС 110/10 кВ "Н-Заимка" | ВЛ-10 кВ Сосновка | Кошелево | ТП №427 | Береговая, 5 / | б/н | 1 | 0 |  |  |  | plc, gprs |  | Модернизация | нет | да | да | жилой дом ВРУ | потребителя | Коммерческий | На опоре | Коммерческий
1404 | Заводоуковский РЭС | ПС 110/10 кВ "Н-Заимка" | ВЛ-10 кВ Сосновка | Кошелево | ТП №427 | Береговая, 6 / | б/н | 1 | 0 |  |  |  | plc, gprs |  | Модернизация | нет | да | да | жилой дом ВРУ | потребителя | Коммерческий | На опоре | Коммерческий
1405 | Заводоуковский РЭС | ПС 110/10 кВ "Н-Заимка" | ВЛ-10 кВ Сосновка | Кошелево | ТП №427 | Береговая, 8 / | б/н | 1 | 0 |  |  |  | plc, gprs |  | Модернизация | нет | да | да | жилой дом ВРУ | потребителя | Коммерческий | На опоре | Коммерческий
1406 | Заводоуковский РЭС | ПС 110/10 кВ "Н-Заимка" | ВЛ-10 кВ Сосновка | Кошелево | ТП №427 | Береговая, 9 / | б/н | 1 | 0 |  |  |  | plc, gprs |  | Модернизация | нет | да | да | жилой дом ВРУ | потребителя | Коммерческий | На опоре | Коммерческий
1407 | Заводоуковский РЭС | ПС 110/10 кВ "Н-Заимка" | ВЛ-10 кВ Сосновка | Кошелево | ТП №427 | Береговая, 10 / | б/н |  | 1 |  | 1 |  | plc, gprs |  | Модернизация | нет | да | да | жилой дом ВРУ | потребителя | Коммерческий | На опоре | Коммерческий
1408 | Заводоуковский РЭС | ПС 110/10 кВ "Н-Заимка" | ВЛ-10 кВ Сосновка | Кошелево | ТП №427 | Береговая, 10 / | б/н | 1 | 0 |  |  |  | plc, gprs |  | Модернизация | нет | да | да | жилой дом ВРУ | потребителя | Коммерческий | На опоре | Коммерческий
1409 | Заводоуковский РЭС | ПС 110/10 кВ "Н-Заимка" | ВЛ-10 кВ Сосновка | Кошелево | ТП №427 | Береговая, 11 / | б/н | 1 | 0 |  |  |  | plc, gprs |  | Модернизация | нет | да | да | жилой дом ВРУ | потребителя | Коммерческий | На опоре | Коммерческий
1410 | Заводоуковский РЭС | ПС 110/10 кВ "Н-Заимка" | ВЛ-10 кВ Сосновка | Кошелево | ТП №427 | Береговая, 12 / | б/н | 1 | 0 |  |  |  | plc, gprs |  | Модернизация | нет | да | да | жилой дом ВРУ | потребителя | Коммерческий | На опоре | Коммерческий
1411 | Заводоуковский РЭС | ПС 110/10 кВ "Н-Заимка" | ВЛ-10 кВ Сосновка | Кошелево | ТП №427 | Береговая, 14 / | б/н | 1 | 0 |  |  |  | plc, gprs |  | Модернизация | нет | да | да | жилой дом ВРУ | потребителя | Коммерческий | На опоре | Коммерческий
1412 | Заводоуковский РЭС | ПС 110/10 кВ "Н-Заимка" | ВЛ-10 кВ Сосновка | Кошелево | ТП №427 | пер. Центральный, 1 / | б/н | 1 | 0 |  |  |  | plc, gprs |  | Модернизация | нет | да | да | жилой дом ВРУ | потребителя | Коммерческий | На опоре | Коммерческий
1413 | Заводоуковский РЭС | ПС 110/10 кВ "Н-Заимка" | ВЛ-10 кВ Сосновка | Кошелево | ТП №427 | пер. Центральный, 2 / | б/н | 1 | 0 |  |  |  | plc, gprs |  | Модернизация | нет | да | да | жилой дом ВРУ | потребителя | Коммерческий | На опоре | Коммерческий
1414 | Заводоуковский РЭС | ПС 110/10 кВ "Н-Заимка" | ВЛ-10 кВ Сосновка | Кошелево | ТП №427 | пер. Центральный, 3 / | б/н | 1 | 0 |  |  |  | plc, gprs |  | Модернизация | нет | да | да | жилой дом ВРУ | потребителя | Коммерческий | На опоре | Коммерческий
1415 | Заводоуковский РЭС | ПС 110/10 кВ "Н-Заимка" | ВЛ-10 кВ Сосновка | Кошелево | ТП №427 | пер. Центральный, 5 / | б/н | 1 | 0 |  |  |  | plc, gprs |  | Модернизация | нет | да | да | жилой дом ВРУ | потребителя | Коммерческий | На опоре | Коммерческий
1416 | Заводоуковский РЭС | ПС 110/10 кВ "Н-Заимка" | ВЛ-10 кВ Сосновка | Кошелево | ТП №427 | Советская, 1 / | б/н | 1 | 0 |  |  |  | plc, gprs |  | Модернизация | нет | да | да | жилой дом ВРУ | потребителя | Коммерческий | На опоре | Коммерческий
1417 | Заводоуковский РЭС | ПС 110/10 кВ "Н-Заимка" | ВЛ-10 кВ Сосновка | Кошелево | ТП №427 | Советская, 2 / | б/н | 1 | 0 |  |  |  | plc, gprs |  | Модернизация | нет | да | да | жилой дом ВРУ | потребителя | Коммерческий | На опоре | Коммерческий
1418 | Заводоуковский РЭС | ПС 110/10 кВ "Н-Заимка" | ВЛ-10 кВ Сосновка | Кошелево | ТП №427 | Советская, 4 / | б/н | 1 | 0 |  |  |  | plc, gprs |  | Модернизация | нет | да | да | жилой дом ВРУ | потребителя | Коммерческий | На опоре | Коммерческий
1419 | Заводоуковский РЭС | ПС 110/10 кВ "Н-Заимка" | ВЛ-10 кВ Сосновка | Кошелево | ТП №427 | Советская, 6 / | б/н | 1 | 0 |  |  |  | plc, gprs |  | Модернизация | нет | да | да | жилой дом ВРУ | потребителя | Коммерческий | На опоре | Коммерческий
1420 | Заводоуковский РЭС | ПС 110/10 кВ "Н-Заимка" | ВЛ-10 кВ Сосновка | Кошелево | ТП №427 | ЦЕНТРАЛЬНАЯ, 1 / | б/н | 1 | 0 |  |  |  | plc, gprs |  | Модернизация | нет | да | да | жилой дом ВРУ | потребителя | Коммерческий | На опоре | Коммерческий
1421 | Заводоуковский РЭС | ПС 110/10 кВ "Н-Заимка" | ВЛ-10 кВ Сосновка | Кошелево | ТП №427 | ЦЕНТРАЛЬНАЯ, 2 / | б/н | 1 | 0 |  |  |  | plc, gprs |  | Модернизация | нет | да | да | жилой дом ВРУ | потребителя | Коммерческий | На опоре | Коммерческий
1422 | Заводоуковский РЭС | ПС 110/10 кВ "Н-Заимка" | ВЛ-10 кВ Сосновка | Кошелево | ТП №427 | ЦЕНТРАЛЬНАЯ, 3 / | б/н | 1 | 0 |  |  |  | plc, gprs |  | Модернизация | нет | да | да | жилой дом ВРУ | потребителя | Коммерческий | На опоре | Коммерческий
1423 | Заводоуковский РЭС | ПС 110/10 кВ "Н-Заимка" | ВЛ-10 кВ Сосновка | Кошелево | ТП №427 | ЦЕНТРАЛЬНАЯ, 5 / | б/н | 1 | 0 |  |  |  | plc, gprs |  | Модернизация | нет | да | да | жилой дом ВРУ | потребителя | Коммерческий | На опоре | Коммерческий
1424 | Заводоуковский РЭС | ПС 110/10 кВ "Н-Заимка" | ВЛ-10 кВ Сосновка | Кошелево | ТП №427 | ЦЕНТРАЛЬНАЯ, 6 / | б/н | 1 | 0 |  |  |  | plc, gprs |  | Модернизация | нет | да | да | жилой дом ВРУ | потребителя | Коммерческий | На опоре | Коммерческий
1425 | Заводоуковский РЭС | ПС 110/10 кВ "Н-Заимка" | ВЛ-10 кВ Сосновка | Кошелево | ТП №427 | ЦЕНТРАЛЬНАЯ, 7 / | б/н | 1 | 0 |  |  |  | plc, gprs |  | Модернизация | нет | да | да | жилой дом ВРУ | потребителя | Коммерческий | На опоре | Коммерческий
1426 | Заводоуковский РЭС | ПС 110/10 кВ "Н-Заимка" | ВЛ-10 кВ Сосновка | Кошелево | ТП №427 | ЦЕНТРАЛЬНАЯ, 8 / | б/н | 1 | 0 |  |  |  | plc, gprs |  | Модернизация | нет | да | да | жилой дом ВРУ | потребителя | Коммерческий | На опоре | Коммерческий
1427 | Заводоуковский РЭС | ПС 110/10 кВ "Н-Заимка" | ВЛ-10 кВ Сосновка | Кошелево | ТП №427 | ЦЕНТРАЛЬНАЯ, 9 / | б/н | 1 | 0 |  |  |  | plc, gprs |  | Модернизация | нет | да | да | жилой дом ВРУ | потребителя | Коммерческий | На опоре | Коммерческий
1428 | Заводоуковский РЭС | ПС 110/10 кВ "Н-Заимка" | ВЛ-10 кВ Сосновка | Кошелево | ТП №427 | ЦЕНТРАЛЬНАЯ, 10 / | б/н | 1 | 0 |  |  |  | plc, gprs |  | Модернизация | нет | да | да | жилой дом ВРУ | потребителя | Коммерческий | На опоре | Коммерческий
1429 | Заводоуковский РЭС | ПС 110/10 кВ "Н-Заимка" | ВЛ-10 кВ Сосновка | Кошелево | ТП №427 | ЦЕНТРАЛЬНАЯ, 11 / | б/н | 1 | 0 |  |  |  | plc, gprs |  | Модернизация | нет | да | да | жилой дом ВРУ | потребителя | Коммерческий | На опоре | Коммерческий
1430 | Заводоуковский РЭС | ПС 110/10 кВ "Н-Заимка" | ВЛ-10 кВ Сосновка | Кошелево | ТП №427 | ЦЕНТРАЛЬНАЯ, 12 / | б/н | 1 | 0 |  |  |  | plc, gprs |  | Модернизация | нет | да | да | жилой дом ВРУ | потребителя | Коммерческий | На опоре | Коммерческий
1431 | Заводоуковский РЭС | ПС 110/10 кВ "Н-Заимка" | ВЛ-10 кВ Сосновка | Кошелево | ТП №427 | ЦЕНТРАЛЬНАЯ, 13 / | б/н | 1 | 0 |  |  |  | plc, gprs |  | Модернизация | нет | да | да | жилой дом ВРУ | потребителя | Коммерческий | На опоре | Коммерческий
1432 | Заводоуковский РЭС | ПС 110/10 кВ "Н-Заимка" | ВЛ-10 кВ Сосновка | Кошелево | ТП №427 | ЦЕНТРАЛЬНАЯ, 14 / | б/н | 1 | 0 |  |  |  | plc, gprs |  | Модернизация | нет | да | да | жилой дом ВРУ | потребителя | Коммерческий | На опоре | Коммерческий
1433 | Заводоуковский РЭС | ПС 110/10 кВ "Н-Заимка" | ВЛ-10 кВ Сосновка | Кошелево | ТП №427 | ЦЕНТРАЛЬНАЯ, 15 / | б/н | 1 | 0 |  |  |  | plc, gprs |  | Модернизация | нет | да | да | жилой дом ВРУ | потребителя | Коммерческий | На опоре | Коммерческий
1434 | Заводоуковский РЭС | ПС 110/10 кВ "Н-Заимка" | ВЛ-10 кВ Сосновка | Кошелево | ТП №427 | ЦЕНТРАЛЬНАЯ, 16 / | б/н | 1 | 0 |  |  |  | plc, gprs |  | Модернизация | нет | да | да | жилой дом ВРУ | потребителя | Коммерческий | На опоре | Коммерческий
1435 | Заводоуковский РЭС | ПС 110/10 кВ "Н-Заимка" | ВЛ-10 кВ Сосновка | Кошелево | ТП №427 | ЦЕНТРАЛЬНАЯ, 17 / | б/н | 1 | 0 |  |  |  | plc, gprs |  | Модернизация | нет | да | да | жилой дом ВРУ | потребителя | Коммерческий | На опоре | Коммерческий
1436 | Заводоуковский РЭС | ПС 110/10 кВ "Н-Заимка" | ВЛ-10 кВ Сосновка | Кошелево | ТП №427 | ЦЕНТРАЛЬНАЯ, 18 / | б/н | 1 | 0 |  |  |  | plc, gprs |  | Модернизация | нет | да | да | жилой дом ВРУ | потребителя | Коммерческий | На опоре | Коммерческий
1437 | Заводоуковский РЭС | ПС 110/10 кВ "Н-Заимка" | ВЛ-10 кВ Сосновка | Кошелево | ТП №427 | ЦЕНТРАЛЬНАЯ, 19 / | б/н | 1 | 0 |  |  |  | plc, gprs |  | Модернизация | нет | да | да | жилой дом ВРУ | потребителя | Коммерческий | На опоре | Коммерческий
1438 | Заводоуковский РЭС | ПС 110/10 кВ "Н-Заимка" | ВЛ-10 кВ Сосновка | Кошелево | ТП №427 | ЦЕНТРАЛЬНАЯ, 20 / | б/н | 1 | 0 |  |  |  | plc, gprs |  | Модернизация | нет | да | да | жилой дом ВРУ | потребителя | Коммерческий | На опоре | Коммерческий
1439 | Заводоуковский РЭС | ПС 110/10 кВ "Н-Заимка" | ВЛ-10 кВ Сосновка | Кошелево | ТП №427 | ЦЕНТРАЛЬНАЯ, 21 / | б/н | 1 | 0 |  |  |  | plc, gprs |  | Модернизация | нет | да | да | жилой дом ВРУ | потребителя | Коммерческий | На опоре | Коммерческий
1440 | Заводоуковский РЭС | ПС 110/10 кВ "Н-Заимка" | ВЛ-10 кВ Сосновка | Кошелево | ТП №427 | ЦЕНТРАЛЬНАЯ, 23 / | б/н |  | 1 |  | 1 |  | plc, gprs |  | Модернизация | нет | да | да | жилой дом ВРУ | потребителя | Коммерческий | На опоре | Коммерческий
1441 | Заводоуковский РЭС | ПС 110/10 кВ "Н-Заимка" | ВЛ-10 кВ Сосновка | Кошелево | ТП №427 | ЦЕНТРАЛЬНАЯ, 25 / | б/н | 1 | 0 |  |  |  | plc, gprs |  | Модернизация | нет | да | да | жилой дом ВРУ | потребителя | Коммерческий | На опоре | Коммерческий
1442 | Заводоуковский РЭС | ПС 110/10 кВ "Н-Заимка" | ВЛ-10 кВ Сосновка | Кошелево | ТП №427 | ЦЕНТРАЛЬНАЯ, 27 / | б/н | 1 | 0 |  |  |  | plc, gprs |  | Модернизация | нет | да | да | жилой дом ВРУ | потребителя | Коммерческий | На опоре | Коммерческий
1443 | Заводоуковский РЭС | ПС 110/10 кВ "Н-Заимка" | ВЛ-10 кВ Сосновка | Кошелево | ТП №427 | ЦЕНТРАЛЬНАЯ, 29 / | б/н | 1 | 0 |  |  |  | plc, gprs |  | Модернизация | нет | да | да | жилой дом ВРУ | потребителя | Коммерческий | На опоре | Коммерческий
1444 | Заводоуковский РЭС | ПС 110/10 кВ "Н-Заимка" | ВЛ-10 кВ Сосновка | Кошелево | ТП №427 | ЦЕНТРАЛЬНАЯ, 33 / | б/н | 1 | 0 |  |  |  | plc, gprs |  | Модернизация | нет | да | да | жилой дом ВРУ | потребителя | Коммерческий | На опоре | Коммерческий
1445 | Заводоуковский РЭС | ПС 110/10 кВ "Н-Заимка" | ВЛ-10 кВ Сосновка | Кошелево | ТП №427 | ГЛПУ ТО "Областная больница №12" (г.Заводоуковск), ФАП Отопл.+Осв. |  |  | 1 |  | 1 |  | plc, gprs |  | Модернизация | нет | да | да | ВРУ | Потребитель | Коммерческий | На опоре | Коммерческий
1446 | Заводоуковский РЭС | ПС 110/10 кВ "Н-Заимка" | ВЛ-10 кВ Сосновка | Кошелево | ТП №427 | Автономное учреждение культуры муниципального образования Заводоуковского городского округа "Районный Центр культуры и досуга.", ДК котель. |  |  | 1 |  | 1 |  | plc, gprs |  | Модернизация | нет | да | да | ВРУ | Потребитель | Коммерческий | На опоре | Коммерческий
1447 | Заводоуковский РЭС | ПС 110/10 кВ "Н-Заимка" | ВЛ-10 кВ Сосновка | Кошелево | ТП №427 | И.П. Быковский Сергей Александрович, Магазин Магнолия |  |  | 1 |  | 1 |  | plc, gprs |  | Модернизация | нет | да | да | ВРУ | Потребитель | Коммерческий | На опоре | Коммерческий
15 | Заводоуковский РЭС | ПС 110/10 кВ "Н-Заимка" |  | Кошелево |  |  |  | 44 | 5 | 0 | 5 | 0 | plc, gprs
1448 | Заводоуковский РЭС | ПС 110/10 кВ "Горюново" | ВЛ-10 кВ Мичуринский | Мичуринский | ТП №10 | Инженерная, 10 / 1 | б/н | 1 | 0 |  |  |  | plc, gprs |  | Модернизация | нет | да | да | жилой дом ВРУ | потребителя | Коммерческий | На опоре | Коммерческий
1449 | Заводоуковский РЭС | ПС 110/10 кВ "Горюново" | ВЛ-10 кВ Мичуринский | Мичуринский | ТП №10 | Инженерная, 10 / 2 | б/н | 1 | 0 |  |  |  | plc, gprs |  | Модернизация | нет | да | да | жилой дом ВРУ | потребителя | Коммерческий | На опоре | Коммерческий
1450 | Заводоуковский РЭС | ПС 110/10 кВ "Горюново" | ВЛ-10 кВ Мичуринский | Мичуринский | ТП №10 | Инженерная, 12 / 1 | б/н | 1 | 0 |  |  |  | plc, gprs |  | Модернизация | нет | да | да | жилой дом ВРУ | потребителя | Коммерческий | На опоре | Коммерческий
1451 | Заводоуковский РЭС | ПС 110/10 кВ "Горюново" | ВЛ-10 кВ Мичуринский | Мичуринский | ТП №10 | Инженерная, 12 / 2 | б/н | 1 | 0 |  |  |  | plc, gprs |  | Модернизация | нет | да | да | жилой дом ВРУ | потребителя | Коммерческий | На опоре | Коммерческий
1452 | Заводоуковский РЭС | ПС 110/10 кВ "Горюново" | ВЛ-10 кВ Мичуринский | Мичуринский | ТП №10 | Инженерная, 13 / 1 | б/н | 1 | 0 |  |  |  | plc, gprs |  | Модернизация | нет | да | да | жилой дом ВРУ | потребителя | Коммерческий | На опоре | Коммерческий
1453 | Заводоуковский РЭС | ПС 110/10 кВ "Горюново" | ВЛ-10 кВ Мичуринский | Мичуринский | ТП №10 | Инженерная, 13 / 2 | б/н | 1 | 0 |  |  |  | plc, gprs |  | Модернизация | нет | да | да | жилой дом ВРУ | потребителя | Коммерческий | На опоре | Коммерческий
1454 | Заводоуковский РЭС | ПС 110/10 кВ "Горюново" | ВЛ-10 кВ Мичуринский | Мичуринский | ТП №10 | Инженерная, 14 / | б/н | 1 | 0 |  |  |  | plc, gprs |  | Модернизация | нет | да | да | жилой дом ВРУ | потребителя | Коммерческий | На опоре | Коммерческий
1455 | Заводоуковский РЭС | ПС 110/10 кВ "Горюново" | ВЛ-10 кВ Мичуринский | Мичуринский | ТП №10 | Инженерная, 15 / 1 | б/н | 1 | 0 |  |  |  | plc, gprs |  | Модернизация | нет | да | да | жилой дом ВРУ | потребителя | Коммерческий | На опоре | Коммерческий
1456 | Заводоуковский РЭС | ПС 110/10 кВ "Горюново" | ВЛ-10 кВ Мичуринский | Мичуринский | ТП №10 | Инженерная, 15 / 2 | б/н | 1 | 0 |  |  |  | plc, gprs |  | Модернизация | нет | да | да | жилой дом ВРУ | потребителя | Коммерческий | На опоре | Коммерческий
1457 | Заводоуковский РЭС | ПС 110/10 кВ "Горюново" | ВЛ-10 кВ Мичуринский | Мичуринский | ТП №10 | Инженерная, 16 / | б/н | 1 | 0 |  |  |  | plc, gprs |  | Модернизация | нет | да | да | жилой дом ВРУ | потребителя | Коммерческий | На опоре | Коммерческий
1458 | Заводоуковский РЭС | ПС 110/10 кВ "Горюново" | ВЛ-10 кВ Мичуринский | Мичуринский | ТП №10 | Инженерная, 17 / 1 | б/н | 1 | 0 |  |  |  | plc, gprs |  | Модернизация | нет | да | да | жилой дом ВРУ | потребителя | Коммерческий | На опоре | Коммерческий
1459 | Заводоуковский РЭС | ПС 110/10 кВ "Горюново" | ВЛ-10 кВ Мичуринский | Мичуринский | ТП №10 | Инженерная, 17 / 2 | б/н | 1 | 0 |  |  |  | plc, gprs |  | Модернизация | нет | да | да | жилой дом ВРУ | потребителя | Коммерческий | На опоре | Коммерческий
1460 | Заводоуковский РЭС | ПС 110/10 кВ "Горюново" | ВЛ-10 кВ Мичуринский | Мичуринский | ТП №10 | Инженерная, 18 / | б/н | 1 | 0 |  |  |  | plc, gprs |  | Модернизация | нет | да | да | жилой дом ВРУ | потребителя | Коммерческий | На опоре | Коммерческий
1461 | Заводоуковский РЭС | ПС 110/10 кВ "Горюново" | ВЛ-10 кВ Мичуринский | Мичуринский | ТП №10 | Инженерная, 19 / | б/н | 1 | 0 |  |  |  | plc, gprs |  | Модернизация | нет | да | да | жилой дом ВРУ | потребителя | Коммерческий | На опоре | Коммерческий
1462 | Заводоуковский РЭС | ПС 110/10 кВ "Горюново" | ВЛ-10 кВ Мичуринский | Мичуринский | ТП №10 | Инженерная, 20 / | б/н | 1 | 0 |  |  |  | plc, gprs |  | Модернизация | нет | да | да | жилой дом ВРУ | потребителя | Коммерческий | На опоре | Коммерческий
1463 | Заводоуковский РЭС | ПС 110/10 кВ "Горюново" | ВЛ-10 кВ Мичуринский | Мичуринский | ТП №10 | Инженерная, 21 / | б/н | 1 | 0 |  |  |  | plc, gprs |  | Модернизация | нет | да | да | жилой дом ВРУ | потребителя | Коммерческий | На опоре | Коммерческий
1464 | Заводоуковский РЭС | ПС 110/10 кВ "Горюново" | ВЛ-10 кВ Мичуринский | Мичуринский | ТП №10 | Инженерная, 23 / | б/н | 1 | 0 |  |  |  | plc, gprs |  | Модернизация | нет | да | да | жилой дом ВРУ | потребителя | Коммерческий | На опоре | Коммерческий
1465 | Заводоуковский РЭС | ПС 110/10 кВ "Горюново" | ВЛ-10 кВ Мичуринский | Мичуринский | ТП №10 | Лесная, 1 / 2 | № 2/1 | 1 | 0 |  |  |  | plc, gprs |  | Модернизация | нет | да | да | жилой дом ВРУ | потребителя | Коммерческий | На опоре | Коммерческий
1466 | Заводоуковский РЭС | ПС 110/10 кВ "Горюново" | ВЛ-10 кВ Мичуринский | Мичуринский | ТП №10 | Лесная, 3 / 1 | № 2 | 1 | 0 |  |  |  | plc, gprs |  | Модернизация | нет | да | да | жилой дом ВРУ | потребителя | Коммерческий | На опоре | Коммерческий
1467 | Заводоуковский РЭС | ПС 110/10 кВ "Горюново" | ВЛ-10 кВ Мичуринский | Мичуринский | ТП №10 | Лесная, 3 / 2 | № 2 | 1 | 0 |  |  |  | plc, gprs |  | Модернизация | нет | да | да | жилой дом ВРУ | потребителя | Коммерческий | На опоре | Коммерческий
1468 | Заводоуковский РЭС | ПС 110/10 кВ "Горюново" | ВЛ-10 кВ Мичуринский | Мичуринский | ТП №10 | Лесная, 5 / 1 | № 4 | 1 | 0 |  |  |  | plc, gprs |  | Модернизация | нет | да | да | жилой дом ВРУ | потребителя | Коммерческий | На опоре | Коммерческий
1469 | Заводоуковский РЭС | ПС 110/10 кВ "Горюново" | ВЛ-10 кВ Мичуринский | Мичуринский | ТП №10 | Лесная, 5 / 2 | № 4 | 1 | 0 |  |  |  | plc, gprs |  | Модернизация | нет | да | да | жилой дом ВРУ | потребителя | Коммерческий | На опоре | Коммерческий
1470 | Заводоуковский РЭС | ПС 110/10 кВ "Горюново" | ВЛ-10 кВ Мичуринский | Мичуринский | ТП №10 | Лесная, 7 / | № 6 | 1 | 0 |  |  |  | plc, gprs |  | Модернизация | нет | да | да | жилой дом ВРУ | потребителя | Коммерческий | На опоре | Коммерческий
1471 | Заводоуковский РЭС | ПС 110/10 кВ "Горюново" | ВЛ-10 кВ Мичуринский | Мичуринский | ТП №10 | Лесная, 9 / 1 | № 8 | 1 | 0 |  |  |  | plc, gprs |  | Модернизация | нет | да | да | жилой дом ВРУ | потребителя | Коммерческий | На опоре | Коммерческий
1472 | Заводоуковский РЭС | ПС 110/10 кВ "Горюново" | ВЛ-10 кВ Мичуринский | Мичуринский | ТП №10 | Лесная, 9 / 2 | № 8 | 1 | 0 |  |  |  | plc, gprs |  | Модернизация | нет | да | да | жилой дом ВРУ | потребителя | Коммерческий | На опоре | Коммерческий
1473 | Заводоуковский РЭС | ПС 110/10 кВ "Горюново" | ВЛ-10 кВ Мичуринский | Мичуринский | ТП №10 | Тракторная, 1 / 2 | № 10/1 | 1 | 0 |  |  |  | plc, gprs |  | Модернизация | нет | да | да | жилой дом ВРУ | потребителя | Коммерческий | На опоре | Коммерческий
1474 | Заводоуковский РЭС | ПС 110/10 кВ "Горюново" | ВЛ-10 кВ Мичуринский | Мичуринский | ТП №10 | Тракторная, 3 / 1 | № 9 | 1 | 0 |  |  |  | plc, gprs |  | Модернизация | нет | да | да | жилой дом ВРУ | потребителя | Коммерческий | На опоре | Коммерческий
1475 | Заводоуковский РЭС | ПС 110/10 кВ "Горюново" | ВЛ-10 кВ Мичуринский | Мичуринский | ТП №10 | Тракторная, 3 / 2 | № 8 | 1 | 0 |  |  |  | plc, gprs |  | Модернизация | нет | да | да | жилой дом ВРУ | потребителя | Коммерческий | На опоре | Коммерческий
1476 | Заводоуковский РЭС | ПС 110/10 кВ "Горюново" | ВЛ-10 кВ Мичуринский | Мичуринский | ТП №10 | Тракторная, 10 / 1 | б/н | 1 | 0 |  |  |  | plc, gprs |  | Модернизация | нет | да | да | жилой дом ВРУ | потребителя | Коммерческий | На опоре | Коммерческий
1477 | Заводоуковский РЭС | ПС 110/10 кВ "Горюново" | ВЛ-10 кВ Мичуринский | Мичуринский | ТП №10 | Тракторная, 10 / 2 | б/н | 1 | 0 |  |  |  | plc, gprs |  | Модернизация | нет | да | да | жилой дом ВРУ | потребителя | Коммерческий | На опоре | Коммерческий
1478 | Заводоуковский РЭС | ПС 110/10 кВ "Горюново" | ВЛ-10 кВ Мичуринский | Мичуринский | ТП №10 | Тракторная, 11 / 2 | № 4 | 1 | 0 |  |  |  | plc, gprs |  | Модернизация | нет | да | да | жилой дом ВРУ | потребителя | Коммерческий | На опоре | Коммерческий
1479 | Заводоуковский РЭС | ПС 110/10 кВ "Горюново" | ВЛ-10 кВ Мичуринский | Мичуринский | ТП №10 | Тракторная, 12 / 1 | б/н | 1 | 0 |  |  |  | plc, gprs |  | Модернизация | нет | да | да | жилой дом ВРУ | потребителя | Коммерческий | На опоре | Коммерческий
1480 | Заводоуковский РЭС | ПС 110/10 кВ "Горюново" | ВЛ-10 кВ Мичуринский | Мичуринский | ТП №10 | Тракторная, 12 / 2 | б/н | 1 | 0 |  |  |  | plc, gprs |  | Модернизация | нет | да | да | жилой дом ВРУ | потребителя | Коммерческий | На опоре | Коммерческий
1481 | Заводоуковский РЭС | ПС 110/10 кВ "Горюново" | ВЛ-10 кВ Мичуринский | Мичуринский | ТП №10 | Тракторная, 13 / 1 | б/н | 1 | 0 |  |  |  | plc, gprs |  | Модернизация | нет | да | да | жилой дом ВРУ | потребителя | Коммерческий | На опоре | Коммерческий
1482 | Заводоуковский РЭС | ПС 110/10 кВ "Горюново" | ВЛ-10 кВ Мичуринский | Мичуринский | ТП №10 | Тракторная, 13 / 2 | б/н | 1 | 0 |  |  |  | plc, gprs |  | Модернизация | нет | да | да | жилой дом ВРУ | потребителя | Коммерческий | На опоре | Коммерческий
1483 | Заводоуковский РЭС | ПС 110/10 кВ "Горюново" | ВЛ-10 кВ Мичуринский | Мичуринский | ТП №10 | Тракторная, 14 / 1 | б/н | 1 | 0 |  |  |  | plc, gprs |  | Модернизация | нет | да | да | жилой дом ВРУ | потребителя | Коммерческий | На опоре | Коммерческий
1484 | Заводоуковский РЭС | ПС 110/10 кВ "Горюново" | ВЛ-10 кВ Мичуринский | Мичуринский | ТП №10 | Тракторная, 14 / 2 | б/н | 1 | 0 |  |  |  | plc, gprs |  | Модернизация | нет | да | да | жилой дом ВРУ | потребителя | Коммерческий | На опоре | Коммерческий
1485 | Заводоуковский РЭС | ПС 110/10 кВ "Горюново" | ВЛ-10 кВ Мичуринский | Мичуринский | ТП №10 | Тракторная, 15 / 1 | б/н | 1 | 0 |  |  |  | plc, gprs |  | Модернизация | нет | да | да | жилой дом ВРУ | потребителя | Коммерческий | На опоре | Коммерческий
1486 | Заводоуковский РЭС | ПС 110/10 кВ "Горюново" | ВЛ-10 кВ Мичуринский | Мичуринский | ТП №10 | Тракторная, 15 / 2 | б/н | 1 | 0 |  |  |  | plc, gprs |  | Модернизация | нет | да | да | жилой дом ВРУ | потребителя | Коммерческий | На опоре | Коммерческий
1487 | Заводоуковский РЭС | ПС 110/10 кВ "Горюново" | ВЛ-10 кВ Мичуринский | Мичуринский | ТП №10 | Тракторная, 17 / 1 | б/н | 1 | 0 |  |  |  | plc, gprs |  | Модернизация | нет | да | да | жилой дом ВРУ | потребителя | Коммерческий | На опоре | Коммерческий
1488 | Заводоуковский РЭС | ПС 110/10 кВ "Горюново" | ВЛ-10 кВ Мичуринский | Мичуринский | ТП №10 | Тракторная, 17 / 2 | б/н | 1 | 0 |  |  |  | plc, gprs |  | Модернизация | нет | да | да | жилой дом ВРУ | потребителя | Коммерческий | На опоре | Коммерческий
1489 | Заводоуковский РЭС | ПС 110/10 кВ "Горюново" | ВЛ-10 кВ Мичуринский | Мичуринский | ТП №10 | Лесная, 1 / 1 |  | 1 | 0 |  |  |  | plc, gprs |  | Модернизация | нет | да | да | жилой дом ВРУ | потребителя | Коммерческий | На опоре | Коммерческий
1490 | Заводоуковский РЭС | ПС 110/10 кВ "Горюново" | ВЛ-10 кВ Мичуринский | Мичуринский | ТП №10 | Лесная, 11 / 1 |  | 1 | 0 |  |  |  | plc, gprs |  | Модернизация | нет | да | да | жилой дом ВРУ | потребителя | Коммерческий | На опоре | Коммерческий
1491 | Заводоуковский РЭС | ПС 110/10 кВ "Горюново" | ВЛ-10 кВ Мичуринский | Мичуринский | ТП №10 | Лесная, 11 / 2 |  | 1 | 0 |  |  |  | plc, gprs |  | Модернизация | нет | да | да | жилой дом ВРУ | потребителя | Коммерческий | На опоре | Коммерческий
1492 | Заводоуковский РЭС | ПС 110/10 кВ "Горюново" | ВЛ-10 кВ Мичуринский | Мичуринский | ТП №10 | Лесная, 13 / 1 |  | 1 | 0 |  |  |  | plc, gprs |  | Модернизация | нет | да | да | жилой дом ВРУ | потребителя | Коммерческий | На опоре | Коммерческий
1493 | Заводоуковский РЭС | ПС 110/10 кВ "Горюново" | ВЛ-10 кВ Мичуринский | Мичуринский | ТП №10 | Лесная, 13 / 2 |  | 1 | 0 |  |  |  | plc, gprs |  | Модернизация | нет | да | да | жилой дом ВРУ | потребителя | Коммерческий | На опоре | Коммерческий
1494 | Заводоуковский РЭС | ПС 110/10 кВ "Горюново" | ВЛ-10 кВ Мичуринский | Мичуринский | ТП №10 | Тракторная, 1 / 1 | № 10/1 | 1 | 0 |  |  |  | plc, gprs |  | Модернизация | нет | да | да | жилой дом ВРУ | потребителя | Коммерческий | На опоре | Коммерческий
1495 | Заводоуковский РЭС | ПС 110/10 кВ "Горюново" | ВЛ-10 кВ Мичуринский | Мичуринский | ТП №10 | Тракторная, 4 / 1 | № 6/3 | 1 | 0 |  |  |  | plc, gprs |  | Модернизация | нет | да | да | жилой дом ВРУ | потребителя | Коммерческий | На опоре | Коммерческий
1496 | Заводоуковский РЭС | ПС 110/10 кВ "Горюново" | ВЛ-10 кВ Мичуринский | Мичуринский | ТП №10 | Тракторная, 4 / 2 | № 6/3 | 1 | 0 |  |  |  | plc, gprs |  | Модернизация | нет | да | да | жилой дом ВРУ | потребителя | Коммерческий | На опоре | Коммерческий
1497 | Заводоуковский РЭС | ПС 110/10 кВ "Горюново" | ВЛ-10 кВ Мичуринский | Мичуринский | ТП №10 | Тракторная, 2 / 1 | № 6/4 | 1 | 0 |  |  |  | plc, gprs |  | Модернизация | нет | да | да | жилой дом ВРУ | потребителя | Коммерческий | На опоре | Коммерческий
1498 | Заводоуковский РЭС | ПС 110/10 кВ "Горюново" | ВЛ-10 кВ Мичуринский | Мичуринский | ТП №10 | Тракторная, 2 / 2 | № 6/4 | 1 | 0 |  |  |  | plc, gprs |  | Модернизация | нет | да | да | жилой дом ВРУ | потребителя | Коммерческий | На опоре | Коммерческий
1499 | Заводоуковский РЭС | ПС 110/10 кВ "Горюново" | ВЛ-10 кВ Мичуринский | Мичуринский | ТП №10 | Тракторная, 5 / 1 | № 6 | 1 | 0 |  |  |  | plc, gprs |  | Модернизация | нет | да | да | жилой дом ВРУ | потребителя | Коммерческий | На опоре | Коммерческий
1500 | Заводоуковский РЭС | ПС 110/10 кВ "Горюново" | ВЛ-10 кВ Мичуринский | Мичуринский | ТП №10 | Тракторная, 5 / 2 | № 6 | 1 | 0 |  |  |  | plc, gprs |  | Модернизация | нет | да | да | жилой дом ВРУ | потребителя | Коммерческий | На опоре | Коммерческий
1501 | Заводоуковский РЭС | ПС 110/10 кВ "Горюново" | ВЛ-10 кВ Мичуринский | Мичуринский | ТП №10 | Тракторная, 6 / 1 | № 6/2 | 1 | 0 |  |  |  | plc, gprs |  | Модернизация | нет | да | да | жилой дом ВРУ | потребителя | Коммерческий | На опоре | Коммерческий
1502 | Заводоуковский РЭС | ПС 110/10 кВ "Горюново" | ВЛ-10 кВ Мичуринский | Мичуринский | ТП №10 | Тракторная, 6 / 2 | № 6/2 | 1 | 0 |  |  |  | plc, gprs |  | Модернизация | нет | да | да | жилой дом ВРУ | потребителя | Коммерческий | На опоре | Коммерческий
1503 | Заводоуковский РЭС | ПС 110/10 кВ "Горюново" | ВЛ-10 кВ Мичуринский | Мичуринский | ТП №10 | Тракторная, 7 / 1 | № 6 | 1 | 0 |  |  |  | plc, gprs |  | Модернизация | нет | да | да | жилой дом ВРУ | потребителя | Коммерческий | На опоре | Коммерческий
1504 | Заводоуковский РЭС | ПС 110/10 кВ "Горюново" | ВЛ-10 кВ Мичуринский | Мичуринский | ТП №10 | Тракторная, 7 / 2 | № 6 | 1 | 0 |  |  |  | plc, gprs |  | Модернизация | нет | да | да | жилой дом ВРУ | потребителя | Коммерческий | На опоре | Коммерческий
1505 | Заводоуковский РЭС | ПС 110/10 кВ "Горюново" | ВЛ-10 кВ Мичуринский | Мичуринский | ТП №10 | Тракторная, 8 / 1 | № 6/1 | 1 | 0 |  |  |  | plc, gprs |  | Модернизация | нет | да | да | жилой дом ВРУ | потребителя | Коммерческий | На опоре | Коммерческий
1506 | Заводоуковский РЭС | ПС 110/10 кВ "Горюново" | ВЛ-10 кВ Мичуринский | Мичуринский | ТП №10 | Тракторная, 11 / 1 | № 4 | 1 | 0 |  |  |  | plc, gprs |  | Модернизация | нет | да | да | жилой дом ВРУ | потребителя | Коммерческий | На опоре | Коммерческий
1507 | Заводоуковский РЭС | ПС 110/10 кВ "Горюново" | ВЛ-10 кВ Мичуринский | Мичуринский | ТП №10 | Тракторная, 8 / 2 | № 6/1 | 1 | 0 |  |  |  | plc, gprs |  | Модернизация | нет | да | да | жилой дом ВРУ | потребителя | Коммерческий | На опоре | Коммерческий
1508 | Заводоуковский РЭС | ПС 110/10 кВ "Горюново" | ВЛ-10 кВ Мичуринский | Мичуринский | ТП №10 | Тракторная, 9 / 1 | № 5 | 1 | 0 |  |  |  | plc, gprs |  | Модернизация | нет | да | да | жилой дом ВРУ | потребителя | Коммерческий | На опоре | Коммерческий
1509 | Заводоуковский РЭС | ПС 110/10 кВ "Горюново" | ВЛ-10 кВ Мичуринский | Мичуринский | ТП №10 | Тракторная, 9 / 2 | № 5 | 1 | 0 |  |  |  | plc, gprs |  | Модернизация | нет | да | да | жилой дом ВРУ | потребителя | Коммерческий | На опоре | Коммерческий
1510 | Заводоуковский РЭС | ПС 110/10 кВ "Горюново" | ВЛ-10 кВ Мичуринский | Мичуринский | ТП №10 | Тракторная, 9 / 2 | № 4/1 | 1 | 0 |  |  |  | plc, gprs |  | Модернизация | нет | да | да | жилой дом ВРУ | потребителя | Коммерческий | На опоре | Коммерческий
1511 | Заводоуковский РЭС | ПС 110/10 кВ "Горюново" | ВЛ-10 кВ Мичуринский | Мичуринский | ТП №10 | Шоссейная, 14 / | б/н | 1 | 0 |  |  |  | plc, gprs |  | Модернизация | нет | да | да | жилой дом ВРУ | потребителя | Коммерческий | На опоре | Коммерческий
1512 | Заводоуковский РЭС | ПС 110/10 кВ "Горюново" | ВЛ-10 кВ Мичуринский | Мичуринский | ТП №10 | Шоссейная, 16 / | б/н | 1 | 0 |  |  |  | plc, gprs |  | Модернизация | нет | да | да | жилой дом ВРУ | потребителя | Коммерческий | На опоре | Коммерческий
1513 | Заводоуковский РЭС | ПС 110/10 кВ "Горюново" | ВЛ-10 кВ Мичуринский | Мичуринский | ТП №10 | Шоссейная, 18 / | б/н | 1 | 0 |  |  |  | plc, gprs |  | Модернизация | нет | да | да | жилой дом ВРУ | потребителя | Коммерческий | На опоре | Коммерческий
1514 | Заводоуковский РЭС | ПС 110/10 кВ "Горюново" | ВЛ-10 кВ Мичуринский | Мичуринский | ТП №10 | Шоссейная, 22 / | б/н | 1 | 0 |  |  |  | plc, gprs |  | Модернизация | нет | да | да | жилой дом ВРУ | потребителя | Коммерческий | На опоре | Коммерческий
1515 | Заводоуковский РЭС | ПС 110/10 кВ "Горюново" | ВЛ-10 кВ Мичуринский | Мичуринский | ТП №10 | Шоссейная, 24 / | б/н | 1 | 0 |  |  |  | plc, gprs |  | Модернизация | нет | да | да | жилой дом ВРУ | потребителя | Коммерческий | На опоре | Коммерческий
1516 | Заводоуковский РЭС | ПС 110/10 кВ "Горюново" | ВЛ-10 кВ Мичуринский | Мичуринский | ТП №10 | Шоссейная, 26 / | б/н | 1 | 0 |  |  |  | plc, gprs |  | Модернизация | нет | да | да | жилой дом ВРУ | потребителя | Коммерческий | На опоре | Коммерческий
1517 | Заводоуковский РЭС | ПС 110/10 кВ "Горюново" | ВЛ-10 кВ Мичуринский | Мичуринский | ТП №10 | Шоссейная, 28 / | б/н | 1 | 0 |  |  |  | plc, gprs |  | Модернизация | нет | да | да | жилой дом ВРУ | потребителя | Коммерческий | На опоре | Коммерческий
1518 | Заводоуковский РЭС | ПС 110/10 кВ "Горюново" | ВЛ-10 кВ Мичуринский | Мичуринский | ТП №10 | Шоссейная, 30 / | б/н |  | 1 |  | 1 |  | plc, gprs |  | Модернизация | нет | да | да | жилой дом ВРУ | потребителя | Коммерческий | На опоре | Коммерческий
1519 | Заводоуковский РЭС | ПС 110/10 кВ "Горюново" | ВЛ-10 кВ Мичуринский | Мичуринский | ТП №10 | Шоссейная, 32 / | б/н | 1 | 0 |  |  |  | plc, gprs |  | Модернизация | нет | да | да | жилой дом ВРУ | потребителя | Коммерческий | На опоре | Коммерческий
1520 | Заводоуковский РЭС | ПС 110/10 кВ "Горюново" | ВЛ-10 кВ Мичуринский | Мичуринский | ТП №10 | Шоссейная, 34 / 1 | б/н | 1 | 0 |  |  |  | plc, gprs |  | Модернизация | нет | да | да | жилой дом ВРУ | потребителя | Коммерческий | На опоре | Коммерческий
1521 | Заводоуковский РЭС | ПС 110/10 кВ "Горюново" | ВЛ-10 кВ Мичуринский | Мичуринский | ТП №10 | Шоссейная, 34 / 2 | б/н | 1 | 0 |  |  |  | plc, gprs |  | Модернизация | нет | да | да | жилой дом ВРУ | потребителя | Коммерческий | На опоре | Коммерческий
1522 | Заводоуковский РЭС | ПС 110/10 кВ "Горюново" | ВЛ-10 кВ Мичуринский | Мичуринский | ТП №10 | ЗАО "Флагман", МТМ | уст |  | 1 | 1 |  | 3 | plc, gprs |  | Модернизация | нет | да | да | На ТП | ЮТПО ф-ла ТРС ОАО "ТЭ" | Коммерческий | На ТП | Коммерческий
1523 | Заводоуковский РЭС | ПС 110/10 кВ "Горюново" | ВЛ-10 кВ Мичуринский | Мичуринский | ТП №10 | ЗАО "Флагман", Холодильное помещение столовой | уст |  | 1 |  | 1 |  | plc, gprs |  | Модернизация | нет | да | да | ВРУ | Потребитель | Коммерческий | На опоре | Коммерческий
1524 | Заводоуковский РЭС | ПС 110/10 кВ "Горюново" | ВЛ-10 кВ Мичуринский | Мичуринский | ТП №10 | ЗАО "Флагман", Столовая |  |  | 1 |  | 1 |  | plc, gprs |  | Модернизация | нет | да | да | ВРУ | Потребитель | Коммерческий | На опоре | Коммерческий
1525 | Заводоуковский РЭС | ПС 110/10 кВ "Горюново" | ВЛ-10 кВ Мичуринский | Мичуринский | ТП №10 | ООО "Контакт", Маг.ООО"Контакт" |  |  | 1 |  | 1 |  | plc, gprs |  | Модернизация | нет | да | да | ВРУ | Потребитель | Коммерческий | На опоре | Коммерческий
1526 | Заводоуковский РЭС | ПС 110/10 кВ "Горюново" | ВЛ-10 кВ Мичуринский | Мичуринский | ТП №10 | МУ "Единый расчетный центр", ул.Шоссейная-8ф. | уст | 1 | 0 |  |  |  | plc, gprs |  | Модернизация | нет | да | да | На опоре | Потребитель | Коммерческий | На опоре | Коммерческий
1527 | Заводоуковский РЭС | ПС 110/10 кВ "Горюново" | ВЛ-10 кВ Мичуринский | Мичуринский | ТП №10 | МУ "Единый расчетный центр", ул.Инженерная-3 ф.,ул.Тракторная-6ф.,ул.Лесная-4ф. | уст | 1 | 0 |  |  |  | plc, gprs |  | Модернизация | нет | да | да | На опоре | Потребитель | Коммерческий | На опоре | Коммерческий
1528 | Заводоуковский РЭС | ПС 110/10 кВ "Горюново" | ВЛ-10 кВ Мичуринский | Мичуринский | ТП №10 | ЗАО "Мичуринская свиноводческая компания", гостиница | уст |  | 1 |  | 1 |  | plc, gprs |  | Модернизация | нет | да | да | ВРУ | Потребитель | Коммерческий | На опоре | Коммерческий
1529 | Заводоуковский РЭС | ПС 110/10 кВ "Горюново" | ВЛ-10 кВ Мичуринский | Мичуринский | ТП №123 | Молодёжная, 2 / | № 6 | 1 | 0 |  |  |  | plc, gprs |  | Модернизация | нет | да | да | жилой дом ВРУ | потребителя | Коммерческий | На опоре | Коммерческий
1530 | Заводоуковский РЭС | ПС 110/10 кВ "Горюново" | ВЛ-10 кВ Мичуринский | Мичуринский | ТП №123 | Молодёжная, 4 / | № 6 | 1 | 0 |  |  |  | plc, gprs |  | Модернизация | нет | да | да | жилой дом ВРУ | потребителя | Коммерческий | На опоре | Коммерческий
1531 | Заводоуковский РЭС | ПС 110/10 кВ "Горюново" | ВЛ-10 кВ Мичуринский | Мичуринский | ТП №123 | Молодёжная, 6 / | № 6 |  | 1 |  | 1 |  | plc, gprs |  | Модернизация | нет | да | да | жилой дом ВРУ | потребителя | Коммерческий | На опоре | Коммерческий
1532 | Заводоуковский РЭС | ПС 110/10 кВ "Горюново" | ВЛ-10 кВ Мичуринский | Мичуринский | ТП №123 | Молодёжная, 8 / | № 4 |  | 1 |  | 1 |  | plc, gprs |  | Модернизация | нет | да | да | жилой дом ВРУ | потребителя | Коммерческий | На опоре | Коммерческий
1533 | Заводоуковский РЭС | ПС 110/10 кВ "Горюново" | ВЛ-10 кВ Мичуринский | Мичуринский | ТП №123 | Молодёжная, 8 / | № 4 | 1 | 0 |  |  |  | plc, gprs |  | Модернизация | нет | да | да | жилой дом ВРУ | потребителя | Коммерческий | На опоре | Коммерческий
1534 | Заводоуковский РЭС | ПС 110/10 кВ "Горюново" | ВЛ-10 кВ Мичуринский | Мичуринский | ТП №123 | Молодёжная, 10 / | № 3 | 1 | 0 |  |  |  | plc, gprs |  | Модернизация | нет | да | да | жилой дом ВРУ | потребителя | Коммерческий | На опоре | Коммерческий
1535 | Заводоуковский РЭС | ПС 110/10 кВ "Горюново" | ВЛ-10 кВ Мичуринский | Мичуринский | ТП №123 | Молодёжная, 12 / | № 3 | 1 | 0 |  |  |  | plc, gprs |  | Модернизация | нет | да | да | жилой дом ВРУ | потребителя | Коммерческий | На опоре | Коммерческий
1536 | Заводоуковский РЭС | ПС 110/10 кВ "Горюново" | ВЛ-10 кВ Мичуринский | Мичуринский | ТП №123 | Молодёжная, 14 / | № 2 |  | 1 |  | 1 |  | plc, gprs |  | Модернизация | нет | да | да | жилой дом ВРУ | потребителя | Коммерческий | На опоре | Коммерческий
1537 | Заводоуковский РЭС | ПС 110/10 кВ "Горюново" | ВЛ-10 кВ Мичуринский | Мичуринский | ТП №123 | ЛПХ Гареев Р. С. , мини-ферма(контрольный) | уст |  | 1 |  | 1 |  | plc, gprs |  | Модернизация | нет | да | да | ВРУ | Потребитель | Коммерческий | На опоре | Коммерческий
1538 | Заводоуковский РЭС | ПС 110/10 кВ "Горюново" | ВЛ-10 кВ Мичуринский | Мичуринский | ТП №123 | ЛПХ Гареев Р. С. , мини-ферма(расчетный) | уст |  | 1 |  | 1 |  | plc, gprs |  | Модернизация | нет | да | да | ВРУ | Потребитель | Коммерческий | На опоре | Коммерческий
16 | Заводоуковский РЭС | ПС 110/10 кВ "Горюново" |  | Мичуринский |  |  |  | 80 | 11 | 1 | 10 | 3 | plc, gprs
1539 | Заводоуковский РЭС | ПС 110/10 кВ "Озерки" | ВЛ-10 кВ Спорткомплекс | Мичуринский | ТП №004 | Новая, 1 / Г | № 3 |  | 1 |  | 1 |  | plc, gprs |  | Модернизация | нет | да | да | жилой дом ВРУ | потребителя | Коммерческий | На опоре | Коммерческий
1540 | Заводоуковский РЭС | ПС 110/10 кВ "Озерки" | ВЛ-10 кВ Спорткомплекс | Мичуринский | ТП №004 | Новая, 1 / А |  |  | 1 |  | 1 |  | plc, gprs |  | Модернизация | нет | да | да | жилой дом ВРУ | потребителя | Коммерческий | На опоре | Коммерческий
1541 | Заводоуковский РЭС | ПС 110/10 кВ "Озерки" | ВЛ-10 кВ Спорткомплекс | Мичуринский | ТП №456 | Инженерная, 4 / 1 | № 7/1 | 1 | 0 |  |  |  | plc, gprs |  | Модернизация | нет | да | да | жилой дом ВРУ | потребителя | Коммерческий | На опоре | Коммерческий
1542 | Заводоуковский РЭС | ПС 110/10 кВ "Озерки" | ВЛ-10 кВ Спорткомплекс | Мичуринский | ТП №456 | Инженерная, 4 / 2 | № 7/1 | 1 | 0 |  |  |  | plc, gprs |  | Модернизация | нет | да | да | жилой дом ВРУ | потребителя | Коммерческий | На опоре | Коммерческий
1543 | Заводоуковский РЭС | ПС 110/10 кВ "Озерки" | ВЛ-10 кВ Спорткомплекс | Мичуринский | ТП №004 | Новая, 1 / Л |  |  | 1 |  | 1 |  | plc, gprs |  | Модернизация | нет | да | да | жилой дом ВРУ | потребителя | Коммерческий | На опоре | Коммерческий
1544 | Заводоуковский РЭС | ПС 110/10 кВ "Озерки" | ВЛ-10 кВ Спорткомплекс | Мичуринский | ТП №456 | Инженерная, 1 / 2 |  | 1 | 0 |  |  |  | plc, gprs |  | Модернизация | нет | да | да | жилой дом ВРУ | потребителя | Коммерческий | На опоре | Коммерческий
1545 | Заводоуковский РЭС | ПС 110/10 кВ "Озерки" | ВЛ-10 кВ Спорткомплекс | Мичуринский | ТП №456 | Инженерная, 2 / 1 |  | 1 | 0 |  |  |  | plc, gprs |  | Модернизация | нет | да | да | жилой дом ВРУ | потребителя | Коммерческий | На опоре | Коммерческий
1546 | Заводоуковский РЭС | ПС 110/10 кВ "Озерки" | ВЛ-10 кВ Спорткомплекс | Мичуринский | ТП №456 | Инженерная, 2 / 2 |  | 1 | 0 |  |  |  | plc, gprs |  | Модернизация | нет | да | да | жилой дом ВРУ | потребителя | Коммерческий | На опоре | Коммерческий
1547 | Заводоуковский РЭС | ПС 110/10 кВ "Озерки" | ВЛ-10 кВ Спорткомплекс | Мичуринский | ТП №456 | Инженерная, 3 / 1 |  | 1 | 0 |  |  |  | plc, gprs |  | Модернизация | нет | да | да | жилой дом ВРУ | потребителя | Коммерческий | На опоре | Коммерческий
1548 | Заводоуковский РЭС | ПС 110/10 кВ "Озерки" | ВЛ-10 кВ Спорткомплекс | Мичуринский | ТП №456 | Инженерная, 7 / 1 |  | 1 | 0 |  |  |  | plc, gprs |  | Модернизация | нет | да | да | жилой дом ВРУ | потребителя | Коммерческий | На опоре | Коммерческий
1549 | Заводоуковский РЭС | ПС 110/10 кВ "Озерки" | ВЛ-10 кВ Спорткомплекс | Мичуринский | ТП №456 | Инженерная, 9 / 1 |  | 1 | 0 |  |  |  | plc, gprs |  | Модернизация | нет | да | да | жилой дом ВРУ | потребителя | Коммерческий | На опоре | Коммерческий
1550 | Заводоуковский РЭС | ПС 110/10 кВ "Озерки" | ВЛ-10 кВ Спорткомплекс | Мичуринский | ТП №456 | Лесная, 4 / 4 |  | 1 | 0 |  |  |  | plc, gprs |  | Модернизация | нет | да | да | жилой дом ВРУ | потребителя | Коммерческий | На опоре | Коммерческий
1551 | Заводоуковский РЭС | ПС 110/10 кВ "Озерки" | ВЛ-10 кВ Спорткомплекс | Мичуринский | ТП №456 | Инженерная, 6 / 1 |  | 1 | 0 |  |  |  | plc, gprs |  | Модернизация | нет | да | да | жилой дом ВРУ | потребителя | Коммерческий | На опоре | Коммерческий
1552 | Заводоуковский РЭС | ПС 110/10 кВ "Озерки" | ВЛ-10 кВ Спорткомплекс | Мичуринский | ТП №456 | Инженерная, 3 / 2 |  | 1 | 0 |  |  |  | plc, gprs |  | Модернизация | нет | да | да | жилой дом ВРУ | потребителя | Коммерческий | На опоре | Коммерческий
1553 | Заводоуковский РЭС | ПС 110/10 кВ "Озерки" | ВЛ-10 кВ Спорткомплекс | Мичуринский | ТП №456 | Шоссейная, 19 / веранда | б/н |  | 1 |  | 1 |  | plc, gprs |  | Модернизация | нет | да | да | жилой дом ВРУ | потребителя | Коммерческий | На опоре | Коммерческий
1554 | Заводоуковский РЭС | ПС 110/10 кВ "Озерки" | ВЛ-10 кВ Спорткомплекс | Мичуринский | ТП №456 | Шоссейная, 5 / | б/н | 1 | 0 |  |  |  | plc, gprs |  | Модернизация | нет | да | да | жилой дом ВРУ | потребителя | Коммерческий | На опоре | Коммерческий
1555 | Заводоуковский РЭС | ПС 110/10 кВ "Озерки" | ВЛ-10 кВ Спорткомплекс | Мичуринский | ТП №456 | Шоссейная, 6 / | б/н | 1 | 0 |  |  |  | plc, gprs |  | Модернизация | нет | да | да | жилой дом ВРУ | потребителя | Коммерческий | На опоре | Коммерческий
1556 | Заводоуковский РЭС | ПС 110/10 кВ "Озерки" | ВЛ-10 кВ Спорткомплекс | Мичуринский | ТП №456 | Шоссейная, 7 / | б/н | 1 | 0 |  |  |  | plc, gprs |  | Модернизация | нет | да | да | жилой дом ВРУ | потребителя | Коммерческий | На опоре | Коммерческий
1557 | Заводоуковский РЭС | ПС 110/10 кВ "Озерки" | ВЛ-10 кВ Спорткомплекс | Мичуринский | ТП №456 | Шоссейная, 9 / | б/н | 1 | 0 |  |  |  | plc, gprs |  | Модернизация | нет | да | да | жилой дом ВРУ | потребителя | Коммерческий | На опоре | Коммерческий
1558 | Заводоуковский РЭС | ПС 110/10 кВ "Озерки" | ВЛ-10 кВ Спорткомплекс | Мичуринский | ТП №456 | Шоссейная, 11 / 1 | б/н | 1 | 0 |  |  |  | plc, gprs |  | Модернизация | нет | да | да | жилой дом ВРУ | потребителя | Коммерческий | На опоре | Коммерческий
1559 | Заводоуковский РЭС | ПС 110/10 кВ "Озерки" | ВЛ-10 кВ Спорткомплекс | Мичуринский | ТП №456 | Шоссейная, 19 / дом | б/н | 1 | 0 |  |  |  | plc, gprs |  | Модернизация | нет | да | да | жилой дом ВРУ | потребителя | Коммерческий | На опоре | Коммерческий
1560 | Заводоуковский РЭС | ПС 110/10 кВ "Озерки" | ВЛ-10 кВ Спорткомплекс | Мичуринский | ТП №456 | Инженерная, 1 / 1 | № 8 | 1 | 0 |  |  |  | plc, gprs |  | Модернизация | нет | да | да | жилой дом ВРУ | потребителя | Коммерческий | На опоре | Коммерческий
1561 | Заводоуковский РЭС | ПС 110/10 кВ "Озерки" | ВЛ-10 кВ Спорткомплекс | Мичуринский | ТП №456 | Инженерная, 5 / 1 | б/н | 1 | 0 |  |  |  | plc, gprs |  | Модернизация | нет | да | да | жилой дом ВРУ | потребителя | Коммерческий | На опоре | Коммерческий
1562 | Заводоуковский РЭС | ПС 110/10 кВ "Озерки" | ВЛ-10 кВ Спорткомплекс | Мичуринский | ТП №456 | Инженерная, 5 / 2 | б/н | 1 | 0 |  |  |  | plc, gprs |  | Модернизация | нет | да | да | жилой дом ВРУ | потребителя | Коммерческий | На опоре | Коммерческий
1563 | Заводоуковский РЭС | ПС 110/10 кВ "Озерки" | ВЛ-10 кВ Спорткомплекс | Мичуринский | ТП №456 | Инженерная, 6 / 2 | б/н | 1 | 0 |  |  |  | plc, gprs |  | Модернизация | нет | да | да | жилой дом ВРУ | потребителя | Коммерческий | На опоре | Коммерческий
1564 | Заводоуковский РЭС | ПС 110/10 кВ "Озерки" | ВЛ-10 кВ Спорткомплекс | Мичуринский | ТП №456 | Инженерная, 6 / 3 | б/н | 1 | 0 |  |  |  | plc, gprs |  | Модернизация | нет | да | да | жилой дом ВРУ | потребителя | Коммерческий | На опоре | Коммерческий
1565 | Заводоуковский РЭС | ПС 110/10 кВ "Озерки" | ВЛ-10 кВ Спорткомплекс | Мичуринский | ТП №456 | Инженерная, 7 / 2 | б/н | 1 | 0 |  |  |  | plc, gprs |  | Модернизация | нет | да | да | жилой дом ВРУ | потребителя | Коммерческий | На опоре | Коммерческий
1566 | Заводоуковский РЭС | ПС 110/10 кВ "Озерки" | ВЛ-10 кВ Спорткомплекс | Мичуринский | ТП №456 | Инженерная, 9 / 2 | б/н | 1 | 0 |  |  |  | plc, gprs |  | Модернизация | нет | да | да | жилой дом ВРУ | потребителя | Коммерческий | На опоре | Коммерческий
1567 | Заводоуковский РЭС | ПС 110/10 кВ "Озерки" | ВЛ-10 кВ Спорткомплекс | Мичуринский | ТП №456 | Инженерная, 11 / 1 | б/н | 1 | 0 |  |  |  | plc, gprs |  | Модернизация | нет | да | да | жилой дом ВРУ | потребителя | Коммерческий | На опоре | Коммерческий
1568 | Заводоуковский РЭС | ПС 110/10 кВ "Озерки" | ВЛ-10 кВ Спорткомплекс | Мичуринский | ТП №456 | Инженерная, 11 / 2 | б/н | 1 | 0 |  |  |  | plc, gprs |  | Модернизация | нет | да | да | жилой дом ВРУ | потребителя | Коммерческий | На опоре | Коммерческий
1569 | Заводоуковский РЭС | ПС 110/10 кВ "Озерки" | ВЛ-10 кВ Спорткомплекс | Мичуринский | ТП №456 | Лесная, 4 / 1 | № 9 | 1 | 0 |  |  |  | plc, gprs |  | Модернизация | нет | да | да | жилой дом ВРУ | потребителя | Коммерческий | На опоре | Коммерческий
1570 | Заводоуковский РЭС | ПС 110/10 кВ "Озерки" | ВЛ-10 кВ Спорткомплекс | Мичуринский | ТП №456 | Лесная, 4 / 2 | № 9 | 1 | 0 |  |  |  | plc, gprs |  | Модернизация | нет | да | да | жилой дом ВРУ | потребителя | Коммерческий | На опоре | Коммерческий
1571 | Заводоуковский РЭС | ПС 110/10 кВ "Озерки" | ВЛ-10 кВ Спорткомплекс | Мичуринский | ТП №456 | Лесная, 4 / 3 | № 8 | 1 | 0 |  |  |  | plc, gprs |  | Модернизация | нет | да | да | жилой дом ВРУ | потребителя | Коммерческий | На опоре | Коммерческий
1572 | Заводоуковский РЭС | ПС 110/10 кВ "Озерки" | ВЛ-10 кВ Спорткомплекс | Мичуринский | ТП №456 | Лесная, 8 / 1 | № 5 | 1 | 0 |  |  |  | plc, gprs |  | Модернизация | нет | да | да | жилой дом ВРУ | потребителя | Коммерческий | На опоре | Коммерческий
1573 | Заводоуковский РЭС | ПС 110/10 кВ "Озерки" | ВЛ-10 кВ Спорткомплекс | Мичуринский | ТП №456 | Лесная, 8 / 2 | № 5 | 1 | 0 |  |  |  | plc, gprs |  | Модернизация | нет | да | да | жилой дом ВРУ | потребителя | Коммерческий | На опоре | Коммерческий
1574 | Заводоуковский РЭС | ПС 110/10 кВ "Озерки" | ВЛ-10 кВ Спорткомплекс | Мичуринский | ТП №456 | Лесная, 8 / 3 | № 5 | 1 | 0 |  |  |  | plc, gprs |  | Модернизация | нет | да | да | жилой дом ВРУ | потребителя | Коммерческий | На опоре | Коммерческий
1575 | Заводоуковский РЭС | ПС 110/10 кВ "Озерки" | ВЛ-10 кВ Спорткомплекс | Мичуринский | ТП №456 | Лесная, 8 / 4 | № 5 | 1 | 0 |  |  |  | plc, gprs |  | Модернизация | нет | да | да | жилой дом ВРУ | потребителя | Коммерческий | На опоре | Коммерческий
1576 | Заводоуковский РЭС | ПС 110/10 кВ "Озерки" | ВЛ-10 кВ Спорткомплекс | Мичуринский | ТП №456 | Лесная, 10 / 2 | № 5 | 1 | 0 |  |  |  | plc, gprs |  | Модернизация | нет | да | да | жилой дом ВРУ | потребителя | Коммерческий | На опоре | Коммерческий
1577 | Заводоуковский РЭС | ПС 110/10 кВ "Озерки" | ВЛ-10 кВ Спорткомплекс | Мичуринский | ТП №456 | Лесная, 10 / 3 | № 4 | 1 | 0 |  |  |  | plc, gprs |  | Модернизация | нет | да | да | жилой дом ВРУ | потребителя | Коммерческий | На опоре | Коммерческий
1578 | Заводоуковский РЭС | ПС 110/10 кВ "Озерки" | ВЛ-10 кВ Спорткомплекс | Мичуринский | ТП №456 | Лесная, 10 / 4 | № 4 | 1 | 0 |  |  |  | plc, gprs |  | Модернизация | нет | да | да | жилой дом ВРУ | потребителя | Коммерческий | На опоре | Коммерческий
1579 | Заводоуковский РЭС | ПС 110/10 кВ "Озерки" | ВЛ-10 кВ Спорткомплекс | Мичуринский | ТП №456 | Лесная, 12 / | б/н | 1 | 0 |  |  |  | plc, gprs |  | Модернизация | нет | да | да | жилой дом ВРУ | потребителя | Коммерческий | На опоре | Коммерческий
1580 | Заводоуковский РЭС | ПС 110/10 кВ "Озерки" | ВЛ-10 кВ Спорткомплекс | Мичуринский | ТП №456 | Лесная, 14 / | б/н | 1 | 0 |  |  |  | plc, gprs |  | Модернизация | нет | да | да | жилой дом ВРУ | потребителя | Коммерческий | На опоре | Коммерческий
1581 | Заводоуковский РЭС | ПС 110/10 кВ "Озерки" | ВЛ-10 кВ Спорткомплекс | Мичуринский | ТП №456 | Лесная, 14 / | б/н |  | 1 |  | 1 |  | plc, gprs |  | Модернизация | нет | да | да | жилой дом ВРУ | потребителя | Коммерческий | На опоре | Коммерческий
1582 | Заводоуковский РЭС | ПС 110/10 кВ "Озерки" | ВЛ-10 кВ Спорткомплекс | Мичуринский | ТП №456 | Лесная, 15 / 1 | б/н | 1 | 0 |  |  |  | plc, gprs |  | Модернизация | нет | да | да | жилой дом ВРУ | потребителя | Коммерческий | На опоре | Коммерческий
1583 | Заводоуковский РЭС | ПС 110/10 кВ "Озерки" | ВЛ-10 кВ Спорткомплекс | Мичуринский | ТП №456 | Лесная, 15 / 2 | б/н | 1 | 0 |  |  |  | plc, gprs |  | Модернизация | нет | да | да | жилой дом ВРУ | потребителя | Коммерческий | На опоре | Коммерческий
1584 | Заводоуковский РЭС | ПС 110/10 кВ "Озерки" | ВЛ-10 кВ Спорткомплекс | Мичуринский | ТП №456 | Лесная, 16 / | б/н | 1 | 0 |  |  |  | plc, gprs |  | Модернизация | нет | да | да | жилой дом ВРУ | потребителя | Коммерческий | На опоре | Коммерческий
1585 | Заводоуковский РЭС | ПС 110/10 кВ "Озерки" | ВЛ-10 кВ Спорткомплекс | Мичуринский | ТП №456 | Лесная, 17 / | б/н | 1 | 0 |  |  |  | plc, gprs |  | Модернизация | нет | да | да | жилой дом ВРУ | потребителя | Коммерческий | На опоре | Коммерческий
1586 | Заводоуковский РЭС | ПС 110/10 кВ "Озерки" | ВЛ-10 кВ Спорткомплекс | Мичуринский | ТП №456 | Лесная, 18 / | б/н | 1 | 0 |  |  |  | plc, gprs |  | Модернизация | нет | да | да | жилой дом ВРУ | потребителя | Коммерческий | На опоре | Коммерческий
1587 | Заводоуковский РЭС | ПС 110/10 кВ "Озерки" | ВЛ-10 кВ Спорткомплекс | Мичуринский | ТП №456 | Лесная, 19 / | б/н | 1 | 0 |  |  |  | plc, gprs |  | Модернизация | нет | да | да | жилой дом ВРУ | потребителя | Коммерческий | На опоре | Коммерческий
1588 | Заводоуковский РЭС | ПС 110/10 кВ "Озерки" | ВЛ-10 кВ Спорткомплекс | Мичуринский | ТП №456 | Лесная, 20 / | б/н | 1 | 1 |  | 1 |  | plc, gprs |  | Модернизация | нет | да | да | жилой дом ВРУ | потребителя | Коммерческий | На опоре | Коммерческий
1589 | Заводоуковский РЭС | ПС 110/10 кВ "Озерки" | ВЛ-10 кВ Спорткомплекс | Мичуринский | ТП №456 | Лесная, 21 / | б/н | 1 | 0 |  |  |  | plc, gprs |  | Модернизация | нет | да | да | жилой дом ВРУ | потребителя | Коммерческий | На опоре | Коммерческий
1590 | Заводоуковский РЭС | ПС 110/10 кВ "Озерки" | ВЛ-10 кВ Спорткомплекс | Мичуринский | ТП №456 | Лесная, 22 / | б/н | 1 | 0 |  |  |  | plc, gprs |  | Модернизация | нет | да | да | жилой дом ВРУ | потребителя | Коммерческий | На опоре | Коммерческий
1591 | Заводоуковский РЭС | ПС 110/10 кВ "Озерки" | ВЛ-10 кВ Спорткомплекс | Мичуринский | ТП №456 | Лесная, 23 / | б/н | 1 | 0 |  |  |  | plc, gprs |  | Модернизация | нет | да | да | жилой дом ВРУ | потребителя | Коммерческий | На опоре | Коммерческий
1592 | Заводоуковский РЭС | ПС 110/10 кВ "Озерки" | ВЛ-10 кВ Спорткомплекс | Мичуринский | ТП №456 | Лесная, 24 / | б/н | 1 | 0 |  |  |  | plc, gprs |  | Модернизация | нет | да | да | жилой дом ВРУ | потребителя | Коммерческий | На опоре | Коммерческий
1593 | Заводоуковский РЭС | ПС 110/10 кВ "Озерки" | ВЛ-10 кВ Спорткомплекс | Мичуринский | ТП №456 | Лесная, 25 / | б/н | 1 | 0 |  |  |  | plc, gprs |  | Модернизация | нет | да | да | жилой дом ВРУ | потребителя | Коммерческий | На опоре | Коммерческий
1594 | Заводоуковский РЭС | ПС 110/10 кВ "Озерки" | ВЛ-10 кВ Спорткомплекс | Мичуринский | ТП №456 | Лесная, 27 / | б/н | 1 | 0 |  |  |  | plc, gprs |  | Модернизация | нет | да | да | жилой дом ВРУ | потребителя | Коммерческий | На опоре | Коммерческий
1595 | Заводоуковский РЭС | ПС 110/10 кВ "Озерки" | ВЛ-10 кВ Спорткомплекс | Мичуринский | ТП №456 | Лесная, 29 / | б/н |  | 1 |  | 1 |  | plc, gprs |  | Модернизация | нет | да | да | жилой дом ВРУ | потребителя | Коммерческий | На опоре | Коммерческий
1596 | Заводоуковский РЭС | ПС 110/10 кВ "Озерки" | ВЛ-10 кВ Спорткомплекс | Мичуринский | ТП №456 | Лесная, 31 / | б/н | 1 | 0 |  |  |  | plc, gprs |  | Модернизация | нет | да | да | жилой дом ВРУ | потребителя | Коммерческий | На опоре | Коммерческий
1597 | Заводоуковский РЭС | ПС 110/10 кВ "Озерки" | ВЛ-10 кВ Спорткомплекс | Мичуринский | ТП №456 | Лесная, 33 / | б/н |  | 1 |  | 1 |  | plc, gprs |  | Модернизация | нет | да | да | жилой дом ВРУ | потребителя | Коммерческий | На опоре | Коммерческий
1598 | Заводоуковский РЭС | ПС 110/10 кВ "Озерки" | ВЛ-10 кВ Спорткомплекс | Мичуринский | ТП №456 | Новая, 1 / 1 | б/н | 1 | 0 |  |  |  | plc, gprs |  | Модернизация | нет | да | да | жилой дом ВРУ | потребителя | Коммерческий | На опоре | Коммерческий
1599 | Заводоуковский РЭС | ПС 110/10 кВ "Озерки" | ВЛ-10 кВ Спорткомплекс | Мичуринский | ТП №456 | Новая, 1 / 2 | б/н | 1 | 0 |  |  |  | plc, gprs |  | Модернизация | нет | да | да | жилой дом ВРУ | потребителя | Коммерческий | На опоре | Коммерческий
1600 | Заводоуковский РЭС | ПС 110/10 кВ "Озерки" | ВЛ-10 кВ Спорткомплекс | Мичуринский | ТП №456 | Новая, 2 / | б/н | 1 | 0 |  |  |  | plc, gprs |  | Модернизация | нет | да | да | жилой дом ВРУ | потребителя | Коммерческий | На опоре | Коммерческий
1601 | Заводоуковский РЭС | ПС 110/10 кВ "Озерки" | ВЛ-10 кВ Спорткомплекс | Мичуринский | ТП №456 | Новая, 3 / 1 | б/н | 1 | 0 |  |  |  | plc, gprs |  | Модернизация | нет | да | да | жилой дом ВРУ | потребителя | Коммерческий | На опоре | Коммерческий
1602 | Заводоуковский РЭС | ПС 110/10 кВ "Озерки" | ВЛ-10 кВ Спорткомплекс | Мичуринский | ТП №456 | Новая, 3 / 2 | б/н | 1 | 0 |  |  |  | plc, gprs |  | Модернизация | нет | да | да | жилой дом ВРУ | потребителя | Коммерческий | На опоре | Коммерческий
1603 | Заводоуковский РЭС | ПС 110/10 кВ "Озерки" | ВЛ-10 кВ Спорткомплекс | Мичуринский | ТП №456 | Новая, 4 / | б/н | 1 | 0 |  |  |  | plc, gprs |  | Модернизация | нет | да | да | жилой дом ВРУ | потребителя | Коммерческий | На опоре | Коммерческий
1604 | Заводоуковский РЭС | ПС 110/10 кВ "Озерки" | ВЛ-10 кВ Спорткомплекс | Мичуринский | ТП №456 | Новая, 5 / 1 | б/н | 1 | 0 |  |  |  | plc, gprs |  | Модернизация | нет | да | да | жилой дом ВРУ | потребителя | Коммерческий | На опоре | Коммерческий
1605 | Заводоуковский РЭС | ПС 110/10 кВ "Озерки" | ВЛ-10 кВ Спорткомплекс | Мичуринский | ТП №456 | Новая, 5 / 2 | б/н | 1 | 0 |  |  |  | plc, gprs |  | Модернизация | нет | да | да | жилой дом ВРУ | потребителя | Коммерческий | На опоре | Коммерческий
1606 | Заводоуковский РЭС | ПС 110/10 кВ "Озерки" | ВЛ-10 кВ Спорткомплекс | Мичуринский | ТП №456 | Новая, 6 / | б/н | 1 | 0 |  |  |  | plc, gprs |  | Модернизация | нет | да | да | жилой дом ВРУ | потребителя | Коммерческий | На опоре | Коммерческий
1607 | Заводоуковский РЭС | ПС 110/10 кВ "Озерки" | ВЛ-10 кВ Спорткомплекс | Мичуринский | ТП №456 | Новая, 8 / | б/н | 1 | 0 |  |  |  | plc, gprs |  | Модернизация | нет | да | да | жилой дом ВРУ | потребителя | Коммерческий | На опоре | Коммерческий
1608 | Заводоуковский РЭС | ПС 110/10 кВ "Озерки" | ВЛ-10 кВ Спорткомплекс | Мичуринский | ТП №456 | Полевая, 2 / | б/н | 1 | 0 |  |  |  | plc, gprs |  | Модернизация | нет | да | да | жилой дом ВРУ | потребителя | Коммерческий | На опоре | Коммерческий
1609 | Заводоуковский РЭС | ПС 110/10 кВ "Озерки" | ВЛ-10 кВ Спорткомплекс | Мичуринский | ТП №456 | Полевая, 3 / | б/н | 1 | 0 |  |  |  | plc, gprs |  | Модернизация | нет | да | да | жилой дом ВРУ | потребителя | Коммерческий | На опоре | Коммерческий
1610 | Заводоуковский РЭС | ПС 110/10 кВ "Озерки" | ВЛ-10 кВ Спорткомплекс | Мичуринский | ТП №456 | Полевая, 4 / | б/н |  | 1 |  | 1 |  | plc, gprs |  | Модернизация | нет | да | да | жилой дом ВРУ | потребителя | Коммерческий | На опоре | Коммерческий
1611 | Заводоуковский РЭС | ПС 110/10 кВ "Озерки" | ВЛ-10 кВ Спорткомплекс | Мичуринский | ТП №456 | Полевая, 5 / | б/н | 1 | 0 |  |  |  | plc, gprs |  | Модернизация | нет | да | да | жилой дом ВРУ | потребителя | Коммерческий | На опоре | Коммерческий
1612 | Заводоуковский РЭС | ПС 110/10 кВ "Озерки" | ВЛ-10 кВ Спорткомплекс | Мичуринский | ТП №456 | Полевая, 6 / | б/н | 1 | 0 |  |  |  | plc, gprs |  | Модернизация | нет | да | да | жилой дом ВРУ | потребителя | Коммерческий | На опоре | Коммерческий
1613 | Заводоуковский РЭС | ПС 110/10 кВ "Озерки" | ВЛ-10 кВ Спорткомплекс | Мичуринский | ТП №456 | Полевая, 7 / | б/н | 1 | 0 |  |  |  | plc, gprs |  | Модернизация | нет | да | да | жилой дом ВРУ | потребителя | Коммерческий | На опоре | Коммерческий
1614 | Заводоуковский РЭС | ПС 110/10 кВ "Озерки" | ВЛ-10 кВ Спорткомплекс | Мичуринский | ТП №456 | Полевая, 8 / | б/н | 1 | 0 |  |  |  | plc, gprs |  | Модернизация | нет | да | да | жилой дом ВРУ | потребителя | Коммерческий | На опоре | Коммерческий
1615 | Заводоуковский РЭС | ПС 110/10 кВ "Озерки" | ВЛ-10 кВ Спорткомплекс | Мичуринский | ТП №456 | Полевая, 9 / | б/н | 1 | 0 |  |  |  | plc, gprs |  | Модернизация | нет | да | да | жилой дом ВРУ | потребителя | Коммерческий | На опоре | Коммерческий
1616 | Заводоуковский РЭС | ПС 110/10 кВ "Озерки" | ВЛ-10 кВ Спорткомплекс | Мичуринский | ТП №456 | Полевая, 10 / | б/н |  | 1 |  | 1 |  | plc, gprs |  | Модернизация | нет | да | да | жилой дом ВРУ | потребителя | Коммерческий | На опоре | Коммерческий
1617 | Заводоуковский РЭС | ПС 110/10 кВ "Озерки" | ВЛ-10 кВ Спорткомплекс | Мичуринский | ТП №456 | Полевая, 10 / | б/н |  | 1 |  | 1 |  | plc, gprs |  | Модернизация | нет | да | да | жилой дом ВРУ | потребителя | Коммерческий | На опоре | Коммерческий
1618 | Заводоуковский РЭС | ПС 110/10 кВ "Озерки" | ВЛ-10 кВ Спорткомплекс | Мичуринский | ТП №456 | Полевая, 11 / | б/н | 1 | 0 |  |  |  | plc, gprs |  | Модернизация | нет | да | да | жилой дом ВРУ | потребителя | Коммерческий | На опоре | Коммерческий
1619 | Заводоуковский РЭС | ПС 110/10 кВ "Озерки" | ВЛ-10 кВ Спорткомплекс | Мичуринский | ТП №456 | Полевая, 12 / | б/н | 1 | 0 |  |  |  | plc, gprs |  | Модернизация | нет | да | да | жилой дом ВРУ | потребителя | Коммерческий | На опоре | Коммерческий
1620 | Заводоуковский РЭС | ПС 110/10 кВ "Озерки" | ВЛ-10 кВ Спорткомплекс | Мичуринский | ТП №456 | Полевая, 13 / | б/н | 1 | 0 |  |  |  | plc, gprs |  | Модернизация | нет | да | да | жилой дом ВРУ | потребителя | Коммерческий | На опоре | Коммерческий
1621 | Заводоуковский РЭС | ПС 110/10 кВ "Озерки" | ВЛ-10 кВ Спорткомплекс | Мичуринский | ТП №456 | Полевая, 14 / | б/н | 1 | 0 |  |  |  | plc, gprs |  | Модернизация | нет | да | да | жилой дом ВРУ | потребителя | Коммерческий | На опоре | Коммерческий
1622 | Заводоуковский РЭС | ПС 110/10 кВ "Озерки" | ВЛ-10 кВ Спорткомплекс | Мичуринский | ТП №456 | Полевая, 15 / | б/н | 1 | 1 |  | 1 |  | plc, gprs |  | Модернизация | нет | да | да | жилой дом ВРУ | потребителя | Коммерческий | На опоре | Коммерческий
1623 | Заводоуковский РЭС | ПС 110/10 кВ "Озерки" | ВЛ-10 кВ Спорткомплекс | Мичуринский | ТП №456 | Полевая, 16 / | б/н | 1 | 0 |  |  |  | plc, gprs |  | Модернизация | нет | да | да | жилой дом ВРУ | потребителя | Коммерческий | На опоре | Коммерческий
1624 | Заводоуковский РЭС | ПС 110/10 кВ "Озерки" | ВЛ-10 кВ Спорткомплекс | Мичуринский | ТП №456 | Полевая, 17 / | б/н | 1 | 0 |  |  |  | plc, gprs |  | Модернизация | нет | да | да | жилой дом ВРУ | потребителя | Коммерческий | На опоре | Коммерческий
1625 | Заводоуковский РЭС | ПС 110/10 кВ "Озерки" | ВЛ-10 кВ Спорткомплекс | Мичуринский | ТП №456 | Полевая, 18 / | б/н | 1 | 0 |  |  |  | plc, gprs |  | Модернизация | нет | да | да | жилой дом ВРУ | потребителя | Коммерческий | На опоре | Коммерческий
1626 | Заводоуковский РЭС | ПС 110/10 кВ "Озерки" | ВЛ-10 кВ Спорткомплекс | Мичуринский | ТП №456 | Полевая, 19 / 1 | б/н | 1 | 0 |  |  |  | plc, gprs |  | Модернизация | нет | да | да | жилой дом ВРУ | потребителя | Коммерческий | На опоре | Коммерческий
1627 | Заводоуковский РЭС | ПС 110/10 кВ "Озерки" | ВЛ-10 кВ Спорткомплекс | Мичуринский | ТП №456 | Полевая, 19 / 2 | б/н | 1 | 0 |  |  |  | plc, gprs |  | Модернизация | нет | да | да | жилой дом ВРУ | потребителя | Коммерческий | На опоре | Коммерческий
1628 | Заводоуковский РЭС | ПС 110/10 кВ "Озерки" | ВЛ-10 кВ Спорткомплекс | Мичуринский | ТП №456 | Полевая, 20 / | б/н | 1 | 0 |  |  |  | plc, gprs |  | Модернизация | нет | да | да | жилой дом ВРУ | потребителя | Коммерческий | На опоре | Коммерческий
1629 | Заводоуковский РЭС | ПС 110/10 кВ "Озерки" | ВЛ-10 кВ Спорткомплекс | Мичуринский | ТП №456 | Полевая, 21 / | б/н | 1 | 0 |  |  |  | plc, gprs |  | Модернизация | нет | да | да | жилой дом ВРУ | потребителя | Коммерческий | На опоре | Коммерческий
1630 | Заводоуковский РЭС | ПС 110/10 кВ "Озерки" | ВЛ-10 кВ Спорткомплекс | Мичуринский | ТП №456 | Полевая, 22 / | б/н | 1 | 0 |  |  |  | plc, gprs |  | Модернизация | нет | да | да | жилой дом ВРУ | потребителя | Коммерческий | На опоре | Коммерческий
1631 | Заводоуковский РЭС | ПС 110/10 кВ "Озерки" | ВЛ-10 кВ Спорткомплекс | Мичуринский | ТП №456 | Шоссейная, 1 / | б/н | 1 | 0 |  |  |  | plc, gprs |  | Модернизация | нет | да | да | жилой дом ВРУ | потребителя | Коммерческий | На опоре | Коммерческий
1632 | Заводоуковский РЭС | ПС 110/10 кВ "Озерки" | ВЛ-10 кВ Спорткомплекс | Мичуринский | ТП №456 | Шоссейная, 2 / | б/н | 1 | 0 |  |  |  | plc, gprs |  | Модернизация | нет | да | да | жилой дом ВРУ | потребителя | Коммерческий | На опоре | Коммерческий
1633 | Заводоуковский РЭС | ПС 110/10 кВ "Озерки" | ВЛ-10 кВ Спорткомплекс | Мичуринский | ТП №456 | Шоссейная, 2 / | б/н |  | 1 |  | 1 |  | plc, gprs |  | Модернизация | нет | да | да | жилой дом ВРУ | потребителя | Коммерческий | На опоре | Коммерческий
1634 | Заводоуковский РЭС | ПС 110/10 кВ "Озерки" | ВЛ-10 кВ Спорткомплекс | Мичуринский | ТП №456 | Шоссейная, 3 / | б/н | 1 | 0 |  |  |  | plc, gprs |  | Модернизация | нет | да | да | жилой дом ВРУ | потребителя | Коммерческий | На опоре | Коммерческий
1635 | Заводоуковский РЭС | ПС 110/10 кВ "Озерки" | ВЛ-10 кВ Спорткомплекс | Мичуринский | ТП №456 | Шоссейная, 4 / | б/н | 1 | 0 |  |  |  | plc, gprs |  | Модернизация | нет | да | да | жилой дом ВРУ | потребителя | Коммерческий | На опоре | Коммерческий
1636 | Заводоуковский РЭС | ПС 110/10 кВ "Озерки" | ВЛ-10 кВ Спорткомплекс | Мичуринский | ТП №456 | Шоссейная, 4 / | б/н |  | 1 |  | 1 |  | plc, gprs |  | Модернизация | нет | да | да | жилой дом ВРУ | потребителя | Коммерческий | На опоре | Коммерческий
1637 | Заводоуковский РЭС | ПС 110/10 кВ "Озерки" | ВЛ-10 кВ Спорткомплекс | Мичуринский | ТП №456 | Шоссейная, 8 / 1 | б/н | 1 | 0 |  |  |  | plc, gprs |  | Модернизация | нет | да | да | жилой дом ВРУ | потребителя | Коммерческий | На опоре | Коммерческий
1638 | Заводоуковский РЭС | ПС 110/10 кВ "Озерки" | ВЛ-10 кВ Спорткомплекс | Мичуринский | ТП №456 | Шоссейная, 8 / 2 | б/н | 1 | 0 |  |  |  | plc, gprs |  | Модернизация | нет | да | да | жилой дом ВРУ | потребителя | Коммерческий | На опоре | Коммерческий
1639 | Заводоуковский РЭС | ПС 110/10 кВ "Озерки" | ВЛ-10 кВ Спорткомплекс | Мичуринский | ТП №456 | Шоссейная, 8 / 3 | б/н | 1 | 0 |  |  |  | plc, gprs |  | Модернизация | нет | да | да | жилой дом ВРУ | потребителя | Коммерческий | На опоре | Коммерческий
1640 | Заводоуковский РЭС | ПС 110/10 кВ "Озерки" | ВЛ-10 кВ Спорткомплекс | Мичуринский | ТП №456 | Шоссейная, 8 / 4 | б/н | 1 | 0 |  |  |  | plc, gprs |  | Модернизация | нет | да | да | жилой дом ВРУ | потребителя | Коммерческий | На опоре | Коммерческий
1641 | Заводоуковский РЭС | ПС 110/10 кВ "Озерки" | ВЛ-10 кВ Спорткомплекс | Мичуринский | ТП №456 | Шоссейная, 10 / 1 | б/н | 1 | 0 |  |  |  | plc, gprs |  | Модернизация | нет | да | да | жилой дом ВРУ | потребителя | Коммерческий | На опоре | Коммерческий
1642 | Заводоуковский РЭС | ПС 110/10 кВ "Озерки" | ВЛ-10 кВ Спорткомплекс | Мичуринский | ТП №456 | Шоссейная, 10 / 2 | б/н | 1 | 0 |  |  |  | plc, gprs |  | Модернизация | нет | да | да | жилой дом ВРУ | потребителя | Коммерческий | На опоре | Коммерческий
1643 | Заводоуковский РЭС | ПС 110/10 кВ "Озерки" | ВЛ-10 кВ Спорткомплекс | Мичуринский | ТП №456 | Шоссейная, 13 / 1 | б/н | 1 | 0 |  |  |  | plc, gprs |  | Модернизация | нет | да | да | жилой дом ВРУ | потребителя | Коммерческий | На опоре | Коммерческий
1644 | Заводоуковский РЭС | ПС 110/10 кВ "Озерки" | ВЛ-10 кВ Спорткомплекс | Мичуринский | ТП №456 | Шоссейная, 13 / 2 | б/н |  | 1 |  | 1 |  | plc, gprs |  | Модернизация | нет | да | да | жилой дом ВРУ | потребителя | Коммерческий | На опоре | Коммерческий
1645 | Заводоуковский РЭС | ПС 110/10 кВ "Озерки" | ВЛ-10 кВ Спорткомплекс | Мичуринский | ТП №456 | Шоссейная, 13 / 2 | б/н | 1 | 0 |  |  |  | plc, gprs |  | Модернизация | нет | да | да | жилой дом ВРУ | потребителя | Коммерческий | На опоре | Коммерческий
1646 | Заводоуковский РЭС | ПС 110/10 кВ "Озерки" | ВЛ-10 кВ Спорткомплекс | Мичуринский | ТП №456 | Шоссейная, 15 / | б/н | 1 | 0 |  |  |  | plc, gprs |  | Модернизация | нет | да | да | жилой дом ВРУ | потребителя | Коммерческий | На опоре | Коммерческий
1647 | Заводоуковский РЭС | ПС 110/10 кВ "Озерки" | ВЛ-10 кВ Спорткомплекс | Мичуринский | ТП №456 | ГЛПУ ТО "Областная больница №12" (г.Заводоуковск), ФАП | уст | 1 | 0 |  |  |  | plc, gprs |  | Модернизация | нет | да | да | ВРУ | Потребитель | Коммерческий | На опоре | Коммерческий
1648 | Заводоуковский РЭС | ПС 110/10 кВ "Озерки" | ВЛ-10 кВ Спорткомплекс | Мичуринский | ТП №456 | ЗАО "Союз", Магазин |  |  | 1 |  | 1 |  | plc, gprs |  | Модернизация | нет | да | да | ВРУ | Потребитель | Коммерческий | На опоре | Коммерческий
1649 | Заводоуковский РЭС | ПС 110/10 кВ "Озерки" | ВЛ-10 кВ Спорткомплекс | Мичуринский | ТП №456 | Южный трест ОАО "Тюменьмежрайгаз", ст.ЭХЗ п.Мичуринский | уст | 1 | 0 |  |  |  | plc, gprs |  | Модернизация | нет | да | да | ВРУ | Потребитель | Коммерческий | На опоре | Коммерческий
1650 | Заводоуковский РЭС | ПС 110/10 кВ "Озерки" | ВЛ-10 кВ Спорткомплекс | Мичуринский | ТП №456 | ИП Матвеев А.А., Системы водоочистки |  | 1 | 0 |  |  |  | plc, gprs |  | Модернизация | нет | да | да | ВРУ | Потребитель | Коммерческий | На опоре | Коммерческий
1651 | Заводоуковский РЭС | ПС 110/10 кВ "Озерки" | ВЛ-10 кВ Спорткомплекс | Мичуринский | ТП №456 | ОАО "Ростелеком" , АТС | уст. | 1 | 0 |  |  |  | plc, gprs |  | Модернизация | нет | да | да | ВРУ | Потребитель | Коммерческий | На опоре | Коммерческий
1652 | Заводоуковский РЭС | ПС 110/10 кВ "Озерки" | ВЛ-10 кВ Спорткомплекс | Мичуринский | ТП №456 | Автономное учреждение культуры муниципального образования Заводоуковского городского округа "Районный Центр культуры и досуга.", ДК |  |  | 1 |  | 1 |  | plc, gprs |  | Модернизация | нет | да | да | ВРУ | Потребитель | Коммерческий | На опоре | Коммерческий
1653 | Заводоуковский РЭС | ПС 110/10 кВ "Озерки" | ВЛ-10 кВ Спорткомплекс | Мичуринский | ТП №456 | И.П. Игнатова Е.А., Маг."Полянка" | уст |  | 1 |  | 1 |  | plc, gprs |  | Модернизация | нет | да | да | ВРУ | Потребитель | Коммерческий | На опоре | Коммерческий
1654 | Заводоуковский РЭС | ПС 110/10 кВ "Озерки" | ВЛ-10 кВ Спорткомплекс | Мичуринский | ТП №456 | МУ "Единый расчетный центр", ул.Лесная-7ф.,ул.Шоссейная-5ф.,ул.Новая-3ф. | уст | 1 | 0 |  |  |  | plc, gprs |  | Модернизация | нет | да | да | На опоре | Потребитель | Коммерческий | На опоре | Коммерческий
1655 | Заводоуковский РЭС | ПС 110/10 кВ "Озерки" | ВЛ-10 кВ Спорткомплекс | Мичуринский | ТП №456 | МУ "Единый расчетный центр", ул.Лесная-3ф.,ул.Шоссейная-1ф.,ул.Полевая-5ф.,ул.Инженерная-4ф. | уст | 1 | 0 |  |  |  | plc, gprs |  | Модернизация | нет | да | да | На опоре | Потребитель | Коммерческий | На опоре | Коммерческий
1656 | Заводоуковский РЭС | ПС 110/10 кВ "Озерки" | ВЛ-10 кВ Спорткомплекс | Мичуринский | ТП №123 | МУ "Единый расчетный центр", ул.Молодежная-12-3ф. | уст | 1 | 0 |  |  |  | plc, gprs |  | Модернизация | нет | да | да | На опоре | Потребитель | Коммерческий | На опоре | Коммерческий
17 | Заводоуковский РЭС | ПС 110/10 кВ "Озерки" |  | Мичуринский |  |  |  | 102 | 18 | 0 | 18 | 0 | plc, gprs
1657 | Заводоуковский РЭС | ПС 110/10 кВ "Горюново" | ВЛ-10 кВ Центральный | Центральный | ТП №437 | Солнечная, 1 / А | № 17 |  | 1 |  | 1 |  | plc, gprs |  | Модернизация | нет | да | да | жилой дом ВРУ | потребителя | Коммерческий | На опоре | Коммерческий
1658 | Заводоуковский РЭС | ПС 110/10 кВ "Горюново" | ВЛ-10 кВ Центральный | Центральный | ТП №13 | Центральная, 8 / | б/н | 1 | 0 |  |  |  | plc, gprs |  | Модернизация | нет | да | да | жилой дом ВРУ | потребителя | Коммерческий | На опоре | Коммерческий
1659 | Заводоуковский РЭС | ПС 110/10 кВ "Горюново" | ВЛ-10 кВ Центральный | Центральный | ТП №13 | Центральная, 10 / | б/н | 1 | 0 |  |  |  | plc, gprs |  | Модернизация | нет | да | да | жилой дом ВРУ | потребителя | Коммерческий | На опоре | Коммерческий
1660 | Заводоуковский РЭС | ПС 110/10 кВ "Горюново" | ВЛ-10 кВ Центральный | Центральный | ТП №13 | Центральная, 11 / | б/н | 1 | 0 |  |  |  | plc, gprs |  | Модернизация | нет | да | да | жилой дом ВРУ | потребителя | Коммерческий | На опоре | Коммерческий
1661 | Заводоуковский РЭС | ПС 110/10 кВ "Горюново" | ВЛ-10 кВ Центральный | Центральный | ТП №13 | Центральная, 12 / 1 | б/н | 1 | 0 |  |  |  | plc, gprs |  | Модернизация | нет | да | да | жилой дом ВРУ | потребителя | Коммерческий | На опоре | Коммерческий
1662 | Заводоуковский РЭС | ПС 110/10 кВ "Горюново" | ВЛ-10 кВ Центральный | Центральный | ТП №13 | Центральная, 12 / 2 | б/н | 1 | 0 |  |  |  | plc, gprs |  | Модернизация | нет | да | да | жилой дом ВРУ | потребителя | Коммерческий | На опоре | Коммерческий
1663 | Заводоуковский РЭС | ПС 110/10 кВ "Горюново" | ВЛ-10 кВ Центральный | Центральный | ТП №13 | Центральная, 14 / | б/н | 1 | 0 |  |  |  | plc, gprs |  | Модернизация | нет | да | да | жилой дом ВРУ | потребителя | Коммерческий | На опоре | Коммерческий
1664 | Заводоуковский РЭС | ПС 110/10 кВ "Горюново" | ВЛ-10 кВ Центральный | Центральный | ТП №13 | Центральная, 15 / | б/н |  | 1 |  | 1 |  | plc, gprs |  | Модернизация | нет | да | да | жилой дом ВРУ | потребителя | Коммерческий | На опоре | Коммерческий
1665 | Заводоуковский РЭС | ПС 110/10 кВ "Горюново" | ВЛ-10 кВ Центральный | Центральный | ТП №13 | Центральная, 16 / | б/н | 1 | 0 |  |  |  | plc, gprs |  | Модернизация | нет | да | да | жилой дом ВРУ | потребителя | Коммерческий | На опоре | Коммерческий
1666 | Заводоуковский РЭС | ПС 110/10 кВ "Горюново" | ВЛ-10 кВ Центральный | Центральный | ТП №13 | Центральная, 17 / | б/н | 1 | 0 |  |  |  | plc, gprs |  | Модернизация | нет | да | да | жилой дом ВРУ | потребителя | Коммерческий | На опоре | Коммерческий
1667 | Заводоуковский РЭС | ПС 110/10 кВ "Горюново" | ВЛ-10 кВ Центральный | Центральный | ТП №13 | Центральная, 18 / | б/н | 1 | 0 |  |  |  | plc, gprs |  | Модернизация | нет | да | да | жилой дом ВРУ | потребителя | Коммерческий | На опоре | Коммерческий
1668 | Заводоуковский РЭС | ПС 110/10 кВ "Горюново" | ВЛ-10 кВ Центральный | Центральный | ТП №13 | Центральная, 19 / | б/н | 1 | 0 |  |  |  | plc, gprs |  | Модернизация | нет | да | да | жилой дом ВРУ | потребителя | Коммерческий | На опоре | Коммерческий
1669 | Заводоуковский РЭС | ПС 110/10 кВ "Горюново" | ВЛ-10 кВ Центральный | Центральный | ТП №13 | Центральная, 20 / | б/н | 1 | 0 |  |  |  | plc, gprs |  | Модернизация | нет | да | да | жилой дом ВРУ | потребителя | Коммерческий | На опоре | Коммерческий
1670 | Заводоуковский РЭС | ПС 110/10 кВ "Горюново" | ВЛ-10 кВ Центральный | Центральный | ТП №13 | Центральная, 21 / | б/н |  | 1 |  | 1 |  | plc, gprs |  | Модернизация | нет | да | да | жилой дом ВРУ | потребителя | Коммерческий | На опоре | Коммерческий
1671 | Заводоуковский РЭС | ПС 110/10 кВ "Горюново" | ВЛ-10 кВ Центральный | Центральный | ТП №13 | Центральная, 22 / 1 | б/н | 1 | 0 |  |  |  | plc, gprs |  | Модернизация | нет | да | да | жилой дом ВРУ | потребителя | Коммерческий | На опоре | Коммерческий
1672 | Заводоуковский РЭС | ПС 110/10 кВ "Горюново" | ВЛ-10 кВ Центральный | Центральный | ТП №13 | Центральная, 22 / 2 | б/н | 1 | 0 |  |  |  | plc, gprs |  | Модернизация | нет | да | да | жилой дом ВРУ | потребителя | Коммерческий | На опоре | Коммерческий
1673 | Заводоуковский РЭС | ПС 110/10 кВ "Горюново" | ВЛ-10 кВ Центральный | Центральный | ТП №13 | Центральная, 23 / | б/н |  | 1 |  | 1 |  | plc, gprs |  | Модернизация | нет | да | да | жилой дом ВРУ | потребителя | Коммерческий | На опоре | Коммерческий
1674 | Заводоуковский РЭС | ПС 110/10 кВ "Горюново" | ВЛ-10 кВ Центральный | Центральный | ТП №13 | Центральная, 24 / 1 | б/н | 1 | 0 |  |  |  | plc, gprs |  | Модернизация | нет | да | да | жилой дом ВРУ | потребителя | Коммерческий | На опоре | Коммерческий
1675 | Заводоуковский РЭС | ПС 110/10 кВ "Горюново" | ВЛ-10 кВ Центральный | Центральный | ТП №13 | Центральная, 24 / 2 | б/н | 1 | 0 |  |  |  | plc, gprs |  | Модернизация | нет | да | да | жилой дом ВРУ | потребителя | Коммерческий | На опоре | Коммерческий
1676 | Заводоуковский РЭС | ПС 110/10 кВ "Горюново" | ВЛ-10 кВ Центральный | Центральный | ТП №13 | Центральная, 25 / | б/н | 1 | 0 |  |  |  | plc, gprs |  | Модернизация | нет | да | да | жилой дом ВРУ | потребителя | Коммерческий | На опоре | Коммерческий
1677 | Заводоуковский РЭС | ПС 110/10 кВ "Горюново" | ВЛ-10 кВ Центральный | Центральный | ТП №13 | Центральная, 26 / | б/н |  | 1 |  | 1 |  | plc, gprs |  | Модернизация | нет | да | да | жилой дом ВРУ | потребителя | Коммерческий | На опоре | Коммерческий
1678 | Заводоуковский РЭС | ПС 110/10 кВ "Горюново" | ВЛ-10 кВ Центральный | Центральный | ТП №13 | Центральная, 27 / | б/н | 1 | 0 |  |  |  | plc, gprs |  | Модернизация | нет | да | да | жилой дом ВРУ | потребителя | Коммерческий | На опоре | Коммерческий
1679 | Заводоуковский РЭС | ПС 110/10 кВ "Горюново" | ВЛ-10 кВ Центральный | Центральный | ТП №13 | Центральная, 28 / | б/н | 1 | 0 |  |  |  | plc, gprs |  | Модернизация | нет | да | да | жилой дом ВРУ | потребителя | Коммерческий | На опоре | Коммерческий
1680 | Заводоуковский РЭС | ПС 110/10 кВ "Горюново" | ВЛ-10 кВ Центральный | Центральный | ТП №13 | Центральная, 29 / | б/н | 1 | 0 |  |  |  | plc, gprs |  | Модернизация | нет | да | да | жилой дом ВРУ | потребителя | Коммерческий | На опоре | Коммерческий
1681 | Заводоуковский РЭС | ПС 110/10 кВ "Горюново" | ВЛ-10 кВ Центральный | Центральный | ТП №13 | Центральная, 30 / 1 | № 1 | 1 | 0 |  |  |  | plc, gprs |  | Модернизация | нет | да | да | жилой дом ВРУ | потребителя | Коммерческий | На опоре | Коммерческий
1682 | Заводоуковский РЭС | ПС 110/10 кВ "Горюново" | ВЛ-10 кВ Центральный | Центральный | ТП №13 | Центральная, 30 / 2 | № 1 | 1 | 0 |  |  |  | plc, gprs |  | Модернизация | нет | да | да | жилой дом ВРУ | потребителя | Коммерческий | На опоре | Коммерческий
1683 | Заводоуковский РЭС | ПС 110/10 кВ "Горюново" | ВЛ-10 кВ Центральный | Центральный | ТП №13 | Центральная, 31 / 1 | б/н | 1 | 0 |  |  |  | plc, gprs |  | Модернизация | нет | да | да | жилой дом ВРУ | потребителя | Коммерческий | На опоре | Коммерческий
1684 | Заводоуковский РЭС | ПС 110/10 кВ "Горюново" | ВЛ-10 кВ Центральный | Центральный | ТП №13 | Центральная, 32 / | № 2 | 1 | 0 |  |  |  | plc, gprs |  | Модернизация | нет | да | да | жилой дом ВРУ | потребителя | Коммерческий | На опоре | Коммерческий
1685 | Заводоуковский РЭС | ПС 110/10 кВ "Горюново" | ВЛ-10 кВ Центральный | Центральный | ТП №13 | Центральная, 33 / 2 | б/н | 1 | 0 |  |  |  | plc, gprs |  | Модернизация | нет | да | да | жилой дом ВРУ | потребителя | Коммерческий | На опоре | Коммерческий
1686 | Заводоуковский РЭС | ПС 110/10 кВ "Горюново" | ВЛ-10 кВ Центральный | Центральный | ТП №13 | Центральная, 34 / 1 | № 3 |  | 1 |  | 1 |  | plc, gprs |  | Модернизация | нет | да | да | жилой дом ВРУ | потребителя | Коммерческий | На опоре | Коммерческий
1687 | Заводоуковский РЭС | ПС 110/10 кВ "Горюново" | ВЛ-10 кВ Центральный | Центральный | ТП №13 | Центральная, 34 / 2 | № 3 |  | 1 |  | 1 |  | plc, gprs |  | Модернизация | нет | да | да | жилой дом ВРУ | потребителя | Коммерческий | На опоре | Коммерческий
1688 | Заводоуковский РЭС | ПС 110/10 кВ "Горюново" | ВЛ-10 кВ Центральный | Центральный | ТП №13 | Центральная, 35 / | б/н | 1 | 0 |  |  |  | plc, gprs |  | Модернизация | нет | да | да | жилой дом ВРУ | потребителя | Коммерческий | На опоре | Коммерческий
1689 | Заводоуковский РЭС | ПС 110/10 кВ "Горюново" | ВЛ-10 кВ Центральный | Центральный | ТП №13 | Центральная, 36 / | б/н | 1 | 0 |  |  |  | plc, gprs |  | Модернизация | нет | да | да | жилой дом ВРУ | потребителя | Коммерческий | На опоре | Коммерческий
1690 | Заводоуковский РЭС | ПС 110/10 кВ "Горюново" | ВЛ-10 кВ Центральный | Центральный | ТП №13 | Центральная, 37 / | б/н | 1 | 0 |  |  |  | plc, gprs |  | Модернизация | нет | да | да | жилой дом ВРУ | потребителя | Коммерческий | На опоре | Коммерческий
1691 | Заводоуковский РЭС | ПС 110/10 кВ "Горюново" | ВЛ-10 кВ Центральный | Центральный | ТП №13 | Центральная, 38 / | б/н | 1 | 0 |  |  |  | plc, gprs |  | Модернизация | нет | да | да | жилой дом ВРУ | потребителя | Коммерческий | На опоре | Коммерческий
1692 | Заводоуковский РЭС | ПС 110/10 кВ "Горюново" | ВЛ-10 кВ Центральный | Центральный | ТП №13 | Центральная, 39 / | б/н | 1 | 0 |  |  |  | plc, gprs |  | Модернизация | нет | да | да | жилой дом ВРУ | потребителя | Коммерческий | На опоре | Коммерческий
1693 | Заводоуковский РЭС | ПС 110/10 кВ "Горюново" | ВЛ-10 кВ Центральный | Центральный | ТП №13 | Центральная, 40 / | б/н | 1 | 0 |  |  |  | plc, gprs |  | Модернизация | нет | да | да | жилой дом ВРУ | потребителя | Коммерческий | На опоре | Коммерческий
1694 | Заводоуковский РЭС | ПС 110/10 кВ "Горюново" | ВЛ-10 кВ Центральный | Центральный | ТП №13 | Центральная, 41 / | б/н | 1 | 0 |  |  |  | plc, gprs |  | Модернизация | нет | да | да | жилой дом ВРУ | потребителя | Коммерческий | На опоре | Коммерческий
1695 | Заводоуковский РЭС | ПС 110/10 кВ "Горюново" | ВЛ-10 кВ Центральный | Центральный | ТП №13 | Центральная, 43 / | б/н | 1 | 0 |  |  |  | plc, gprs |  | Модернизация | нет | да | да | жилой дом ВРУ | потребителя | Коммерческий | На опоре | Коммерческий
1696 | Заводоуковский РЭС | ПС 110/10 кВ "Горюново" | ВЛ-10 кВ Центральный | Центральный | ТП №13 | Центральная, 45 / | б/н | 1 | 0 |  |  |  | plc, gprs |  | Модернизация | нет | да | да | жилой дом ВРУ | потребителя | Коммерческий | На опоре | Коммерческий
1697 | Заводоуковский РЭС | ПС 110/10 кВ "Горюново" | ВЛ-10 кВ Центральный | Центральный | ТП №13 | Центральная, 46 / | б/н | 1 | 0 |  |  |  | plc, gprs |  | Модернизация | нет | да | да | жилой дом ВРУ | потребителя | Коммерческий | На опоре | Коммерческий
1698 | Заводоуковский РЭС | ПС 110/10 кВ "Горюново" | ВЛ-10 кВ Центральный | Центральный | ТП №13 | Центральная, 47 / | б/н | 1 | 0 |  |  |  | plc, gprs |  | Модернизация | нет | да | да | жилой дом ВРУ | потребителя | Коммерческий | На опоре | Коммерческий
1699 | Заводоуковский РЭС | ПС 110/10 кВ "Горюново" | ВЛ-10 кВ Центральный | Центральный | ТП №13 | Центральная, 48 / | б/н | 1 | 0 |  |  |  | plc, gprs |  | Модернизация | нет | да | да | жилой дом ВРУ | потребителя | Коммерческий | На опоре | Коммерческий
1700 | Заводоуковский РЭС | ПС 110/10 кВ "Горюново" | ВЛ-10 кВ Центральный | Центральный | ТП №13 | Центральная, 49 / | б/н | 1 | 0 |  |  |  | plc, gprs |  | Модернизация | нет | да | да | жилой дом ВРУ | потребителя | Коммерческий | На опоре | Коммерческий
1701 | Заводоуковский РЭС | ПС 110/10 кВ "Горюново" | ВЛ-10 кВ Центральный | Центральный | ТП №13 | Центральная, 51 / | б/н | 1 | 0 |  |  |  | plc, gprs |  | Модернизация | нет | да | да | жилой дом ВРУ | потребителя | Коммерческий | На опоре | Коммерческий
1702 | Заводоуковский РЭС | ПС 110/10 кВ "Горюново" | ВЛ-10 кВ Центральный | Центральный | ТП №13 | Центральная, 53 / | б/н | 1 | 0 |  |  |  | plc, gprs |  | Модернизация | нет | да | да | жилой дом ВРУ | потребителя | Коммерческий | На опоре | Коммерческий
1703 | Заводоуковский РЭС | ПС 110/10 кВ "Горюново" | ВЛ-10 кВ Центральный | Центральный | ТП №13 | Центральная, 55 / | б/н | 1 | 0 |  |  |  | plc, gprs |  | Модернизация | нет | да | да | жилой дом ВРУ | потребителя | Коммерческий | На опоре | Коммерческий
1704 | Заводоуковский РЭС | ПС 110/10 кВ "Горюново" | ВЛ-10 кВ Центральный | Центральный | ТП №13 | Центральная, 57 / | б/н | 1 | 0 |  |  |  | plc, gprs |  | Модернизация | нет | да | да | жилой дом ВРУ | потребителя | Коммерческий | На опоре | Коммерческий
1705 | Заводоуковский РЭС | ПС 110/10 кВ "Горюново" | ВЛ-10 кВ Центральный | Центральный | ТП №13 | Центральная, 59 / | б/н | 1 | 0 |  |  |  | plc, gprs |  | Модернизация | нет | да | да | жилой дом ВРУ | потребителя | Коммерческий | На опоре | Коммерческий
1706 | Заводоуковский РЭС | ПС 110/10 кВ "Горюново" | ВЛ-10 кВ Центральный | Центральный | ТП №13 | Центральная, 61 / | б/н | 1 | 0 |  |  |  | plc, gprs |  | Модернизация | нет | да | да | жилой дом ВРУ | потребителя | Коммерческий | На опоре | Коммерческий
1707 | Заводоуковский РЭС | ПС 110/10 кВ "Горюново" | ВЛ-10 кВ Центральный | Центральный | ТП №13 | Центральная, 63 / | б/н | 1 | 0 |  |  |  | plc, gprs |  | Модернизация | нет | да | да | жилой дом ВРУ | потребителя | Коммерческий | На опоре | Коммерческий
1708 | Заводоуковский РЭС | ПС 110/10 кВ "Горюново" | ВЛ-10 кВ Центральный | Центральный | ТП №13 | Центральная, 65 / | б/н | 1 | 0 |  |  |  | plc, gprs |  | Модернизация | нет | да | да | жилой дом ВРУ | потребителя | Коммерческий | На опоре | Коммерческий
1709 | Заводоуковский РЭС | ПС 110/10 кВ "Горюново" | ВЛ-10 кВ Центральный | Центральный | ТП №13 | Центральная, 65 / | б/н | 1 | 0 |  |  |  | plc, gprs |  | Модернизация | нет | да | да | жилой дом ВРУ | потребителя | Коммерческий | На опоре | Коммерческий
1710 | Заводоуковский РЭС | ПС 110/10 кВ "Горюново" | ВЛ-10 кВ Центральный | Центральный | ТП №13 | ИП Бойко Татьяна Григорьевна Магазин-кафе, ул. Центральная 28 "Б" | уст |  | 1 |  | 1 |  | plc, gprs |  | Модернизация | нет | да | да | ВРУ | Потребитель | Коммерческий | На опоре | Коммерческий
1711 | Заводоуковский РЭС | ПС 110/10 кВ "Горюново" | ВЛ-10 кВ Центральный | Центральный | ТП №13 | ГЛПУ ТО "Областная больница №12" (г.Заводоуковск), ФАП |  | 1 | 0 |  |  |  | plc, gprs |  | Модернизация | нет | да | да | ВРУ | Потребитель | Коммерческий | На опоре | Коммерческий
1712 | Заводоуковский РЭС | ПС 110/10 кВ "Горюново" | ВЛ-10 кВ Центральный | Центральный | ТП №13 | ЗАО "Союз", Магазин | уст., май 2011г. |  | 1 |  | 1 |  | plc, gprs |  | Модернизация | нет | да | да | ВРУ | Потребитель | Коммерческий | На опоре | Коммерческий
1713 | Заводоуковский РЭС | ПС 110/10 кВ "Горюново" | ВЛ-10 кВ Центральный | Центральный | ТП №13 | ИП Михайлюк Олеся Григорьевна, Мини-ателье "Силуэт" |  |  | 1 |  | 1 |  | plc, gprs |  | Модернизация | нет | да | да | ВРУ | Потребитель | Коммерческий | На опоре | Коммерческий
1714 | Заводоуковский РЭС | ПС 110/10 кВ "Горюново" | ВЛ-10 кВ Центральный | Центральный | ТП №13 | И.П. Новикова Марина Богдановна, Магазин-1Т. |  |  | 1 |  | 1 |  | plc, gprs |  | Модернизация | нет | да | да | ВРУ | Потребитель | Коммерческий | На опоре | Коммерческий
1715 | Заводоуковский РЭС | ПС 110/10 кВ "Горюново" | ВЛ-10 кВ Центральный | Центральный | ТП №13 | ОАО "Ростелеком" , |  |  | 1 |  | 1 |  | plc, gprs |  | Модернизация | нет | да | да | ВРУ | Потребитель | Коммерческий | На опоре | Коммерческий
1716 | Заводоуковский РЭС | ПС 110/10 кВ "Горюново" | ВЛ-10 кВ Центральный | Центральный | ТП №13 | ЗАО "Центральное", Контора |  |  | 1 |  | 1 |  | plc, gprs |  | Модернизация | нет | да | да | ВРУ | Потребитель | Коммерческий | На опоре | Коммерческий
1717 | Заводоуковский РЭС | ПС 110/10 кВ "Горюново" | ВЛ-10 кВ Центральный | Центральный | ТП №13 | ЗАО "Центральное", Столовая | уст. |  | 1 |  | 1 |  | plc, gprs |  | Модернизация | нет | да | да | ВРУ | Потребитель | Коммерческий | На опоре | Коммерческий
1718 | Заводоуковский РЭС | ПС 110/10 кВ "Горюново" | ВЛ-10 кВ Центральный | Центральный | ТП №13 | Автономное учреждение культуры муниципального образования Заводоуковского городского округа "Районный Центр культуры и досуга.", ДК | уст |  | 1 |  | 1 |  | plc, gprs |  | Модернизация | нет | да | да | ВРУ | Потребитель | Коммерческий | На опоре | Коммерческий
1719 | Заводоуковский РЭС | ПС 110/10 кВ "Горюново" | ВЛ-10 кВ Центральный | Центральный | ТП №18 | Новая, 33 / | № 2 | 1 | 0 |  |  |  | plc, gprs |  | Модернизация | нет | да | да | жилой дом ВРУ | потребителя | Коммерческий | На опоре | Коммерческий
1720 | Заводоуковский РЭС | ПС 110/10 кВ "Горюново" | ВЛ-10 кВ Центральный | Центральный | ТП №18 | Новая, 35 / | б/н | 1 | 0 |  |  |  | plc, gprs |  | Модернизация | нет | да | да | жилой дом ВРУ | потребителя | Коммерческий | На опоре | Коммерческий
1721 | Заводоуковский РЭС | ПС 110/10 кВ "Горюново" | ВЛ-10 кВ Центральный | Центральный | ТП №18 | Новая, 37 / 1 | № 4 | 1 | 0 |  |  |  | plc, gprs |  | Модернизация | нет | да | да | жилой дом ВРУ | потребителя | Коммерческий | На опоре | Коммерческий
1722 | Заводоуковский РЭС | ПС 110/10 кВ "Горюново" | ВЛ-10 кВ Центральный | Центральный | ТП №18 | Новая, 37 / 2 | № 4 | 1 | 0 |  |  |  | plc, gprs |  | Модернизация | нет | да | да | жилой дом ВРУ | потребителя | Коммерческий | На опоре | Коммерческий
1723 | Заводоуковский РЭС | ПС 110/10 кВ "Горюново" | ВЛ-10 кВ Центральный | Центральный | ТП №18 | Новая, 38 / 1 | б/н | 1 | 0 |  |  |  | plc, gprs |  | Модернизация | нет | да | да | жилой дом ВРУ | потребителя | Коммерческий | На опоре | Коммерческий
1724 | Заводоуковский РЭС | ПС 110/10 кВ "Горюново" | ВЛ-10 кВ Центральный | Центральный | ТП №18 | Новая, 38 / 2 | б/н | 1 | 0 |  |  |  | plc, gprs |  | Модернизация | нет | да | да | жилой дом ВРУ | потребителя | Коммерческий | На опоре | Коммерческий
1725 | Заводоуковский РЭС | ПС 110/10 кВ "Горюново" | ВЛ-10 кВ Центральный | Центральный | ТП №18 | Новая, 39 / | № 5 | 1 | 0 |  |  |  | plc, gprs |  | Модернизация | нет | да | да | жилой дом ВРУ | потребителя | Коммерческий | На опоре | Коммерческий
1726 | Заводоуковский РЭС | ПС 110/10 кВ "Горюново" | ВЛ-10 кВ Центральный | Центральный | ТП №18 | Новая, 40 / | б/н | 1 | 0 |  |  |  | plc, gprs |  | Модернизация | нет | да | да | жилой дом ВРУ | потребителя | Коммерческий | На опоре | Коммерческий
1727 | Заводоуковский РЭС | ПС 110/10 кВ "Горюново" | ВЛ-10 кВ Центральный | Центральный | ТП №18 | Новая, 41 / | № 6 | 1 | 0 |  |  |  | plc, gprs |  | Модернизация | нет | да | да | жилой дом ВРУ | потребителя | Коммерческий | На опоре | Коммерческий
1728 | Заводоуковский РЭС | ПС 110/10 кВ "Горюново" | ВЛ-10 кВ Центральный | Центральный | ТП №18 | Новая, 42 / | б/н | 1 | 0 |  |  |  | plc, gprs |  | Модернизация | нет | да | да | жилой дом ВРУ | потребителя | Коммерческий | На опоре | Коммерческий
1729 | Заводоуковский РЭС | ПС 110/10 кВ "Горюново" | ВЛ-10 кВ Центральный | Центральный | ТП №18 | Новая, 43 / 1 | № 7 | 1 | 0 |  |  |  | plc, gprs |  | Модернизация | нет | да | да | жилой дом ВРУ | потребителя | Коммерческий | На опоре | Коммерческий
1730 | Заводоуковский РЭС | ПС 110/10 кВ "Горюново" | ВЛ-10 кВ Центральный | Центральный | ТП №18 | Новая, 43 / 2 | № 7 | 1 | 0 |  |  |  | plc, gprs |  | Модернизация | нет | да | да | жилой дом ВРУ | потребителя | Коммерческий | На опоре | Коммерческий
1731 | Заводоуковский РЭС | ПС 110/10 кВ "Горюново" | ВЛ-10 кВ Центральный | Центральный | ТП №18 | Новая, 44 / 2 | б/н | 1 | 0 |  |  |  | plc, gprs |  | Модернизация | нет | да | да | жилой дом ВРУ | потребителя | Коммерческий | На опоре | Коммерческий
1732 | Заводоуковский РЭС | ПС 110/10 кВ "Горюново" | ВЛ-10 кВ Центральный | Центральный | ТП №18 | Новая, 45 / 1 | б/н | 1 | 0 |  |  |  | plc, gprs |  | Модернизация | нет | да | да | жилой дом ВРУ | потребителя | Коммерческий | На опоре | Коммерческий
1733 | Заводоуковский РЭС | ПС 110/10 кВ "Горюново" | ВЛ-10 кВ Центральный | Центральный | ТП №18 | Новая, 45 / 2 | б/н | 1 | 0 |  |  |  | plc, gprs |  | Модернизация | нет | да | да | жилой дом ВРУ | потребителя | Коммерческий | На опоре | Коммерческий
1734 | Заводоуковский РЭС | ПС 110/10 кВ "Горюново" | ВЛ-10 кВ Центральный | Центральный | ТП №18 | Новая, 46 / | б/н | 1 | 0 |  |  |  | plc, gprs |  | Модернизация | нет | да | да | жилой дом ВРУ | потребителя | Коммерческий | На опоре | Коммерческий
1735 | Заводоуковский РЭС | ПС 110/10 кВ "Горюново" | ВЛ-10 кВ Центральный | Центральный | ТП №18 | Новая, 47 / 1 | б/н | 1 | 0 |  |  |  | plc, gprs |  | Модернизация | нет | да | да | жилой дом ВРУ | потребителя | Коммерческий | На опоре | Коммерческий
1736 | Заводоуковский РЭС | ПС 110/10 кВ "Горюново" | ВЛ-10 кВ Центральный | Центральный | ТП №18 | Новая, 47 / 2 | б/н | 1 | 0 |  |  |  | plc, gprs |  | Модернизация | нет | да | да | жилой дом ВРУ | потребителя | Коммерческий | На опоре | Коммерческий
1737 | Заводоуковский РЭС | ПС 110/10 кВ "Горюново" | ВЛ-10 кВ Центральный | Центральный | ТП №18 | Новая, 48 / 1 | б/н | 1 | 0 |  |  |  | plc, gprs |  | Модернизация | нет | да | да | жилой дом ВРУ | потребителя | Коммерческий | На опоре | Коммерческий
1738 | Заводоуковский РЭС | ПС 110/10 кВ "Горюново" | ВЛ-10 кВ Центральный | Центральный | ТП №18 | Новая, 49 / | б/н | 1 | 0 |  |  |  | plc, gprs |  | Модернизация | нет | да | да | жилой дом ВРУ | потребителя | Коммерческий | На опоре | Коммерческий
1739 | Заводоуковский РЭС | ПС 110/10 кВ "Горюново" | ВЛ-10 кВ Центральный | Центральный | ТП №18 | Новая, 50 / | б/н | 1 | 0 |  |  |  | plc, gprs |  | Модернизация | нет | да | да | жилой дом ВРУ | потребителя | Коммерческий | На опоре | Коммерческий
1740 | Заводоуковский РЭС | ПС 110/10 кВ "Горюново" | ВЛ-10 кВ Центральный | Центральный | ТП №18 | Новая, 52 / | б/н | 1 | 0 |  |  |  | plc, gprs |  | Модернизация | нет | да | да | жилой дом ВРУ | потребителя | Коммерческий | На опоре | Коммерческий
1741 | Заводоуковский РЭС | ПС 110/10 кВ "Горюново" | ВЛ-10 кВ Центральный | Центральный | ТП №18 | Новая, 54 / 1 | б/н | 1 | 0 |  |  |  | plc, gprs |  | Модернизация | нет | да | да | жилой дом ВРУ | потребителя | Коммерческий | На опоре | Коммерческий
1742 | Заводоуковский РЭС | ПС 110/10 кВ "Горюново" | ВЛ-10 кВ Центральный | Центральный | ТП №18 | Новая, 54 / 2 | б/н | 1 | 0 |  |  |  | plc, gprs |  | Модернизация | нет | да | да | жилой дом ВРУ | потребителя | Коммерческий | На опоре | Коммерческий
1743 | Заводоуковский РЭС | ПС 110/10 кВ "Горюново" | ВЛ-10 кВ Центральный | Центральный | ТП №18 | Новая, 56 / 1 | б/н |  | 1 |  | 1 |  | plc, gprs |  | Модернизация | нет | да | да | жилой дом ВРУ | потребителя | Коммерческий | На опоре | Коммерческий
1744 | Заводоуковский РЭС | ПС 110/10 кВ "Горюново" | ВЛ-10 кВ Центральный | Центральный | ТП №18 | Новая, 56 / 2 | б/н | 1 | 0 |  |  |  | plc, gprs |  | Модернизация | нет | да | да | жилой дом ВРУ | потребителя | Коммерческий | На опоре | Коммерческий
1745 | Заводоуковский РЭС | ПС 110/10 кВ "Горюново" | ВЛ-10 кВ Центральный | Центральный | ТП №18 | Центральная, 1 / А | б/н |  | 1 |  | 1 |  | plc, gprs |  | Модернизация | нет | да | да | жилой дом ВРУ | потребителя | Коммерческий | На опоре | Коммерческий
1746 | Заводоуковский РЭС | ПС 110/10 кВ "Горюново" | ВЛ-10 кВ Центральный | Центральный | ТП №18 | Центральная, 1 / | б/н | 1 | 0 |  |  |  | plc, gprs |  | Модернизация | нет | да | да | жилой дом ВРУ | потребителя | Коммерческий | На опоре | Коммерческий
1747 | Заводоуковский РЭС | ПС 110/10 кВ "Горюново" | ВЛ-10 кВ Центральный | Центральный | ТП №18 | Центральная, 2 / А | б/н | 1 | 0 |  |  |  | plc, gprs |  | Модернизация | нет | да | да | жилой дом ВРУ | потребителя | Коммерческий | На опоре | Коммерческий
1748 | Заводоуковский РЭС | ПС 110/10 кВ "Горюново" | ВЛ-10 кВ Центральный | Центральный | ТП №18 | Центральная, 2 / | б/н | 1 | 0 |  |  |  | plc, gprs |  | Модернизация | нет | да | да | жилой дом ВРУ | потребителя | Коммерческий | На опоре | Коммерческий
1749 | Заводоуковский РЭС | ПС 110/10 кВ "Горюново" | ВЛ-10 кВ Центральный | Центральный | ТП №18 | Центральная, 3 / | б/н | 1 | 0 |  |  |  | plc, gprs |  | Модернизация | нет | да | да | жилой дом ВРУ | потребителя | Коммерческий | На опоре | Коммерческий
1750 | Заводоуковский РЭС | ПС 110/10 кВ "Горюново" | ВЛ-10 кВ Центральный | Центральный | ТП №18 | Центральная, 4 / |  | 1 | 0 |  |  |  | plc, gprs |  | Модернизация | нет | да | да | жилой дом ВРУ | потребителя | Коммерческий | На опоре | Коммерческий
1751 | Заводоуковский РЭС | ПС 110/10 кВ "Горюново" | ВЛ-10 кВ Центральный | Центральный | ТП №18 | Центральная, 5 / | б/н | 1 | 0 |  |  |  | plc, gprs |  | Модернизация | нет | да | да | жилой дом ВРУ | потребителя | Коммерческий | На опоре | Коммерческий
1752 | Заводоуковский РЭС | ПС 110/10 кВ "Горюново" | ВЛ-10 кВ Центральный | Центральный | ТП №18 | Центральная, 6 / |  | 1 | 0 |  |  |  | plc, gprs |  | Модернизация | нет | да | да | жилой дом ВРУ | потребителя | Коммерческий | На опоре | Коммерческий
1753 | Заводоуковский РЭС | ПС 110/10 кВ "Горюново" | ВЛ-10 кВ Центральный | Центральный | ТП №18 | Центральная, 7 / | б/н | 1 | 0 |  |  |  | plc, gprs |  | Модернизация | нет | да | да | жилой дом ВРУ | потребителя | Коммерческий | На опоре | Коммерческий
1754 | Заводоуковский РЭС | ПС 110/10 кВ "Горюново" | ВЛ-10 кВ Центральный | Центральный | ТП №18 | Центральная, 9 / |  | 1 | 0 |  |  |  | plc, gprs |  | Модернизация | нет | да | да | жилой дом ВРУ | потребителя | Коммерческий | На опоре | Коммерческий
1755 | Заводоуковский РЭС | ПС 110/10 кВ "Горюново" | ВЛ-10 кВ Центральный | Центральный | ТП №18 | МУ "Единый расчетный центр", ул.Новая | уст | 1 | 0 |  |  |  | plc, gprs |  | Модернизация | нет | да | да | На опоре | Потребитель | Коммерческий | На опоре | Коммерческий
1756 | Заводоуковский РЭС | ПС 110/10 кВ "Горюново" | ВЛ-10 кВ Центральный | Центральный | ТП №75 | Новая, 1 / 1 | б/н | 1 | 0 |  |  |  | plc, gprs |  | Модернизация | нет | да | да | жилой дом ВРУ | потребителя | Коммерческий | На опоре | Коммерческий
1757 | Заводоуковский РЭС | ПС 110/10 кВ "Горюново" | ВЛ-10 кВ Центральный | Центральный | ТП №75 | Новая, 1 / 2 | б/н | 1 | 0 |  |  |  | plc, gprs |  | Модернизация | нет | да | да | жилой дом ВРУ | потребителя | Коммерческий | На опоре | Коммерческий
1758 | Заводоуковский РЭС | ПС 110/10 кВ "Горюново" | ВЛ-10 кВ Центральный | Центральный | ТП №75 | Новая, 2 / | б/н | 1 | 0 |  |  |  | plc, gprs |  | Модернизация | нет | да | да | жилой дом ВРУ | потребителя | Коммерческий | На опоре | Коммерческий
1759 | Заводоуковский РЭС | ПС 110/10 кВ "Горюново" | ВЛ-10 кВ Центральный | Центральный | ТП №75 | Новая, 3 / 1 | б/н | 1 | 0 |  |  |  | plc, gprs |  | Модернизация | нет | да | да | жилой дом ВРУ | потребителя | Коммерческий | На опоре | Коммерческий
1760 | Заводоуковский РЭС | ПС 110/10 кВ "Горюново" | ВЛ-10 кВ Центральный | Центральный | ТП №75 | Новая, 3 / 2 | б/н | 1 | 0 |  |  |  | plc, gprs |  | Модернизация | нет | да | да | жилой дом ВРУ | потребителя | Коммерческий | На опоре | Коммерческий
1761 | Заводоуковский РЭС | ПС 110/10 кВ "Горюново" | ВЛ-10 кВ Центральный | Центральный | ТП №75 | Новая, 4 / 1 | б/н |  | 1 |  | 1 |  | plc, gprs |  | Модернизация | нет | да | да | жилой дом ВРУ | потребителя | Коммерческий | На опоре | Коммерческий
1762 | Заводоуковский РЭС | ПС 110/10 кВ "Горюново" | ВЛ-10 кВ Центральный | Центральный | ТП №75 | Новая, 4 / 2 | б/н | 1 | 0 |  |  |  | plc, gprs |  | Модернизация | нет | да | да | жилой дом ВРУ | потребителя | Коммерческий | На опоре | Коммерческий
1763 | Заводоуковский РЭС | ПС 110/10 кВ "Горюново" | ВЛ-10 кВ Центральный | Центральный | ТП №75 | Новая, 5 / 1 | б/н | 1 | 0 |  |  |  | plc, gprs |  | Модернизация | нет | да | да | жилой дом ВРУ | потребителя | Коммерческий | На опоре | Коммерческий
1764 | Заводоуковский РЭС | ПС 110/10 кВ "Горюново" | ВЛ-10 кВ Центральный | Центральный | ТП №75 | Новая, 5 / 2 | б/н |  | 1 |  | 1 |  | plc, gprs |  | Модернизация | нет | да | да | жилой дом ВРУ | потребителя | Коммерческий | На опоре | Коммерческий
1765 | Заводоуковский РЭС | ПС 110/10 кВ "Горюново" | ВЛ-10 кВ Центральный | Центральный | ТП №75 | Новая, 6 / | б/н |  | 1 |  | 1 |  | plc, gprs |  | Модернизация | нет | да | да | жилой дом ВРУ | потребителя | Коммерческий | На опоре | Коммерческий
1766 | Заводоуковский РЭС | ПС 110/10 кВ "Горюново" | ВЛ-10 кВ Центральный | Центральный | ТП №75 | Новая, 7 / | б/н |  | 1 |  | 1 |  | plc, gprs |  | Модернизация | нет | да | да | жилой дом ВРУ | потребителя | Коммерческий | На опоре | Коммерческий
1767 | Заводоуковский РЭС | ПС 110/10 кВ "Горюново" | ВЛ-10 кВ Центральный | Центральный | ТП №75 | Новая, 8 / А | б/н |  | 1 |  | 1 |  | plc, gprs |  | Модернизация | нет | да | да | жилой дом ВРУ | потребителя | Коммерческий | На опоре | Коммерческий
1768 | Заводоуковский РЭС | ПС 110/10 кВ "Горюново" | ВЛ-10 кВ Центральный | Центральный | ТП №75 | Новая, 9 / | № 17 | 1 | 0 |  |  |  | plc, gprs |  | Модернизация | нет | да | да | жилой дом ВРУ | потребителя | Коммерческий | На опоре | Коммерческий
1769 | Заводоуковский РЭС | ПС 110/10 кВ "Горюново" | ВЛ-10 кВ Центральный | Центральный | ТП №75 | Новая, 10 / 1 | б/н | 1 | 0 |  |  |  | plc, gprs |  | Модернизация | нет | да | да | жилой дом ВРУ | потребителя | Коммерческий | На опоре | Коммерческий
1770 | Заводоуковский РЭС | ПС 110/10 кВ "Горюново" | ВЛ-10 кВ Центральный | Центральный | ТП №75 | Новая, 10 / 2 | б/н | 1 | 0 |  |  |  | plc, gprs |  | Модернизация | нет | да | да | жилой дом ВРУ | потребителя | Коммерческий | На опоре | Коммерческий
1771 | Заводоуковский РЭС | ПС 110/10 кВ "Горюново" | ВЛ-10 кВ Центральный | Центральный | ТП №75 | Новая, 12 / 1 | № 10 | 1 | 0 |  |  |  | plc, gprs |  | Модернизация | нет | да | да | жилой дом ВРУ | потребителя | Коммерческий | На опоре | Коммерческий
1772 | Заводоуковский РЭС | ПС 110/10 кВ "Горюново" | ВЛ-10 кВ Центральный | Центральный | ТП №75 | Новая, 13 / А | б/н | 1 | 0 |  |  |  | plc, gprs |  | Модернизация | нет | да | да | жилой дом ВРУ | потребителя | Коммерческий | На опоре | Коммерческий
1773 | Заводоуковский РЭС | ПС 110/10 кВ "Горюново" | ВЛ-10 кВ Центральный | Центральный | ТП №75 | Новая, 13 / | б/н | 1 | 0 |  |  |  | plc, gprs |  | Модернизация | нет | да | да | жилой дом ВРУ | потребителя | Коммерческий | На опоре | Коммерческий
1774 | Заводоуковский РЭС | ПС 110/10 кВ "Горюново" | ВЛ-10 кВ Центральный | Центральный | ТП №75 | Новая, 14 / | б/н | 1 | 0 |  |  |  | plc, gprs |  | Модернизация | нет | да | да | жилой дом ВРУ | потребителя | Коммерческий | На опоре | Коммерческий
1775 | Заводоуковский РЭС | ПС 110/10 кВ "Горюново" | ВЛ-10 кВ Центральный | Центральный | ТП №75 | Новая, 15 / | б/н | 1 | 0 |  |  |  | plc, gprs |  | Модернизация | нет | да | да | жилой дом ВРУ | потребителя | Коммерческий | На опоре | Коммерческий
1776 | Заводоуковский РЭС | ПС 110/10 кВ "Горюново" | ВЛ-10 кВ Центральный | Центральный | ТП №75 | Новая, 16 / | б/н | 1 | 0 |  |  |  | plc, gprs |  | Модернизация | нет | да | да | жилой дом ВРУ | потребителя | Коммерческий | На опоре | Коммерческий
1777 | Заводоуковский РЭС | ПС 110/10 кВ "Горюново" | ВЛ-10 кВ Центральный | Центральный | ТП №75 | Новая, 17 / | б/н |  | 1 |  | 1 |  | plc, gprs |  | Модернизация | нет | да | да | жилой дом ВРУ | потребителя | Коммерческий | На опоре | Коммерческий
1778 | Заводоуковский РЭС | ПС 110/10 кВ "Горюново" | ВЛ-10 кВ Центральный | Центральный | ТП №75 | Новая, 19 / | б/н | 1 | 0 |  |  |  | plc, gprs |  | Модернизация | нет | да | да | жилой дом ВРУ | потребителя | Коммерческий | На опоре | Коммерческий
1779 | Заводоуковский РЭС | ПС 110/10 кВ "Горюново" | ВЛ-10 кВ Центральный | Центральный | ТП №75 | Новая, 20 / 1 | б/н | 1 | 0 |  |  |  | plc, gprs |  | Модернизация | нет | да | да | жилой дом ВРУ | потребителя | Коммерческий | На опоре | Коммерческий
1780 | Заводоуковский РЭС | ПС 110/10 кВ "Горюново" | ВЛ-10 кВ Центральный | Центральный | ТП №75 | Новая, 27 / А | б/н | 1 | 0 |  |  |  | plc, gprs |  | Модернизация | нет | да | да | жилой дом ВРУ | потребителя | Коммерческий | На опоре | Коммерческий
1781 | Заводоуковский РЭС | ПС 110/10 кВ "Горюново" | ВЛ-10 кВ Центральный | Центральный | ТП №75 | Новая, 20 / 2 | б/н | 1 | 0 |  |  |  | plc, gprs |  | Модернизация | нет | да | да | жилой дом ВРУ | потребителя | Коммерческий | На опоре | Коммерческий
1782 | Заводоуковский РЭС | ПС 110/10 кВ "Горюново" | ВЛ-10 кВ Центральный | Центральный | ТП №75 | Новая, 21 / | б/н | 1 | 0 |  |  |  | plc, gprs |  | Модернизация | нет | да | да | жилой дом ВРУ | потребителя | Коммерческий | На опоре | Коммерческий
1783 | Заводоуковский РЭС | ПС 110/10 кВ "Горюново" | ВЛ-10 кВ Центральный | Центральный | ТП №75 | Новая, 22 / | б/н | 1 | 0 |  |  |  | plc, gprs |  | Модернизация | нет | да | да | жилой дом ВРУ | потребителя | Коммерческий | На опоре | Коммерческий
1784 | Заводоуковский РЭС | ПС 110/10 кВ "Горюново" | ВЛ-10 кВ Центральный | Центральный | ТП №75 | Новая, 24 / | б/н | 1 | 0 |  |  |  | plc, gprs |  | Модернизация | нет | да | да | жилой дом ВРУ | потребителя | Коммерческий | На опоре | Коммерческий
1785 | Заводоуковский РЭС | ПС 110/10 кВ "Горюново" | ВЛ-10 кВ Центральный | Центральный | ТП №75 | Новая, 25 / | № 10 | 1 | 0 |  |  |  | plc, gprs |  | Модернизация | нет | да | да | жилой дом ВРУ | потребителя | Коммерческий | На опоре | Коммерческий
1786 | Заводоуковский РЭС | ПС 110/10 кВ "Горюново" | ВЛ-10 кВ Центральный | Центральный | ТП №75 | Новая, 26 / 1 | б/н | 1 | 0 |  |  |  | plc, gprs |  | Модернизация | нет | да | да | жилой дом ВРУ | потребителя | Коммерческий | На опоре | Коммерческий
1787 | Заводоуковский РЭС | ПС 110/10 кВ "Горюново" | ВЛ-10 кВ Центральный | Центральный | ТП №75 | Новая, 26 / 2 | б/н | 1 | 0 |  |  |  | plc, gprs |  | Модернизация | нет | да | да | жилой дом ВРУ | потребителя | Коммерческий | На опоре | Коммерческий
1788 | Заводоуковский РЭС | ПС 110/10 кВ "Горюново" | ВЛ-10 кВ Центральный | Центральный | ТП №75 | Новая, 27 / А | б/н | 1 | 0 |  |  |  | plc, gprs |  | Модернизация | нет | да | да | жилой дом ВРУ | потребителя | Коммерческий | На опоре | Коммерческий
1789 | Заводоуковский РЭС | ПС 110/10 кВ "Горюново" | ВЛ-10 кВ Центральный | Центральный | ТП №75 | Новая, 27 / | б/н |  | 1 |  | 1 |  | plc, gprs |  | Модернизация | нет | да | да | жилой дом ВРУ | потребителя | Коммерческий | На опоре | Коммерческий
1790 | Заводоуковский РЭС | ПС 110/10 кВ "Горюново" | ВЛ-10 кВ Центральный | Центральный | ТП №75 | Новая, 29 / | б/н | 1 | 0 |  |  |  | plc, gprs |  | Модернизация | нет | да | да | жилой дом ВРУ | потребителя | Коммерческий | На опоре | Коммерческий
1791 | Заводоуковский РЭС | ПС 110/10 кВ "Горюново" | ВЛ-10 кВ Центральный | Центральный | ТП №75 | Новая, 30 / 1 | № 2 | 1 | 0 |  |  |  | plc, gprs |  | Модернизация | нет | да | да | жилой дом ВРУ | потребителя | Коммерческий | На опоре | Коммерческий
1792 | Заводоуковский РЭС | ПС 110/10 кВ "Горюново" | ВЛ-10 кВ Центральный | Центральный | ТП №75 | Новая, 30 / 2 | № 2 | 1 | 0 |  |  |  | plc, gprs |  | Модернизация | нет | да | да | жилой дом ВРУ | потребителя | Коммерческий | На опоре | Коммерческий
1793 | Заводоуковский РЭС | ПС 110/10 кВ "Горюново" | ВЛ-10 кВ Центральный | Центральный | ТП №75 | Новая, 31 / | б/н | 1 | 0 |  |  |  | plc, gprs |  | Модернизация | нет | да | да | жилой дом ВРУ | потребителя | Коммерческий | На опоре | Коммерческий
1794 | Заводоуковский РЭС | ПС 110/10 кВ "Горюново" | ВЛ-10 кВ Центральный | Центральный | ТП №75 | Новая, 32 / | №1 |  | 1 |  | 1 |  | plc, gprs |  | Модернизация | нет | да | да | жилой дом ВРУ | потребителя | Коммерческий | На опоре | Коммерческий
1795 | Заводоуковский РЭС | ПС 110/10 кВ "Горюново" | ВЛ-10 кВ Центральный | Центральный | ТП №75 | Новая, 34 / | б/н | 1 | 0 |  |  |  | plc, gprs |  | Модернизация | нет | да | да | жилой дом ВРУ | потребителя | Коммерческий | На опоре | Коммерческий
1796 | Заводоуковский РЭС | ПС 110/10 кВ "Горюново" | ВЛ-10 кВ Центральный | Центральный | ТП №75 | Новая, 36 / | б/н | 1 | 0 |  |  |  | plc, gprs |  | Модернизация | нет | да | да | жилой дом ВРУ | потребителя | Коммерческий | На опоре | Коммерческий
1797 | Заводоуковский РЭС | ПС 110/10 кВ "Горюново" | ВЛ-10 кВ Центральный | Центральный | ТП №75 | МУ "Единый расчетный центр", ул.Новая - у ТП | уст | 1 | 0 |  |  |  | plc, gprs |  | Модернизация | нет | да | да | На опоре | Потребитель | Коммерческий | На опоре | Коммерческий
1798 | Заводоуковский РЭС | ПС 110/10 кВ "Горюново" | ВЛ-10 кВ Центральный | Центральный | ТП №75 | ОАО "Мобильные Теле Системы", БС 72-379 | уст |  | 1 |  | 1 |  | plc, gprs |  | Модернизация | нет | да | да | ВРУ | Потребитель | Коммерческий | На опоре | Коммерческий
1799 | Заводоуковский РЭС | ПС 110/10 кВ "Горюново" | ВЛ-10 кВ Центральный | Центральный | ТП №13 | МУ "Единый расчетный центр", ул.Центральная | уст | 1 | 0 |  |  |  | plc, gprs |  | Модернизация | нет | да | да | На опоре | Потребитель | Коммерческий | На опоре | Коммерческий
1800 | Заводоуковский РЭС | ПС 110/10 кВ "Горюново" | ВЛ-10 кВ Центральный | Центральный | ТП №437 | Солнечная, 1 / | № 15 |  | 1 |  | 1 |  | plc, gprs |  | Модернизация | нет | да | да | жилой дом ВРУ | потребителя | Коммерческий | На опоре | Коммерческий
1801 | Заводоуковский РЭС | ПС 110/10 кВ "Горюново" | ВЛ-10 кВ Центральный | Центральный | ТП №437 | Солнечная, 3 / 1 | № 14 | 1 | 0 |  |  |  | plc, gprs |  | Модернизация | нет | да | да | жилой дом ВРУ | потребителя | Коммерческий | На опоре | Коммерческий
1802 | Заводоуковский РЭС | ПС 110/10 кВ "Горюново" | ВЛ-10 кВ Центральный | Центральный | ТП №437 | Солнечная, 3 / 2 | № 13 | 1 | 0 |  |  |  | plc, gprs |  | Модернизация | нет | да | да | жилой дом ВРУ | потребителя | Коммерческий | На опоре | Коммерческий
1803 | Заводоуковский РЭС | ПС 110/10 кВ "Горюново" | ВЛ-10 кВ Центральный | Центральный | ТП №437 | Солнечная, 5 / 1 | № 12 | 1 | 0 |  |  |  | plc, gprs |  | Модернизация | нет | да | да | жилой дом ВРУ | потребителя | Коммерческий | На опоре | Коммерческий
1804 | Заводоуковский РЭС | ПС 110/10 кВ "Горюново" | ВЛ-10 кВ Центральный | Центральный | ТП №437 | Солнечная, 5 / 2 | № 12 | 1 | 0 |  |  |  | plc, gprs |  | Модернизация | нет | да | да | жилой дом ВРУ | потребителя | Коммерческий | На опоре | Коммерческий
1805 | Заводоуковский РЭС | ПС 110/10 кВ "Горюново" | ВЛ-10 кВ Центральный | Центральный | ТП №437 | Солнечная, 7 / | № 11 | 1 | 0 |  |  |  | plc, gprs |  | Модернизация | нет | да | да | жилой дом ВРУ | потребителя | Коммерческий | На опоре | Коммерческий
1806 | Заводоуковский РЭС | ПС 110/10 кВ "Горюново" | ВЛ-10 кВ Центральный | Центральный | ТП №437 | Солнечная, 9 / | № 10 |  | 1 |  | 1 |  | plc, gprs |  | Модернизация | нет | да | да | жилой дом ВРУ | потребителя | Коммерческий | На опоре | Коммерческий
1807 | Заводоуковский РЭС | ПС 110/10 кВ "Горюново" | ВЛ-10 кВ Центральный | Центральный | ТП №437 | Солнечная, 11 / | № 9 |  | 1 |  | 1 |  | plc, gprs |  | Модернизация | нет | да | да | жилой дом ВРУ | потребителя | Коммерческий | На опоре | Коммерческий
1808 | Заводоуковский РЭС | ПС 110/10 кВ "Горюново" | ВЛ-10 кВ Центральный | Центральный | ТП №437 | Солнечная, 13 / | № 8 | 1 | 0 |  |  |  | plc, gprs |  | Модернизация | нет | да | да | жилой дом ВРУ | потребителя | Коммерческий | На опоре | Коммерческий
1809 | Заводоуковский РЭС | ПС 110/10 кВ "Горюново" | ВЛ-10 кВ Центральный | Центральный | ТП №437 | Солнечная, 15 / | № 7/1 |  | 1 |  | 1 |  | plc, gprs |  | Модернизация | нет | да | да | гараж | потребителя | Коммерческий | На опоре | Коммерческий
1810 | Заводоуковский РЭС | ПС 110/10 кВ "Горюново" | ВЛ-10 кВ Центральный | Центральный | ТП №437 | Солнечная, 15 / | № 7/1 | 1 | 0 |  |  |  | plc, gprs |  | Модернизация | нет | да | да | гараж | потребителя | Коммерческий | На опоре | Коммерческий
1811 | Заводоуковский РЭС | ПС 110/10 кВ "Горюново" | ВЛ-10 кВ Центральный | Центральный | ТП №437 | Солнечная, 15 / | № 7 | 1 | 0 |  |  |  | plc, gprs |  | Модернизация | нет | да | да | жилой дом ВРУ | потребителя | Коммерческий | На опоре | Коммерческий
1812 | Заводоуковский РЭС | ПС 110/10 кВ "Горюново" | ВЛ-10 кВ Центральный | Центральный | ТП №437 | ЗАО "Центральное", МТМ |  |  | 1 | 1 |  | 3 | plc, gprs |  | Модернизация | нет | да | да | На ТП | ЮТПО ф-ла ТРС ОАО "ТЭ" | Коммерческий | На ТП | Коммерческий
1813 | Заводоуковский РЭС | ПС 110/10 кВ "Горюново" | ВЛ-10 кВ Центральный | Центральный | ТП №437 | ИП "Угренинов Сергей Аркадьевич", Пилорама |  |  | 1 |  | 1 |  | plc, gprs |  | Модернизация | нет | да | да | ВРУ | Потребитель | Коммерческий | На опоре | Коммерческий
1814 | Заводоуковский РЭС | ПС 110/10 кВ "Горюново" | ВЛ-10 кВ Центральный | Центральный | ТП №437 | ООО "Вектор", Водобашня | уст. |  | 1 |  | 1 |  | plc, gprs |  | Модернизация | нет | да | да | ВРУ | Потребитель | Коммерческий | На опоре | Коммерческий
1815 | Заводоуковский РЭС | ПС 110/10 кВ "Горюново" | ВЛ-10 кВ Центральный | Центральный | ТП №437 | ООО "Вектор", Скважина |  |  | 1 |  | 1 |  | plc, gprs |  | Модернизация | нет | да | да | ВРУ | Потребитель | Коммерческий | На опоре | Коммерческий
1816 | Заводоуковский РЭС | ПС 110/10 кВ "Горюново" | ВЛ-10 кВ Центральный | Центральный | ТП №437 | ООО "Вектор", Котельная | уст | 1 | 0 |  |  |  | plc, gprs |  | Модернизация | нет | да | да | ВРУ | Потребитель | Коммерческий | На опоре | Коммерческий
1817 | Заводоуковский РЭС | ПС 110/10 кВ "Горюново" | ВЛ-10 кВ Центральный | Центральный | ТП №437 | МУ "Единый расчетный центр", ул.Солнечная | уст | 1 | 0 |  |  |  | plc, gprs |  | Модернизация | нет | да | да | На опоре | Потребитель | Коммерческий | На опоре | Коммерческий
18 | Заводоуковский РЭС | ПС 110/10 кВ "Горюново" |  | Центральный |  |  |  | 127 | 34 | 1 | 33 | 3 | plc, gprs
1818 | Заводоуковский РЭС | ПС 110/10 кВ "Дроново" | ВЛ-10 кВ Бигила | Бигила | ТП №105 | Заречная, 1 / А | б/н |  | 1 |  | 1 |  | plc, gprs |  | Модернизация | нет | да | да | жилой дом ВРУ | потребителя | Коммерческий | На опоре | Коммерческий
1819 | Заводоуковский РЭС | ПС 110/10 кВ "Дроново" | ВЛ-10 кВ Бигила | Бигила | ТП №105 | Заречная, 1 / | б/н | 1 | 0 |  |  |  | plc, gprs |  | Модернизация | нет | да | да | жилой дом ВРУ | потребителя | Коммерческий | На опоре | Коммерческий
1820 | Заводоуковский РЭС | ПС 110/10 кВ "Дроново" | ВЛ-10 кВ Бигила | Бигила | ТП №105 | Заречная, 2 / | б/н | 1 | 0 |  |  |  | plc, gprs |  | Модернизация | нет | да | да | жилой дом ВРУ | потребителя | Коммерческий | На опоре | Коммерческий
1821 | Заводоуковский РЭС | ПС 110/10 кВ "Дроново" | ВЛ-10 кВ Бигила | Бигила | ТП №105 | Заречная, 2 / А | б/н |  | 1 |  | 1 |  | plc, gprs |  | Модернизация | нет | да | да | жилой дом ВРУ | потребителя | Коммерческий | На опоре | Коммерческий
1822 | Заводоуковский РЭС | ПС 110/10 кВ "Дроново" | ВЛ-10 кВ Бигила | Бигила | ТП №105 | Заречная, 3 / | б/н | 1 | 0 |  |  |  | plc, gprs |  | Модернизация | нет | да | да | жилой дом ВРУ | потребителя | Коммерческий | На опоре | Коммерческий
1823 | Заводоуковский РЭС | ПС 110/10 кВ "Дроново" | ВЛ-10 кВ Бигила | Бигила | ТП №36 | Шоссейная, 6 / | б/н | 1 | 0 |  |  |  | plc, gprs |  | Модернизация | нет | да | да | жилой дом ВРУ | потребителя | Коммерческий | На опоре | Коммерческий
1824 | Заводоуковский РЭС | ПС 110/10 кВ "Дроново" | ВЛ-10 кВ Бигила | Бигила | ТП №105 | Заречная, 4 / | б/н | 1 | 0 |  |  |  | plc, gprs |  | Модернизация | нет | да | да | жилой дом ВРУ | потребителя | Коммерческий | На опоре | Коммерческий
1825 | Заводоуковский РЭС | ПС 110/10 кВ "Дроново" | ВЛ-10 кВ Бигила | Бигила | ТП №105 | Заречная, 5 / - | б/н | 1 | 0 |  |  |  | plc, gprs |  | Модернизация | нет | да | да | жилой дом ВРУ | потребителя | Коммерческий | На опоре | Коммерческий
1826 | Заводоуковский РЭС | ПС 110/10 кВ "Дроново" | ВЛ-10 кВ Бигила | Бигила | ТП №105 | Заречная, 5 / А | б/н | 1 | 0 |  |  |  | plc, gprs |  | Модернизация | нет | да | да | жилой дом ВРУ | потребителя | Коммерческий | На опоре | Коммерческий
1827 | Заводоуковский РЭС | ПС 110/10 кВ "Дроново" | ВЛ-10 кВ Бигила | Бигила | ТП №105 | Заречная, 5 / Б | б/н |  | 1 |  | 1 |  | plc, gprs |  | Модернизация | нет | да | да | жилой дом ВРУ | потребителя | Коммерческий | На опоре | Коммерческий
1828 | Заводоуковский РЭС | ПС 110/10 кВ "Дроново" | ВЛ-10 кВ Бигила | Бигила | ТП №105 | Заречная, 6 / | б/н |  | 1 |  | 1 |  | plc, gprs |  | Модернизация | нет | да | да | жилой дом ВРУ | потребителя | Коммерческий | На опоре | Коммерческий
1829 | Заводоуковский РЭС | ПС 110/10 кВ "Дроново" | ВЛ-10 кВ Бигила | Бигила | ТП №105 | Заречная, 7 / | б/н | 1 | 0 |  |  |  | plc, gprs |  | Модернизация | нет | да | да | жилой дом ВРУ | потребителя | Коммерческий | На опоре | Коммерческий
1830 | Заводоуковский РЭС | ПС 110/10 кВ "Дроново" | ВЛ-10 кВ Бигила | Бигила | ТП №105 | Заречная, 8 / | б/н |  | 1 |  | 1 |  | plc, gprs |  | Модернизация | нет | да | да | жилой дом ВРУ | потребителя | Коммерческий | На опоре | Коммерческий
1831 | Заводоуковский РЭС | ПС 110/10 кВ "Дроново" | ВЛ-10 кВ Бигила | Бигила | ТП №105 | Заречная, 9 / | б/н | 1 | 0 |  |  |  | plc, gprs |  | Модернизация | нет | да | да | жилой дом ВРУ | потребителя | Коммерческий | На опоре | Коммерческий
1832 | Заводоуковский РЭС | ПС 110/10 кВ "Дроново" | ВЛ-10 кВ Бигила | Бигила | ТП №105 | Заречная, 10 / | б/н | 1 | 0 |  |  |  | plc, gprs |  | Модернизация | нет | да | да | жилой дом ВРУ | потребителя | Коммерческий | На опоре | Коммерческий
1833 | Заводоуковский РЭС | ПС 110/10 кВ "Дроново" | ВЛ-10 кВ Бигила | Бигила | ТП №105 | Заречная, 11 / | б/н |  | 1 |  | 1 |  | plc, gprs |  | Модернизация | нет | да | да | жилой дом ВРУ | потребителя | Коммерческий | На опоре | Коммерческий
1834 | Заводоуковский РЭС | ПС 110/10 кВ "Дроново" | ВЛ-10 кВ Бигила | Бигила | ТП №105 | Заречная, 12 / | б/н | 1 | 0 |  |  |  | plc, gprs |  | Модернизация | нет | да | да | жилой дом ВРУ | потребителя | Коммерческий | На опоре | Коммерческий
1835 | Заводоуковский РЭС | ПС 110/10 кВ "Дроново" | ВЛ-10 кВ Бигила | Бигила | ТП №105 | Заречная, 13 / | б/н |  | 1 |  | 1 |  | plc, gprs |  | Модернизация | нет | да | да | жилой дом ВРУ | потребителя | Коммерческий | На опоре | Коммерческий
1836 | Заводоуковский РЭС | ПС 110/10 кВ "Дроново" | ВЛ-10 кВ Бигила | Бигила | ТП №105 | Заречная, 14 / | б/н | 1 | 0 |  |  |  | plc, gprs |  | Модернизация | нет | да | да | жилой дом ВРУ | потребителя | Коммерческий | На опоре | Коммерческий
1837 | Заводоуковский РЭС | ПС 110/10 кВ "Дроново" | ВЛ-10 кВ Бигила | Бигила | ТП №105 | Заречная, 15 / | б/н | 1 | 0 |  |  |  | plc, gprs |  | Модернизация | нет | да | да | жилой дом ВРУ | потребителя | Коммерческий | На опоре | Коммерческий
1838 | Заводоуковский РЭС | ПС 110/10 кВ "Дроново" | ВЛ-10 кВ Бигила | Бигила | ТП №105 | Заречная, 16 / | б/н | 1 | 0 |  |  |  | plc, gprs |  | Модернизация | нет | да | да | жилой дом ВРУ | потребителя | Коммерческий | На опоре | Коммерческий
1839 | Заводоуковский РЭС | ПС 110/10 кВ "Дроново" | ВЛ-10 кВ Бигила | Бигила | ТП №105 | Заречная, 17 / 1 | б/н | 1 | 0 |  |  |  | plc, gprs |  | Модернизация | нет | да | да | жилой дом ВРУ | потребителя | Коммерческий | На опоре | Коммерческий
1840 | Заводоуковский РЭС | ПС 110/10 кВ "Дроново" | ВЛ-10 кВ Бигила | Бигила | ТП №105 | Заречная, 17 / 2 | б/н | 1 | 0 |  |  |  | plc, gprs |  | Модернизация | нет | да | да | жилой дом ВРУ | потребителя | Коммерческий | На опоре | Коммерческий
1841 | Заводоуковский РЭС | ПС 110/10 кВ "Дроново" | ВЛ-10 кВ Бигила | Бигила | ТП №105 | Заречная, 18 / - | б/н | 1 | 0 |  |  |  | plc, gprs |  | Модернизация | нет | да | да | жилой дом ВРУ | потребителя | Коммерческий | На опоре | Коммерческий
1842 | Заводоуковский РЭС | ПС 110/10 кВ "Дроново" | ВЛ-10 кВ Бигила | Бигила | ТП №105 | Заречная, 19 / | б/н | 1 | 0 |  |  |  | plc, gprs |  | Модернизация | нет | да | да | жилой дом ВРУ | потребителя | Коммерческий | На опоре | Коммерческий
1843 | Заводоуковский РЭС | ПС 110/10 кВ "Дроново" | ВЛ-10 кВ Бигила | Бигила | ТП №105 | Заречная, 20 / | б/н | 1 | 0 |  |  |  | plc, gprs |  | Модернизация | нет | да | да | жилой дом ВРУ | потребителя | Коммерческий | На опоре | Коммерческий
1844 | Заводоуковский РЭС | ПС 110/10 кВ "Дроново" | ВЛ-10 кВ Бигила | Бигила | ТП №105 | Заречная, 21 / | б/н | 1 | 0 |  |  |  | plc, gprs |  | Модернизация | нет | да | да | жилой дом ВРУ | потребителя | Коммерческий | На опоре | Коммерческий
1845 | Заводоуковский РЭС | ПС 110/10 кВ "Дроново" | ВЛ-10 кВ Бигила | Бигила | ТП №105 | Заречная, 22 / | б/н | 1 | 0 |  |  |  | plc, gprs |  | Модернизация | нет | да | да | жилой дом ВРУ | потребителя | Коммерческий | На опоре | Коммерческий
1846 | Заводоуковский РЭС | ПС 110/10 кВ "Дроново" | ВЛ-10 кВ Бигила | Бигила | ТП №105 | Заречная, 23 / | б/н | 1 | 0 |  |  |  | plc, gprs |  | Модернизация | нет | да | да | жилой дом ВРУ | потребителя | Коммерческий | На опоре | Коммерческий
1847 | Заводоуковский РЭС | ПС 110/10 кВ "Дроново" | ВЛ-10 кВ Бигила | Бигила | ТП №105 | Заречная, 24 / | б/н | 1 | 0 |  |  |  | plc, gprs |  | Модернизация | нет | да | да | жилой дом ВРУ | потребителя | Коммерческий | На опоре | Коммерческий
1848 | Заводоуковский РЭС | ПС 110/10 кВ "Дроново" | ВЛ-10 кВ Бигила | Бигила | ТП №105 | Заречная, 24 / | б/н |  | 1 |  | 1 |  | plc, gprs |  | Модернизация | нет | да | да | жилой дом ВРУ | потребителя | Коммерческий | На опоре | Коммерческий
1849 | Заводоуковский РЭС | ПС 110/10 кВ "Дроново" | ВЛ-10 кВ Бигила | Бигила | ТП №105 | Заречная, 25 / | б/н | 1 | 0 |  |  |  | plc, gprs |  | Модернизация | нет | да | да | жилой дом ВРУ | потребителя | Коммерческий | На опоре | Коммерческий
1850 | Заводоуковский РЭС | ПС 110/10 кВ "Дроново" | ВЛ-10 кВ Бигила | Бигила | ТП №105 | Заречная, 25А / | б/н |  | 1 |  | 1 |  | plc, gprs |  | Модернизация | нет | да | да | жилой дом ВРУ | потребителя | Коммерческий | На опоре | Коммерческий
1851 | Заводоуковский РЭС | ПС 110/10 кВ "Дроново" | ВЛ-10 кВ Бигила | Бигила | ТП №105 | Заречная, 26 / | б/н | 1 | 0 |  |  |  | plc, gprs |  | Модернизация | нет | да | да | жилой дом ВРУ | потребителя | Коммерческий | На опоре | Коммерческий
1852 | Заводоуковский РЭС | ПС 110/10 кВ "Дроново" | ВЛ-10 кВ Бигила | Бигила | ТП №105 | Заречная, 29 / | б/н |  | 1 |  | 1 |  | plc, gprs |  | Модернизация | нет | да | да | жилой дом ВРУ | потребителя | Коммерческий | На опоре | Коммерческий
1853 | Заводоуковский РЭС | ПС 110/10 кВ "Дроново" | ВЛ-10 кВ Бигила | Бигила | ТП №105 | Заречная, 30 / | б/н |  | 1 |  | 1 |  | plc, gprs |  | Модернизация | нет | да | да | жилой дом ВРУ | потребителя | Коммерческий | На опоре | Коммерческий
1854 | Заводоуковский РЭС | ПС 110/10 кВ "Дроново" | ВЛ-10 кВ Бигила | Бигила | ТП №105 | Заречная, 30 / | б/н | 1 | 0 |  |  |  | plc, gprs |  | Модернизация | нет | да | да | жилой дом ВРУ | потребителя | Коммерческий | На опоре | Коммерческий
1855 | Заводоуковский РЭС | ПС 110/10 кВ "Дроново" | ВЛ-10 кВ Бигила | Бигила | ТП №105 | Заречная, 32 / | б/н | 1 | 0 |  |  |  | plc, gprs |  | Модернизация | нет | да | да | жилой дом ВРУ | потребителя | Коммерческий | На опоре | Коммерческий
1856 | Заводоуковский РЭС | ПС 110/10 кВ "Дроново" | ВЛ-10 кВ Бигила | Бигила | ТП №105 | Заречная, 34 / | б/н | 1 | 0 |  |  |  | plc, gprs |  | Модернизация | нет | да | да | жилой дом ВРУ | потребителя | Коммерческий | На опоре | Коммерческий
1857 | Заводоуковский РЭС | ПС 110/10 кВ "Дроново" | ВЛ-10 кВ Бигила | Бигила | ТП №105 | Заречная, 36 / | б/н | 1 | 0 |  |  |  | plc, gprs |  | Модернизация | нет | да | да | жилой дом ВРУ | потребителя | Коммерческий | На опоре | Коммерческий
1858 | Заводоуковский РЭС | ПС 110/10 кВ "Дроново" | ВЛ-10 кВ Бигила | Бигила | ТП №105 | Заречная, 38 / 1 | б/н | 1 | 0 |  |  |  | plc, gprs |  | Модернизация | нет | да | да | жилой дом ВРУ | потребителя | Коммерческий | На опоре | Коммерческий
1859 | Заводоуковский РЭС | ПС 110/10 кВ "Дроново" | ВЛ-10 кВ Бигила | Бигила | ТП №105 | Заречная, 38 / 2 | б/н | 1 | 0 |  |  |  | plc, gprs |  | Модернизация | нет | да | да | жилой дом ВРУ | потребителя | Коммерческий | На опоре | Коммерческий
1860 | Заводоуковский РЭС | ПС 110/10 кВ "Дроново" | ВЛ-10 кВ Бигила | Бигила | ТП №105 | пер.Советский, 1 / А | б/н | 1 | 0 |  |  |  | plc, gprs |  | Модернизация | нет | да | да | жилой дом ВРУ | потребителя | Коммерческий | На опоре | Коммерческий
1861 | Заводоуковский РЭС | ПС 110/10 кВ "Дроново" | ВЛ-10 кВ Бигила | Бигила | ТП №105 | пер.Советский, 1 / | б/н | 1 | 0 |  |  |  | plc, gprs |  | Модернизация | нет | да | да | жилой дом ВРУ | потребителя | Коммерческий | На опоре | Коммерческий
1862 | Заводоуковский РЭС | ПС 110/10 кВ "Дроново" | ВЛ-10 кВ Бигила | Бигила | ТП №105 | пер.Советский, 2 / | б/н | 1 | 0 |  |  |  | plc, gprs |  | Модернизация | нет | да | да | жилой дом ВРУ | потребителя | Коммерческий | На опоре | Коммерческий
1863 | Заводоуковский РЭС | ПС 110/10 кВ "Дроново" | ВЛ-10 кВ Бигила | Бигила | ТП №105 | пер.Советский, 3 / | б/н | 1 | 0 |  |  |  | plc, gprs |  | Модернизация | нет | да | да | жилой дом ВРУ | потребителя | Коммерческий | На опоре | Коммерческий
1864 | Заводоуковский РЭС | ПС 110/10 кВ "Дроново" | ВЛ-10 кВ Бигила | Бигила | ТП №105 | пер.Советский, 4 / | б/н | 1 | 0 |  |  |  | plc, gprs |  | Модернизация | нет | да | да | жилой дом ВРУ | потребителя | Коммерческий | На опоре | Коммерческий
1865 | Заводоуковский РЭС | ПС 110/10 кВ "Дроново" | ВЛ-10 кВ Бигила | Бигила | ТП №105 | пер.Советский, 5 / | б/н |  | 1 |  | 1 |  | plc, gprs |  | Модернизация | нет | да | да | жилой дом ВРУ | потребителя | Коммерческий | На опоре | Коммерческий
1866 | Заводоуковский РЭС | ПС 110/10 кВ "Дроново" | ВЛ-10 кВ Бигила | Бигила | ТП №105 | пер.Советский, 7 / | б/н | 1 | 0 |  |  |  | plc, gprs |  | Модернизация | нет | да | да | жилой дом ВРУ | потребителя | Коммерческий | На опоре | Коммерческий
1867 | Заводоуковский РЭС | ПС 110/10 кВ "Дроново" | ВЛ-10 кВ Бигила | Бигила | ТП №105 | пер.Советский, 9 / | б/н | 1 | 0 |  |  |  | plc, gprs |  | Модернизация | нет | да | да | жилой дом ВРУ | потребителя | Коммерческий | На опоре | Коммерческий
1868 | Заводоуковский РЭС | ПС 110/10 кВ "Дроново" | ВЛ-10 кВ Бигила | Бигила | ТП №105 | Шоссейная, 2 / |  | 1 | 0 |  |  |  | plc, gprs |  | Модернизация | нет | да | да | жилой дом ВРУ | потребителя | Коммерческий | На опоре | Коммерческий
1869 | Заводоуковский РЭС | ПС 110/10 кВ "Дроново" | ВЛ-10 кВ Бигила | Бигила | ТП №105 | Шоссейная, 4 / |  | 1 | 0 |  |  |  | plc, gprs |  | Модернизация | нет | да | да | жилой дом ВРУ | потребителя | Коммерческий | На опоре | Коммерческий
1870 | Заводоуковский РЭС | ПС 110/10 кВ "Дроново" | ВЛ-10 кВ Бигила | Бигила | ТП №105 | МУ "Единый расчетный центр", ул. Заречная 13, - 7ф. | уст. | 1 | 0 |  |  |  | plc, gprs |  | Модернизация | нет | да | да | На опоре | Потребитель | Коммерческий | На опоре | Коммерческий
1871 | Заводоуковский РЭС | ПС 110/10 кВ "Дроново" | ВЛ-10 кВ Бигила | Бигила | ТП №409 | МОУ "Бигилинская средняя общеобразовательная школа", Школа | уст. |  | 1 | 1 |  | 3 | plc, gprs |  | Модернизация | нет | да | да | На ТП | ЮТПО ф-ла ТРС ОАО "ТЭ" | Коммерческий | На ТП | Коммерческий
1872 | Заводоуковский РЭС | ПС 110/10 кВ "Дроново" | ВЛ-10 кВ Бигила | Бигила | ТП №409 | ООО "Гарант", Газ.Котел. Школа |  |  | 1 |  | 1 |  | plc, gprs |  | Модернизация | нет | да | да | ВРУ | Потребитель | Коммерческий | На опоре | Коммерческий
1873 | Заводоуковский РЭС | ПС 110/10 кВ "Дроново" | ВЛ-10 кВ Бигила | Бигила | ТП №428 | Советская, 4 / | № 4 | 1 | 0 |  |  |  | plc, gprs |  | Модернизация | нет | да | да | жилой дом ВРУ | потребителя | Коммерческий | На опоре | Коммерческий
1874 | Заводоуковский РЭС | ПС 110/10 кВ "Дроново" | ВЛ-10 кВ Бигила | Бигила | ТП №428 | Советская, 5 / | № 5 | 1 | 0 |  |  |  | plc, gprs |  | Модернизация | нет | да | да | жилой дом ВРУ | потребителя | Коммерческий | На опоре | Коммерческий
1875 | Заводоуковский РЭС | ПС 110/10 кВ "Дроново" | ВЛ-10 кВ Бигила | Бигила | ТП №428 | Советская, 6 / | № 8/1 | 1 | 0 |  |  |  | plc, gprs |  | Модернизация | нет | да | да | жилой дом ВРУ | потребителя | Коммерческий | На опоре | Коммерческий
1876 | Заводоуковский РЭС | ПС 110/10 кВ "Дроново" | ВЛ-10 кВ Бигила | Бигила | ТП №428 | Советская, 7 / | № 5 | 1 | 0 |  |  |  | plc, gprs |  | Модернизация | нет | да | да | жилой дом ВРУ | потребителя | Коммерческий | На опоре | Коммерческий
1877 | Заводоуковский РЭС | ПС 110/10 кВ "Дроново" | ВЛ-10 кВ Бигила | Бигила | ТП №428 | Советская, 8 / | № 8/2 | 1 | 0 |  |  |  | plc, gprs |  | Модернизация | нет | да | да | жилой дом ВРУ | потребителя | Коммерческий | На опоре | Коммерческий
1878 | Заводоуковский РЭС | ПС 110/10 кВ "Дроново" | ВЛ-10 кВ Бигила | Бигила | ТП №428 | Советская, 9 / | № 5 | 1 | 0 |  |  |  | plc, gprs |  | Модернизация | нет | да | да | жилой дом ВРУ | потребителя | Коммерческий | На опоре | Коммерческий
1879 | Заводоуковский РЭС | ПС 110/10 кВ "Дроново" | ВЛ-10 кВ Бигила | Бигила | ТП №428 | Советская, 10 / | № 8/3 | 1 | 0 |  |  |  | plc, gprs |  | Модернизация | нет | да | да | жилой дом ВРУ | потребителя | Коммерческий | На опоре | Коммерческий
1880 | Заводоуковский РЭС | ПС 110/10 кВ "Дроново" | ВЛ-10 кВ Бигила | Бигила | ТП №428 | Советская, 11 / | № 7 | 1 | 0 |  |  |  | plc, gprs |  | Модернизация | нет | да | да | жилой дом ВРУ | потребителя | Коммерческий | На опоре | Коммерческий
1881 | Заводоуковский РЭС | ПС 110/10 кВ "Дроново" | ВЛ-10 кВ Бигила | Бигила | ТП №428 | Советская, 12 / | № 8/3 | 1 | 0 |  |  |  | plc, gprs |  | Модернизация | нет | да | да | жилой дом ВРУ | потребителя | Коммерческий | На опоре | Коммерческий
1882 | Заводоуковский РЭС | ПС 110/10 кВ "Дроново" | ВЛ-10 кВ Бигила | Бигила | ТП №428 | Советская, 14 / | № 8/4 | 1 | 0 |  |  |  | plc, gprs |  | Модернизация | нет | да | да | жилой дом ВРУ | потребителя | Коммерческий | На опоре | Коммерческий
1883 | Заводоуковский РЭС | ПС 110/10 кВ "Дроново" | ВЛ-10 кВ Бигила | Бигила | ТП №428 | Советская, 15 / - | № 9 | 1 | 0 |  |  |  | plc, gprs |  | Модернизация | нет | да | да | жилой дом ВРУ | потребителя | Коммерческий | На опоре | Коммерческий
1884 | Заводоуковский РЭС | ПС 110/10 кВ "Дроново" | ВЛ-10 кВ Бигила | Бигила | ТП №428 | Советская, 16 / | № 8/4 | 1 | 0 |  |  |  | plc, gprs |  | Модернизация | нет | да | да | жилой дом ВРУ | потребителя | Коммерческий | На опоре | Коммерческий
1885 | Заводоуковский РЭС | ПС 110/10 кВ "Дроново" | ВЛ-10 кВ Бигила | Бигила | ТП №428 | Советская, 18 / | б/н |  | 1 |  | 1 |  | plc, gprs |  | Модернизация | нет | да | да | жилой дом ВРУ | потребителя | Коммерческий | На опоре | Коммерческий
1886 | Заводоуковский РЭС | ПС 110/10 кВ "Дроново" | ВЛ-10 кВ Бигила | Бигила | ТП №428 | Советская, 19 / | б/н | 1 | 0 |  |  |  | plc, gprs |  | Модернизация | нет | да | да | жилой дом ВРУ | потребителя | Коммерческий | На опоре | Коммерческий
1887 | Заводоуковский РЭС | ПС 110/10 кВ "Дроново" | ВЛ-10 кВ Бигила | Бигила | ТП №428 | Советская, 20 / | б/н | 1 | 0 |  |  |  | plc, gprs |  | Модернизация | нет | да | да | жилой дом ВРУ | потребителя | Коммерческий | На опоре | Коммерческий
1888 | Заводоуковский РЭС | ПС 110/10 кВ "Дроново" | ВЛ-10 кВ Бигила | Бигила | ТП №428 | Советская, 21 / | б/н |  | 1 |  | 1 |  | plc, gprs |  | Модернизация | нет | да | да | жилой дом ВРУ | потребителя | Коммерческий | На опоре | Коммерческий
1889 | Заводоуковский РЭС | ПС 110/10 кВ "Дроново" | ВЛ-10 кВ Бигила | Бигила | ТП №428 | Советская, 21 / | б/н | 1 | 0 |  |  |  | plc, gprs |  | Модернизация | нет | да | да | жилой дом ВРУ | потребителя | Коммерческий | На опоре | Коммерческий
1890 | Заводоуковский РЭС | ПС 110/10 кВ "Дроново" | ВЛ-10 кВ Бигила | Бигила | ТП №428 | Советская, 22 / | б/н | 1 | 0 |  |  |  | plc, gprs |  | Модернизация | нет | да | да | жилой дом ВРУ | потребителя | Коммерческий | На опоре | Коммерческий
1891 | Заводоуковский РЭС | ПС 110/10 кВ "Дроново" | ВЛ-10 кВ Бигила | Бигила | ТП №428 | Советская, 22 / | б/н |  | 1 |  | 1 |  | plc, gprs |  | Модернизация | нет | да | да | жилой дом ВРУ | потребителя | Коммерческий | На опоре | Коммерческий
1892 | Заводоуковский РЭС | ПС 110/10 кВ "Дроново" | ВЛ-10 кВ Бигила | Бигила | ТП №428 | Советская, 23 / | б/н | 1 | 0 |  |  |  | plc, gprs |  | Модернизация | нет | да | да | жилой дом ВРУ | потребителя | Коммерческий | На опоре | Коммерческий
1893 | Заводоуковский РЭС | ПС 110/10 кВ "Дроново" | ВЛ-10 кВ Бигила | Бигила | ТП №428 | Советская, 24 / | чен | 1 | 0 |  |  |  | plc, gprs |  | Модернизация | нет | да | да | жилой дом ВРУ | потребителя | Коммерческий | На опоре | Коммерческий
1894 | Заводоуковский РЭС | ПС 110/10 кВ "Дроново" | ВЛ-10 кВ Бигила | Бигила | ТП №428 | Советская, 25 / | № 15 | 1 | 0 |  |  |  | plc, gprs |  | Модернизация | нет | да | да | жилой дом ВРУ | потребителя | Коммерческий | На опоре | Коммерческий
1895 | Заводоуковский РЭС | ПС 110/10 кВ "Дроново" | ВЛ-10 кВ Бигила | Бигила | ТП №428 | Советская, 26 / | б/н | 1 | 0 |  |  |  | plc, gprs |  | Модернизация | нет | да | да | жилой дом ВРУ | потребителя | Коммерческий | На опоре | Коммерческий
1896 | Заводоуковский РЭС | ПС 110/10 кВ "Дроново" | ВЛ-10 кВ Бигила | Бигила | ТП №428 | Советская, 27 / | б/н |  | 1 |  | 1 |  | plc, gprs |  | Модернизация | нет | да | да | жилой дом ВРУ | потребителя | Коммерческий | На опоре | Коммерческий
1897 | Заводоуковский РЭС | ПС 110/10 кВ "Дроново" | ВЛ-10 кВ Бигила | Бигила | ТП №428 | Советская, 28 / | б/н |  | 1 |  | 1 |  | plc, gprs |  | Модернизация | нет | да | да | жилой дом ВРУ | потребителя | Коммерческий | На опоре | Коммерческий
1898 | Заводоуковский РЭС | ПС 110/10 кВ "Дроново" | ВЛ-10 кВ Бигила | Бигила | ТП №428 | Советская, 29 / | б/н |  | 1 |  | 1 |  | plc, gprs |  | Модернизация | нет | да | да | жилой дом ВРУ | потребителя | Коммерческий | На опоре | Коммерческий
1899 | Заводоуковский РЭС | ПС 110/10 кВ "Дроново" | ВЛ-10 кВ Бигила | Бигила | ТП №428 | Советская, 29 / | б/н | 1 | 0 |  |  |  | plc, gprs |  | Модернизация | нет | да | да | жилой дом ВРУ | потребителя | Коммерческий | На опоре | Коммерческий
1900 | Заводоуковский РЭС | ПС 110/10 кВ "Дроново" | ВЛ-10 кВ Бигила | Бигила | ТП №428 | Советская, 30 / | № 18 | 1 | 0 |  |  |  | plc, gprs |  | Модернизация | нет | да | да | жилой дом ВРУ | потребителя | Коммерческий | На опоре | Коммерческий
1901 | Заводоуковский РЭС | ПС 110/10 кВ "Дроново" | ВЛ-10 кВ Бигила | Бигила | ТП №428 | Советская, 31 / | № 19 | 1 | 0 |  |  |  | plc, gprs |  | Модернизация | нет | да | да | жилой дом ВРУ | потребителя | Коммерческий | На опоре | Коммерческий
1902 | Заводоуковский РЭС | ПС 110/10 кВ "Дроново" | ВЛ-10 кВ Бигила | Бигила | ТП №428 | Советская, 32 / | № 18 | 1 | 0 |  |  |  | plc, gprs |  | Модернизация | нет | да | да | жилой дом ВРУ | потребителя | Коммерческий | На опоре | Коммерческий
1903 | Заводоуковский РЭС | ПС 110/10 кВ "Дроново" | ВЛ-10 кВ Бигила | Бигила | ТП №428 | Советская, 33 / | № 19 | 1 | 0 |  |  |  | plc, gprs |  | Модернизация | нет | да | да | жилой дом ВРУ | потребителя | Коммерческий | На опоре | Коммерческий
1904 | Заводоуковский РЭС | ПС 110/10 кВ "Дроново" | ВЛ-10 кВ Бигила | Бигила | ТП №428 | Советская, 34 / | № 20 | 1 | 0 |  |  |  | plc, gprs |  | Модернизация | нет | да | да | жилой дом ВРУ | потребителя | Коммерческий | На опоре | Коммерческий
1905 | Заводоуковский РЭС | ПС 110/10 кВ "Дроново" | ВЛ-10 кВ Бигила | Бигила | ТП №428 | Советская, 35 / - | № 21 | 1 | 0 |  |  |  | plc, gprs |  | Модернизация | нет | да | да | жилой дом ВРУ | потребителя | Коммерческий | На опоре | Коммерческий
1906 | Заводоуковский РЭС | ПС 110/10 кВ "Дроново" | ВЛ-10 кВ Бигила | Бигила | ТП №428 | Советская, 35 / - | № 21 |  | 1 |  | 1 |  | plc, gprs |  | Модернизация | нет | да | да | жилой дом ВРУ | потребителя | Коммерческий | На опоре | Коммерческий
1907 | Заводоуковский РЭС | ПС 110/10 кВ "Дроново" | ВЛ-10 кВ Бигила | Бигила | ТП №428 | Советская, 36 / - | б/н | 1 | 0 |  |  |  | plc, gprs |  | Модернизация | нет | да | да | жилой дом ВРУ | потребителя | Коммерческий | На опоре | Коммерческий
1908 | Заводоуковский РЭС | ПС 110/10 кВ "Дроново" | ВЛ-10 кВ Бигила | Бигила | ТП №428 | Советская, 37 / | № 23 | 1 | 0 |  |  |  | plc, gprs |  | Модернизация | нет | да | да | жилой дом ВРУ | потребителя | Коммерческий | На опоре | Коммерческий
1909 | Заводоуковский РЭС | ПС 110/10 кВ "Дроново" | ВЛ-10 кВ Бигила | Бигила | ТП №428 | Советская, 38 / | б/н |  | 1 |  | 1 |  | plc, gprs |  | Модернизация | нет | да | да | жилой дом ВРУ | потребителя | Коммерческий | На опоре | Коммерческий
1910 | Заводоуковский РЭС | ПС 110/10 кВ "Дроново" | ВЛ-10 кВ Бигила | Бигила | ТП №428 | Советская, 39 / | № 23 |  | 1 |  | 1 |  | plc, gprs |  | Модернизация | нет | да | да | жилой дом ВРУ | потребителя | Коммерческий | На опоре | Коммерческий
1911 | Заводоуковский РЭС | ПС 110/10 кВ "Дроново" | ВЛ-10 кВ Бигила | Бигила | ТП №428 | Советская, 39 / | № 23 | 1 | 0 |  |  |  | plc, gprs |  | Модернизация | нет | да | да | жилой дом ВРУ | потребителя | Коммерческий | На опоре | Коммерческий
1912 | Заводоуковский РЭС | ПС 110/10 кВ "Дроново" | ВЛ-10 кВ Бигила | Бигила | ТП №428 | Советская, 40 / | № 24 | 1 | 0 |  |  |  | plc, gprs |  | Модернизация | нет | да | да | жилой дом ВРУ | потребителя | Коммерческий | На опоре | Коммерческий
1913 | Заводоуковский РЭС | ПС 110/10 кВ "Дроново" | ВЛ-10 кВ Бигила | Бигила | ТП №428 | Советская, 41 / | б/н | 1 | 0 |  |  |  | plc, gprs |  | Модернизация | нет | да | да | жилой дом ВРУ | потребителя | Коммерческий | На опоре | Коммерческий
1914 | Заводоуковский РЭС | ПС 110/10 кВ "Дроново" | ВЛ-10 кВ Бигила | Бигила | ТП №428 | Советская, 42 / | № 26 | 1 | 0 |  |  |  | plc, gprs |  | Модернизация | нет | да | да | жилой дом ВРУ | потребителя | Коммерческий | На опоре | Коммерческий
1915 | Заводоуковский РЭС | ПС 110/10 кВ "Дроново" | ВЛ-10 кВ Бигила | Бигила | ТП №428 | Советская, 43 / | б/н | 1 | 0 |  |  |  | plc, gprs |  | Модернизация | нет | да | да | жилой дом ВРУ | потребителя | Коммерческий | На опоре | Коммерческий
1916 | Заводоуковский РЭС | ПС 110/10 кВ "Дроново" | ВЛ-10 кВ Бигила | Бигила | ТП №428 | Советская, 44 / | № 26 | 1 | 0 |  |  |  | plc, gprs |  | Модернизация | нет | да | да | жилой дом ВРУ | потребителя | Коммерческий | На опоре | Коммерческий
1917 | Заводоуковский РЭС | ПС 110/10 кВ "Дроново" | ВЛ-10 кВ Бигила | Бигила | ТП №428 | Советская, 45 / | № 27 | 1 | 0 |  |  |  | plc, gprs |  | Модернизация | нет | да | да | жилой дом ВРУ | потребителя | Коммерческий | На опоре | Коммерческий
1918 | Заводоуковский РЭС | ПС 110/10 кВ "Дроново" | ВЛ-10 кВ Бигила | Бигила | ТП №428 | Советская, 47 / - | № 27 | 1 | 0 |  |  |  | plc, gprs |  | Модернизация | нет | да | да | жилой дом ВРУ | потребителя | Коммерческий | На опоре | Коммерческий
1919 | Заводоуковский РЭС | ПС 110/10 кВ "Дроново" | ВЛ-10 кВ Бигила | Бигила | ТП №428 | Советская, 48 / | № 29 | 1 | 0 |  |  |  | plc, gprs |  | Модернизация | нет | да | да | жилой дом ВРУ | потребителя | Коммерческий | На опоре | Коммерческий
1920 | Заводоуковский РЭС | ПС 110/10 кВ "Дроново" | ВЛ-10 кВ Бигила | Бигила | ТП №428 | Советская, 50 / | № 29 | 1 | 0 |  |  |  | plc, gprs |  | Модернизация | нет | да | да | жилой дом ВРУ | потребителя | Коммерческий | На опоре | Коммерческий
1921 | Заводоуковский РЭС | ПС 110/10 кВ "Дроново" | ВЛ-10 кВ Бигила | Бигила | ТП №428 | Советская, 51 / | № 30 | 1 | 0 |  |  |  | plc, gprs |  | Модернизация | нет | да | да | жилой дом ВРУ | потребителя | Коммерческий | На опоре | Коммерческий
1922 | Заводоуковский РЭС | ПС 110/10 кВ "Дроново" | ВЛ-10 кВ Бигила | Бигила | ТП №428 | Шоссейная, 1 / |  |  | 1 |  | 1 |  | plc, gprs |  | Модернизация | нет | да | да | жилой дом ВРУ | потребителя | Коммерческий | На опоре | Коммерческий
1923 | Заводоуковский РЭС | ПС 110/10 кВ "Дроново" | ВЛ-10 кВ Бигила | Бигила | ТП №428 | И.П. Иванов Сергей Александрович, Магазин "Виктория" | новая точка учета/замена | 1 | 0 |  |  |  | plc, gprs |  | Модернизация | нет | да | да | ВРУ | Потребитель | Коммерческий | На опоре | Коммерческий
1924 | Заводоуковский РЭС | ПС 110/10 кВ "Дроново" | ВЛ-10 кВ Бигила | Бигила | ТП №428 | ИП Матвеев А.А., Системы водоочистки | новая точка учета | 1 | 0 |  |  |  | plc, gprs |  | Модернизация | нет | да | да | ВРУ | Потребитель | Коммерческий | На опоре | Коммерческий
1925 | Заводоуковский РЭС | ПС 110/10 кВ "Дроново" | ВЛ-10 кВ Бигила | Бигила | ТП №428 | МУ "Единый расчетный центр", ул. Советская 22, - 9ф. | уст. | 1 | 0 |  |  |  | plc, gprs |  | Модернизация | нет | да | да | На опоре | Потребитель | Коммерческий | На опоре | Коммерческий
1926 | Заводоуковский РЭС | ПС 110/10 кВ "Дроново" | ВЛ-10 кВ Бигила | Бигила | ТП №428 | ООО "Гарант", Газ.Котельная | уст |  | 1 |  | 1 |  | plc, gprs |  | Модернизация | нет | да | да | ВРУ | Потребитель | Коммерческий | На опоре | Коммерческий
1927 | Заводоуковский РЭС | ПС 110/10 кВ "Дроново" | ВЛ-10 кВ Бигила | Бигила | ТП №428 | ОАО "Ростелеком" , АТС |  | 1 | 0 |  |  |  | plc, gprs |  | Модернизация | нет | да | да | ВРУ | Потребитель | Коммерческий | На опоре | Коммерческий
1928 | Заводоуковский РЭС | ПС 110/10 кВ "Дроново" | ВЛ-10 кВ Бигила | Бигила | ТП №428 | Администрация Заводоуковского городского округа, Админ. Здание |  |  | 1 |  | 1 |  | plc, gprs |  | Модернизация | нет | да | да | ВРУ | Потребитель | Коммерческий | На опоре | Коммерческий
1929 | Заводоуковский РЭС | ПС 110/10 кВ "Дроново" | ВЛ-10 кВ Бигила | Бигила | ТП №428 | Межрайонный ОВД "Заводоуковский", пункт милиции |  | 1 | 0 |  |  |  | plc, gprs |  | Модернизация | нет | да | да | ВРУ | Потребитель | Коммерческий | На опоре | Коммерческий
1930 | Заводоуковский РЭС | ПС 110/10 кВ "Дроново" | ВЛ-10 кВ Бигила | Бигила | ТП №428 | Автономное учреждение культуры муниципального образования Заводоуковского городского округа "Районный Центр культуры и досуга.", ДК |  |  | 1 |  | 1 |  | plc, gprs |  | Модернизация | нет | да | да | ВРУ | Потребитель | Коммерческий | На опоре | Коммерческий
1931 | Заводоуковский РЭС | ПС 110/10 кВ "Дроново" | ВЛ-10 кВ Бигила | Бигила | ТП №464 | Новая, 1а / | № 1/11 |  | 1 |  | 1 |  | plc, gprs |  | Модернизация | нет | да | да | жилой дом ВРУ | потребителя | Коммерческий | На опоре | Коммерческий
1932 | Заводоуковский РЭС | ПС 110/10 кВ "Дроново" | ВЛ-10 кВ Бигила | Бигила | ТП №464 | Новая, 1 / | № 1/10 | 1 | 0 |  |  |  | plc, gprs |  | Модернизация | нет | да | да | жилой дом ВРУ | потребителя | Коммерческий | На опоре | Коммерческий
1933 | Заводоуковский РЭС | ПС 110/10 кВ "Дроново" | ВЛ-10 кВ Бигила | Бигила | ТП №464 | Новая, 1 / | № 1/10 | 1 | 0 |  |  |  | plc, gprs |  | Модернизация | нет | да | да | жилой дом ВРУ | потребителя | Коммерческий | На опоре | Коммерческий
1934 | Заводоуковский РЭС | ПС 110/10 кВ "Дроново" | ВЛ-10 кВ Бигила | Бигила | ТП №464 | Новая, 2 / | № 9 |  | 1 |  | 1 |  | plc, gprs |  | Модернизация | нет | да | да | жилой дом ВРУ | потребителя | Коммерческий | На опоре | Коммерческий
1935 | Заводоуковский РЭС | ПС 110/10 кВ "Дроново" | ВЛ-10 кВ Бигила | Бигила | ТП №464 | Новая, 3 / | № 1/9 | 1 | 0 |  |  |  | plc, gprs |  | Модернизация | нет | да | да | жилой дом ВРУ | потребителя | Коммерческий | На опоре | Коммерческий
1936 | Заводоуковский РЭС | ПС 110/10 кВ "Дроново" | ВЛ-10 кВ Бигила | Бигила | ТП №464 | Новая, 4 / | № 10 |  | 1 |  | 1 |  | plc, gprs |  | Модернизация | нет | да | да | жилой дом ВРУ | потребителя | Коммерческий | На опоре | Коммерческий
1937 | Заводоуковский РЭС | ПС 110/10 кВ "Дроново" | ВЛ-10 кВ Бигила | Бигила | ТП №464 | Новая, 5 / 2 | № 1/7 | 1 | 0 |  |  |  | plc, gprs |  | Модернизация | нет | да | да | жилой дом ВРУ | потребителя | Коммерческий | На опоре | Коммерческий
1938 | Заводоуковский РЭС | ПС 110/10 кВ "Дроново" | ВЛ-10 кВ Бигила | Бигила | ТП №464 | Новая, 6 / | № 10 |  | 1 |  | 1 |  | plc, gprs |  | Модернизация | нет | да | да | жилой дом ВРУ | потребителя | Коммерческий | На опоре | Коммерческий
1939 | Заводоуковский РЭС | ПС 110/10 кВ "Дроново" | ВЛ-10 кВ Бигила | Бигила | ТП №464 | Новая, 7 / 1 | № 1/7 | 1 | 0 |  |  |  | plc, gprs |  | Модернизация | нет | да | да | жилой дом ВРУ | потребителя | Коммерческий | На опоре | Коммерческий
1940 | Заводоуковский РЭС | ПС 110/10 кВ "Дроново" | ВЛ-10 кВ Бигила | Бигила | ТП №464 | Новая, 8 / 1 | № 11 | 1 | 0 |  |  |  | plc, gprs |  | Модернизация | нет | да | да | жилой дом ВРУ | потребителя | Коммерческий | На опоре | Коммерческий
1941 | Заводоуковский РЭС | ПС 110/10 кВ "Дроново" | ВЛ-10 кВ Бигила | Бигила | ТП №464 | Новая, 8 / 2 | № 11 | 1 | 0 |  |  |  | plc, gprs |  | Модернизация | нет | да | да | жилой дом ВРУ | потребителя | Коммерческий | На опоре | Коммерческий
1942 | Заводоуковский РЭС | ПС 110/10 кВ "Дроново" | ВЛ-10 кВ Бигила | Бигила | ТП №464 | Новая, 9 / | № 1/6 | 1 | 0 |  |  |  | plc, gprs |  | Модернизация | нет | да | да | жилой дом ВРУ | потребителя | Коммерческий | На опоре | Коммерческий
1943 | Заводоуковский РЭС | ПС 110/10 кВ "Дроново" | ВЛ-10 кВ Бигила | Бигила | ТП №464 | Новая, 10 / 1 | № 12 | 1 | 0 |  |  |  | plc, gprs |  | Модернизация | нет | да | да | жилой дом ВРУ | потребителя | Коммерческий | На опоре | Коммерческий
1944 | Заводоуковский РЭС | ПС 110/10 кВ "Дроново" | ВЛ-10 кВ Бигила | Бигила | ТП №464 | Новая, 10 / 2 | № 12 | 1 | 0 |  |  |  | plc, gprs |  | Модернизация | нет | да | да | жилой дом ВРУ | потребителя | Коммерческий | На опоре | Коммерческий
1945 | Заводоуковский РЭС | ПС 110/10 кВ "Дроново" | ВЛ-10 кВ Бигила | Бигила | ТП №464 | Новая, 11 / | № 1/6 | 1 | 0 |  |  |  | plc, gprs |  | Модернизация | нет | да | да | жилой дом ВРУ | потребителя | Коммерческий | На опоре | Коммерческий
1946 | Заводоуковский РЭС | ПС 110/10 кВ "Дроново" | ВЛ-10 кВ Бигила | Бигила | ТП №464 | Новая, 12 / 1 | № 13 | 1 | 0 |  |  |  | plc, gprs |  | Модернизация | нет | да | да | жилой дом ВРУ | потребителя | Коммерческий | На опоре | Коммерческий
1947 | Заводоуковский РЭС | ПС 110/10 кВ "Дроново" | ВЛ-10 кВ Бигила | Бигила | ТП №464 | Новая, 12 / 2 | № 13 | 1 | 0 |  |  |  | plc, gprs |  | Модернизация | нет | да | да | жилой дом ВРУ | потребителя | Коммерческий | На опоре | Коммерческий
1948 | Заводоуковский РЭС | ПС 110/10 кВ "Дроново" | ВЛ-10 кВ Бигила | Бигила | ТП №464 | Новая, 13 / | № 1/4 | 1 | 0 |  |  |  | plc, gprs |  | Модернизация | нет | да | да | жилой дом ВРУ | потребителя | Коммерческий | На опоре | Коммерческий
1949 | Заводоуковский РЭС | ПС 110/10 кВ "Дроново" | ВЛ-10 кВ Бигила | Бигила | ТП №464 | Новая, 14 / | № 14 | 1 | 0 |  |  |  | plc, gprs |  | Модернизация | нет | да | да | жилой дом ВРУ | потребителя | Коммерческий | На опоре | Коммерческий
1950 | Заводоуковский РЭС | ПС 110/10 кВ "Дроново" | ВЛ-10 кВ Бигила | Бигила | ТП №464 | Новая, 15 / | № 1/3 | 1 | 0 |  |  |  | plc, gprs |  | Модернизация | нет | да | да | жилой дом ВРУ | потребителя | Коммерческий | На опоре | Коммерческий
1951 | Заводоуковский РЭС | ПС 110/10 кВ "Дроново" | ВЛ-10 кВ Бигила | Бигила | ТП №464 | Новая, 16 / | № 15 | 1 | 0 |  |  |  | plc, gprs |  | Модернизация | нет | да | да | жилой дом ВРУ | потребителя | Коммерческий | На опоре | Коммерческий
1952 | Заводоуковский РЭС | ПС 110/10 кВ "Дроново" | ВЛ-10 кВ Бигила | Бигила | ТП №464 | Новая, 17 / | № 1/13 | 1 | 0 |  |  |  | plc, gprs |  | Модернизация | нет | да | да | жилой дом ВРУ | потребителя | Коммерческий | На опоре | Коммерческий
1953 | Заводоуковский РЭС | ПС 110/10 кВ "Дроново" | ВЛ-10 кВ Бигила | Бигила | ТП №464 | Новая, 18 / | № 15 | 1 | 0 |  |  |  | plc, gprs |  | Модернизация | нет | да | да | жилой дом ВРУ | потребителя | Коммерческий | На опоре | Коммерческий
1954 | Заводоуковский РЭС | ПС 110/10 кВ "Дроново" | ВЛ-10 кВ Бигила | Бигила | ТП №464 | Новая, 19 / | № 1/2 |  | 1 |  | 1 |  | plc, gprs |  | Модернизация | нет | да | да | жилой дом ВРУ | потребителя | Коммерческий | На опоре | Коммерческий
1955 | Заводоуковский РЭС | ПС 110/10 кВ "Дроново" | ВЛ-10 кВ Бигила | Бигила | ТП №464 | Новая, 20 / | № 16 | 1 | 0 |  |  |  | plc, gprs |  | Модернизация | нет | да | да | жилой дом ВРУ | потребителя | Коммерческий | На опоре | Коммерческий
1956 | Заводоуковский РЭС | ПС 110/10 кВ "Дроново" | ВЛ-10 кВ Бигила | Бигила | ТП №464 | Новая, 21 / | № 1/1 | 1 | 0 |  |  |  | plc, gprs |  | Модернизация | нет | да | да | жилой дом ВРУ | потребителя | Коммерческий | На опоре | Коммерческий
1957 | Заводоуковский РЭС | ПС 110/10 кВ "Дроново" | ВЛ-10 кВ Бигила | Бигила | ТП №464 | Новая, 22 / | № 17 | 1 | 0 |  |  |  | plc, gprs |  | Модернизация | нет | да | да | жилой дом ВРУ | потребителя | Коммерческий | На опоре | Коммерческий
1958 | Заводоуковский РЭС | ПС 110/10 кВ "Дроново" | ВЛ-10 кВ Бигила | Бигила | ТП №464 | Новая, 24 / | № 17 | 1 | 0 |  |  |  | plc, gprs |  | Модернизация | нет | да | да | жилой дом ВРУ | потребителя | Коммерческий | На опоре | Коммерческий
1959 | Заводоуковский РЭС | ПС 110/10 кВ "Дроново" | ВЛ-10 кВ Бигила | Бигила | ТП №464 | Школьная, 1 / | № 3/1 | 1 | 0 |  |  |  | plc, gprs |  | Модернизация | нет | да | да | жилой дом ВРУ | потребителя | Коммерческий | На опоре | Коммерческий
1960 | Заводоуковский РЭС | ПС 110/10 кВ "Дроново" | ВЛ-10 кВ Бигила | Бигила | ТП №464 | Школьная, 2 / | № 8/1 | 1 | 0 |  |  |  | plc, gprs |  | Модернизация | нет | да | да | жилой дом ВРУ | потребителя | Коммерческий | На опоре | Коммерческий
1961 | Заводоуковский РЭС | ПС 110/10 кВ "Дроново" | ВЛ-10 кВ Бигила | Бигила | ТП №464 | Школьная, 3 / А | № 4 | 1 | 0 |  |  |  | plc, gprs |  | Модернизация | нет | да | да | жилой дом ВРУ | потребителя | Коммерческий | На опоре | Коммерческий
1962 | Заводоуковский РЭС | ПС 110/10 кВ "Дроново" | ВЛ-10 кВ Бигила | Бигила | ТП №464 | Школьная, 3 / | № 4 | 1 | 0 |  |  |  | plc, gprs |  | Модернизация | нет | да | да | жилой дом ВРУ | потребителя | Коммерческий | На опоре | Коммерческий
1963 | Заводоуковский РЭС | ПС 110/10 кВ "Дроново" | ВЛ-10 кВ Бигила | Бигила | ТП №464 | Школьная, 4 / | № 10/2 | 1 | 0 |  |  |  | plc, gprs |  | Модернизация | нет | да | да | жилой дом ВРУ | потребителя | Коммерческий | На опоре | Коммерческий
1964 | Заводоуковский РЭС | ПС 110/10 кВ "Дроново" | ВЛ-10 кВ Бигила | Бигила | ТП №464 | Школьная, 5 / | № 5 | 1 | 0 |  |  |  | plc, gprs |  | Модернизация | нет | да | да | жилой дом ВРУ | потребителя | Коммерческий | На опоре | Коммерческий
1965 | Заводоуковский РЭС | ПС 110/10 кВ "Дроново" | ВЛ-10 кВ Бигила | Бигила | ТП №464 | Школьная, 6 / | № 10/2 | 1 | 0 |  |  |  | plc, gprs |  | Модернизация | нет | да | да | жилой дом ВРУ | потребителя | Коммерческий | На опоре | Коммерческий
1966 | Заводоуковский РЭС | ПС 110/10 кВ "Дроново" | ВЛ-10 кВ Бигила | Бигила | ТП №464 | Школьная, 7 / | № 6 | 1 | 0 |  |  |  | plc, gprs |  | Модернизация | нет | да | да | жилой дом ВРУ | потребителя | Коммерческий | На опоре | Коммерческий
1967 | Заводоуковский РЭС | ПС 110/10 кВ "Дроново" | ВЛ-10 кВ Бигила | Бигила | ТП №464 | Школьная, 8 / - | № 18/1 | 1 | 0 |  |  |  | plc, gprs |  | Модернизация | нет | да | да | жилой дом ВРУ | потребителя | Коммерческий | На опоре | Коммерческий
1968 | Заводоуковский РЭС | ПС 110/10 кВ "Дроново" | ВЛ-10 кВ Бигила | Бигила | ТП №464 | Школьная, 9 / | № 18 | 1 | 0 |  |  |  | plc, gprs |  | Модернизация | нет | да | да | жилой дом ВРУ | потребителя | Коммерческий | На опоре | Коммерческий
1969 | Заводоуковский РЭС | ПС 110/10 кВ "Дроново" | ВЛ-10 кВ Бигила | Бигила | ТП №464 | Школьная, 10 / | № 11/1 | 1 | 0 |  |  |  | plc, gprs |  | Модернизация | нет | да | да | жилой дом ВРУ | потребителя | Коммерческий | На опоре | Коммерческий
1970 | Заводоуковский РЭС | ПС 110/10 кВ "Дроново" | ВЛ-10 кВ Бигила | Бигила | ТП №464 | Школьная, 11 / | № 8 | 1 | 0 |  |  |  | plc, gprs |  | Модернизация | нет | да | да | жилой дом ВРУ | потребителя | Коммерческий | На опоре | Коммерческий
1971 | Заводоуковский РЭС | ПС 110/10 кВ "Дроново" | ВЛ-10 кВ Бигила | Бигила | ТП №464 | Школьная, 12 / | № 11/1 | 1 | 0 |  |  |  | plc, gprs |  | Модернизация | нет | да | да | жилой дом ВРУ | потребителя | Коммерческий | На опоре | Коммерческий
1972 | Заводоуковский РЭС | ПС 110/10 кВ "Дроново" | ВЛ-10 кВ Бигила | Бигила | ТП №464 | Школьная, 13 / | № 10 | 1 | 0 |  |  |  | plc, gprs |  | Модернизация | нет | да | да | жилой дом ВРУ | потребителя | Коммерческий | На опоре | Коммерческий
1973 | Заводоуковский РЭС | ПС 110/10 кВ "Дроново" | ВЛ-10 кВ Бигила | Бигила | ТП №464 | Школьная, 14 / | № 12/1 | 1 | 0 |  |  |  | plc, gprs |  | Модернизация | нет | да | да | жилой дом ВРУ | потребителя | Коммерческий | На опоре | Коммерческий
1974 | Заводоуковский РЭС | ПС 110/10 кВ "Дроново" | ВЛ-10 кВ Бигила | Бигила | ТП №464 | Школьная, 15 / | № 11 | 1 | 0 |  |  |  | plc, gprs |  | Модернизация | нет | да | да | жилой дом ВРУ | потребителя | Коммерческий | На опоре | Коммерческий
1975 | Заводоуковский РЭС | ПС 110/10 кВ "Дроново" | ВЛ-10 кВ Бигила | Бигила | ТП №464 | Школьная, 16 / 1 | № 13/1 | 1 | 0 |  |  |  | plc, gprs |  | Модернизация | нет | да | да | жилой дом ВРУ | потребителя | Коммерческий | На опоре | Коммерческий
1976 | Заводоуковский РЭС | ПС 110/10 кВ "Дроново" | ВЛ-10 кВ Бигила | Бигила | ТП №464 | Школьная, 16 / 2 | № 13/1 | 1 | 0 |  |  |  | plc, gprs |  | Модернизация | нет | да | да | жилой дом ВРУ | потребителя | Коммерческий | На опоре | Коммерческий
1977 | Заводоуковский РЭС | ПС 110/10 кВ "Дроново" | ВЛ-10 кВ Бигила | Бигила | ТП №464 | Школьная, 17 / | № 11 | 1 | 0 |  |  |  | plc, gprs |  | Модернизация | нет | да | да | жилой дом ВРУ | потребителя | Коммерческий | На опоре | Коммерческий
1978 | Заводоуковский РЭС | ПС 110/10 кВ "Дроново" | ВЛ-10 кВ Бигила | Бигила | ТП №464 | Школьная, 19 / | № 12 | 1 | 0 |  |  |  | plc, gprs |  | Модернизация | нет | да | да | жилой дом ВРУ | потребителя | Коммерческий | На опоре | Коммерческий
1979 | Заводоуковский РЭС | ПС 110/10 кВ "Дроново" | ВЛ-10 кВ Бигила | Бигила | ТП №464 | Школьная, 19 / | № 12 |  | 1 |  | 1 |  | plc, gprs |  | Модернизация | нет | да | да | жилой дом ВРУ | потребителя | Коммерческий | На опоре | Коммерческий
1980 | Заводоуковский РЭС | ПС 110/10 кВ "Дроново" | ВЛ-10 кВ Бигила | Бигила | ТП №464 | Школьная, 21 / | № 13 | 1 | 0 |  |  |  | plc, gprs |  | Модернизация | нет | да | да | жилой дом ВРУ | потребителя | Коммерческий | На опоре | Коммерческий
1981 | Заводоуковский РЭС | ПС 110/10 кВ "Дроново" | ВЛ-10 кВ Бигила | Бигила | ТП №464 | Школьная, 23 / | № 13 | 1 | 0 |  |  |  | plc, gprs |  | Модернизация | нет | да | да | жилой дом ВРУ | потребителя | Коммерческий | На опоре | Коммерческий
1982 | Заводоуковский РЭС | ПС 110/10 кВ "Дроново" | ВЛ-10 кВ Бигила | Бигила | ТП №464 | Шоссейная, 3 / | № 3/1 | 1 | 0 |  |  |  | plc, gprs |  | Модернизация | нет | да | да | жилой дом ВРУ | потребителя | Коммерческий | На опоре | Коммерческий
1983 | Заводоуковский РЭС | ПС 110/10 кВ "Дроново" | ВЛ-10 кВ Бигила | Бигила | ТП №464 | Шоссейная, 5 / | № 4/1 | 1 | 0 |  |  |  | plc, gprs |  | Модернизация | нет | да | да | жилой дом ВРУ | потребителя | Коммерческий | На опоре | Коммерческий
1984 | Заводоуковский РЭС | ПС 110/10 кВ "Дроново" | ВЛ-10 кВ Бигила | Бигила | ТП №464 | Шоссейная, 14 / | № 3 | 1 | 0 |  |  |  | plc, gprs |  | Модернизация | нет | да | да | жилой дом ВРУ | потребителя | Коммерческий | На опоре | Коммерческий
1985 | Заводоуковский РЭС | ПС 110/10 кВ "Дроново" | ВЛ-10 кВ Бигила | Бигила | ТП №464 | Шоссейная, 16 / | № 5 | 1 | 0 |  |  |  | plc, gprs |  | Модернизация | нет | да | да | жилой дом ВРУ | потребителя | Коммерческий | На опоре | Коммерческий
1986 | Заводоуковский РЭС | ПС 110/10 кВ "Дроново" | ВЛ-10 кВ Бигила | Бигила | ТП №464 | МУ "Единый расчетный центр", ул. Новая - 14, -5ф., Школьная - 5ф. | уст. | 1 | 0 |  |  |  | plc, gprs |  | Модернизация | нет | да | да | На опоре | Потребитель | Коммерческий | На опоре | Коммерческий
1987 | Заводоуковский РЭС | ПС 110/10 кВ "Дроново" | ВЛ-10 кВ Бигила | Бигила | ТП №464 | ГЛПУ ТО "Областная больница №12" (г.Заводоуковск), ФАП | уст |  | 1 |  | 1 |  | plc, gprs |  | Модернизация | нет | да | да | ВРУ | Потребитель | Коммерческий | На опоре | Коммерческий
1988 | Заводоуковский РЭС | ПС 110/10 кВ "Дроново" | ВЛ-10 кВ Бигила | Бигила | ТП №464 | ООО "Контакт", Маг.ООО"Контакт" |  |  | 1 |  | 1 |  | plc, gprs |  | Модернизация | нет | да | да | ВРУ | Потребитель | Коммерческий | На опоре | Коммерческий
1989 | Заводоуковский РЭС | ПС 110/10 кВ "Дроново" | ВЛ-10 кВ Бигила | Бигила | ТП №464 | Животноводческо-Заготовительный сельскохозяйственный потребительский кооператив"Центр", ЦЕХ | уст. |  | 1 |  | 1 |  | plc, gprs |  | Модернизация | нет | да | да | ВРУ | Потребитель | Коммерческий | На опоре | Коммерческий
19 | Заводоуковский РЭС | ПС 110/10 кВ "Дроново" |  | Бигила |  |  |  | 136 | 36 | 1 | 35 | 3 | plc, gprs
Итого: Заводоуковский РЭС | [7 empty] | 1629 | 361 | 11 | 350 | 33 | plc, gprs
Омутинский РЭС
1 | Омутинский РЭС | ПС 110/35/10 кВ "Омутинка" | ф."Омутинский" 10 кВ | Б-Краснояр | ТП №404 | ул.Ленина 1 |  | 1 | 0 |  |  |  | plc, gprs |  | Модернизация | нет | да | да | Жилой дом | Потребитель | Коммерческий учет | На опоре | Коммерческий учет
2 | Омутинский РЭС | ПС 110/35/10 кВ "Омутинка" | ф."Омутинский" 10 кВ | Б-Краснояр | ТП №404 | ул.Ленина 2 |  | 1 | 0 |  |  |  | plc, gprs |  | Модернизация | нет | да | да | Жилой дом | Потребитель | Коммерческий учет | На опоре | Коммерческий учет
3 | Омутинский РЭС | ПС 110/35/10 кВ "Омутинка" | ф."Омутинский" 10 кВ | Б-Краснояр | ТП №404 | ул.Ленина 3 |  | 1 | 0 |  |  |  | plc, gprs |  | Модернизация | нет | да | да | Жилой дом | Потребитель | Коммерческий учет | На опоре | Коммерческий учет
4 | Омутинский РЭС | ПС 110/35/10 кВ "Омутинка" | ф."Омутинский" 10 кВ | Б-Краснояр | ТП №404 | ул.Ленина 4 |  | 1 | 0 |  |  |  | plc, gprs |  | Модернизация | нет | да | да | Жилой дом | Потребитель | Коммерческий учет | На опоре | Коммерческий учет
5 | Омутинский РЭС | ПС 110/35/10 кВ "Омутинка" | ф."Омутинский" 10 кВ | Б-Краснояр | ТП №404 | ул.Ленина 5 |  | 1 | 0 |  |  |  | plc, gprs |  | Модернизация | нет | да | да | Жилой дом | Потребитель | Коммерческий учет | На опоре | Коммерческий учет
6 | Омутинский РЭС | ПС 110/35/10 кВ "Омутинка" | ф."Омутинский" 10 кВ | Б-Краснояр | ТП №404 | ул.Ленина 8 |  | 1 | 0 |  |  |  | plc, gprs |  | Модернизация | нет | да | да | Жилой дом | Потребитель | Коммерческий учет | На опоре | Коммерческий учет
7 | Омутинский РЭС | ПС 110/35/10 кВ "Омутинка" | ф."Омутинский" 10 кВ | Б-Краснояр | ТП №404 | ул.Ленина 9 |  | 1 | 0 |  |  |  | plc, gprs |  | Модернизация | нет | да | да | Жилой дом | Потребитель | Коммерческий учет | На опоре | Коммерческий учет
8 | Омутинский РЭС | ПС 110/35/10 кВ "Омутинка" | ф."Омутинский" 10 кВ | Б-Краснояр | ТП №404 | ул.Ленина 10 |  | 1 | 0 |  |  |  | plc, gprs |  | Модернизация | нет | да | да | Жилой дом | Потребитель | Коммерческий учет | На опоре | Коммерческий учет
9 | Омутинский РЭС | ПС 110/35/10 кВ "Омутинка" | ф."Омутинский" 10 кВ | Б-Краснояр | ТП №404 | ул.Ленина 11 Административное здание |  | 1 | 0 |  |  |  | plc, gprs |  | Модернизация | нет | да | да | Здание | Потребитель | Коммерческий учет | На опоре | Коммерческий учет
10 | Омутинский РЭС | ПС 110/35/10 кВ "Омутинка" | ф."Омутинский" 10 кВ | Б-Краснояр | ТП №404 | ул.Ленина 12 |  | 1 | 0 |  |  |  | plc, gprs |  | Модернизация | нет | да | да | Жилой дом | Потребитель | Коммерческий учет | На опоре | Коммерческий учет
11 | Омутинский РЭС | ПС 110/35/10 кВ "Омутинка" | ф."Омутинский" 10 кВ | Б-Краснояр | ТП №404 | ул.Ленина Уличное освещение |  | 1 | 0 |  |  |  | plc, gprs |  | Модернизация | нет | да | да | На опоре | Потребитель | Коммерческий учет | На опоре | Коммерческий учет
12 | Омутинский РЭС | ПС 110/35/10 кВ "Омутинка" | ф."Омутинский" 10 кВ | Б-Краснояр | ТП №404 | ул.Ленина Уличное освещение |  |  | 1 |  | 1 |  | plc, gprs |  | Модернизация | нет | да | да | На опоре | Потребитель | Коммерческий учет | На опоре | Коммерческий учет
13 | Омутинский РЭС | ПС 110/35/10 кВ "Омутинка" | ф."Омутинский" 10 кВ | Б-Краснояр | ТП №404 | ул.Ленина Административное здание |  | 1 | 0 |  |  |  | plc, gprs |  | Модернизация | нет | да | да | Здание | Потребитель | Коммерческий учет | На опоре | Коммерческий учет
14 | Омутинский РЭС | ПС 110/35/10 кВ "Омутинка" | ф."Омутинский" 10 кВ | Б-Краснояр | ТП №404 | ул.Ленина Гараж |  | 1 | 0 |  |  |  | plc, gprs |  | Модернизация | нет | да | да | Здание | Потребитель | Коммерческий учет | На опоре | Коммерческий учет
15 | Омутинский РЭС | ПС 110/35/10 кВ "Омутинка" | ф."Омутинский" 10 кВ | Б-Краснояр | ТП №404 | ул.Ленина Строение |  |  | 1 |  | 1 |  | plc, gprs |  | Модернизация | нет | да | да | Здание | Потребитель | Коммерческий учет | На опоре | Коммерческий учет
16 | Омутинский РЭС | ПС 110/35/10 кВ "Омутинка" | ф."Омутинский" 10 кВ | Б-Краснояр | ТП №404 | ул.Советская 1 |  | 1 | 0 |  |  |  | plc, gprs |  | Модернизация | нет | да | да | Жилой дом | Потребитель | Коммерческий учет | На опоре | Коммерческий учет
17 | Омутинский РЭС | ПС 110/35/10 кВ "Омутинка" | ф."Омутинский" 10 кВ | Б-Краснояр | ТП №404 | ул.Советская д 2 кв 1 |  | 1 | 0 |  |  |  | plc, gprs |  | Модернизация | нет | да | да | Жилой дом | Потребитель | Коммерческий учет | На опоре | Коммерческий учет
18 | Омутинский РЭС | ПС 110/35/10 кВ "Омутинка" | ф."Омутинский" 10 кВ | Б-Краснояр | ТП №404 | ул.Советская д 2 кв 2 |  | 1 | 0 |  |  |  | plc, gprs |  | Модернизация | нет | да | да | Жилой дом | Потребитель | Коммерческий учет | На опоре | Коммерческий учет
19 | Омутинский РЭС | ПС 110/35/10 кВ "Омутинка" | ф."Омутинский" 10 кВ | Б-Краснояр | ТП №404 | ул.Советская 3 |  | 1 | 0 |  |  |  | plc, gprs |  | Модернизация | нет | да | да | Жилой дом | Потребитель | Коммерческий учет | На опоре | Коммерческий учет
20 | Омутинский РЭС | ПС 110/35/10 кВ "Омутинка" | ф."Омутинский" 10 кВ | Б-Краснояр | ТП №404 | ул.Советская 5 |  | 1 | 0 |  |  |  | plc, gprs |  | Модернизация | нет | да | да | Жилой дом | Потребитель | Коммерческий учет | На опоре | Коммерческий учет
21 | Омутинский РЭС | ПС 110/35/10 кВ "Омутинка" | ф."Омутинский" 10 кВ | Б-Краснояр | ТП №404 | ул.Советская 7 |  | 1 | 0 |  |  |  | plc, gprs |  | Модернизация | нет | да | да | Жилой дом | Потребитель | Коммерческий учет | На опоре | Коммерческий учет
22 | Омутинский РЭС | ПС 110/35/10 кВ "Омутинка" | ф."Омутинский" 10 кВ | Б-Краснояр | ТП №404 | ул.Советская 10 |  | 1 | 0 |  |  |  | plc, gprs |  | Модернизация | нет | да | да | Жилой дом | Потребитель | Коммерческий учет | На опоре | Коммерческий учет
23 | Омутинский РЭС | ПС 110/35/10 кВ "Омутинка" | ф."Омутинский" 10 кВ | Б-Краснояр | ТП №404 | ул.Советская 11 |  | 1 | 0 |  |  |  | plc, gprs |  | Модернизация | нет | да | да | Жилой дом | Потребитель | Коммерческий учет | На опоре | Коммерческий учет
24 | Омутинский РЭС | ПС 110/35/10 кВ "Омутинка" | ф."Омутинский" 10 кВ | Б-Краснояр | ТП №404 | ул.Советская 12 |  | 1 | 0 |  |  |  | plc, gprs |  | Модернизация | нет | да | да | Жилой дом | Потребитель | Коммерческий учет | На опоре | Коммерческий учет
25 | Омутинский РЭС | ПС 110/35/10 кВ "Омутинка" | ф."Омутинский" 10 кВ | Б-Краснояр | ТП №404 | ул.Советская 13 |  | 1 | 0 |  |  |  | plc, gprs |  | Модернизация | нет | да | да | Жилой дом | Потребитель | Коммерческий учет | На опоре | Коммерческий учет
26 | Омутинский РЭС | ПС 110/35/10 кВ "Омутинка" | ф."Омутинский" 10 кВ | Б-Краснояр | ТП №404 | ул.Советская 14 |  | 1 | 0 |  |  |  | plc, gprs |  | Модернизация | нет | да | да | Жилой дом | Потребитель | Коммерческий учет | На опоре | Коммерческий учет
27 | Омутинский РЭС | ПС 110/35/10 кВ "Омутинка" | ф."Омутинский" 10 кВ | Б-Краснояр | ТП №404 | ул.Советская 16 |  | 1 | 0 |  |  |  | plc, gprs |  | Модернизация | нет | да | да | Жилой дом | Потребитель | Коммерческий учет | На опоре | Коммерческий учет
28 | Омутинский РЭС | ПС 110/35/10 кВ "Омутинка" | ф."Омутинский" 10 кВ | Б-Краснояр | ТП №404 | ул.Советская 17 |  | 1 | 0 |  |  |  | plc, gprs |  | Модернизация | нет | да | да | Жилой дом | Потребитель | Коммерческий учет | На опоре | Коммерческий учет
29 | Омутинский РЭС | ПС 110/35/10 кВ "Омутинка" | ф."Омутинский" 10 кВ | Б-Краснояр | ТП №404 | ул.Советская 18 |  | 1 | 0 |  |  |  | plc, gprs |  | Модернизация | нет | да | да | Жилой дом | Потребитель | Коммерческий учет | На опоре | Коммерческий учет
30 | Омутинский РЭС | ПС 110/35/10 кВ "Омутинка" | ф."Омутинский" 10 кВ | Б-Краснояр | ТП №404 | ул.Советская 22 |  | 1 | 0 |  |  |  | plc, gprs |  | Модернизация | нет | да | да | Жилой дом | Потребитель | Коммерческий учет | На опоре | Коммерческий учет
31 | Омутинский РЭС | ПС 110/35/10 кВ "Омутинка" | ф."Омутинский" 10 кВ | Б-Краснояр | ТП №404 | ул.Советская 23 |  | 1 | 0 |  |  |  | plc, gprs |  | Модернизация | нет | да | да | Жилой дом | Потребитель | Коммерческий учет | На опоре | Коммерческий учет
32 | Омутинский РЭС | ПС 110/35/10 кВ "Омутинка" | ф."Омутинский" 10 кВ | Б-Краснояр | ТП №404 | ул.Советская 24 |  | 1 | 0 |  |  |  | plc, gprs |  | Модернизация | нет | да | да | Жилой дом | Потребитель | Коммерческий учет | На опоре | Коммерческий учет
33 | Омутинский РЭС | ПС 110/35/10 кВ "Омутинка" | ф."Омутинский" 10 кВ | Б-Краснояр | ТП №404 | ул.Советская 26 |  | 1 | 0 |  |  |  | plc, gprs |  | Модернизация | нет | да | да | Жилой дом | Потребитель | Коммерческий учет | На опоре | Коммерческий учет
34 | Омутинский РЭС | ПС 110/35/10 кВ "Омутинка" | ф."Омутинский" 10 кВ | Б-Краснояр | ТП №404 | ул.Советская 28 |  | 1 | 0 |  |  |  | plc, gprs |  | Модернизация | нет | да | да | Жилой дом | Потребитель | Коммерческий учет | На опоре | Коммерческий учет
35 | Омутинский РЭС | ПС 110/35/10 кВ "Омутинка" | ф."Омутинский" 10 кВ | Б-Краснояр | ТП №404 | ул.Советская 30 |  | 1 | 0 |  |  |  | plc, gprs |  | Модернизация | нет | да | да | Жилой дом | Потребитель | Коммерческий учет | На опоре | Коммерческий учет
36 | Омутинский РЭС | ПС 110/35/10 кВ "Омутинка" | ф."Омутинский" 10 кВ | Б-Краснояр | ТП №404 | Котельная Дома культуры |  |  | 1 |  | 1 |  | plc, gprs |  | Модернизация | нет | да | да | Здание | Потребитель | Коммерческий учет | На опоре | Коммерческий учет
37 | Омутинский РЭС | ПС 110/35/10 кВ "Омутинка" | ф."Омутинский" 10 кВ | Б-Краснояр | ТП №404 | Котельная интерната |  | 1 | 0 |  |  |  | plc, gprs |  | Модернизация | нет | да | да | Здание | Потребитель | Коммерческий учет | На опоре | Коммерческий учет
38 | Омутинский РЭС | ПС 110/35/10 кВ "Омутинка" | ф."Омутинский" 10 кВ | Б-Краснояр | ТП №404 | Дом Культуры |  |  | 1 |  | 1 |  | plc, gprs |  | Модернизация | нет | да | да | Здание | Потребитель | Коммерческий учет | На опоре | Коммерческий учет
20 | Омутинский РЭС | ПС 110/35/10 кВ "Омутинка" |  | Б-Краснояр |  |  |  | 34 | 4 | 0 | 4 | 0 | plc, gprs
39 | Омутинский РЭС | ПС 35/10 кВ "Ситниково" | ф."Дмитриево" 10 кВ | село Ситниково | ТП №561 | ул.Победы дом №1 |  | 1 | 0 |  |  |  | plc, gprs |  | Модернизация | нет | да | да | Жилой дом | Потребитель | Коммерческий учет | На опоре | Коммерческий учет
40 | Омутинский РЭС | ПС 35/10 кВ "Ситниково" | ф."Дмитриево" 10 кВ | село Ситниково | ТП №561 | ул.Победы дом №2 |  | 1 | 0 |  |  |  | plc, gprs |  | Модернизация | нет | да | да | Жилой дом | Потребитель | Коммерческий учет | На опоре | Коммерческий учет
41 | Омутинский РЭС | ПС 35/10 кВ "Ситниково" | ф."Дмитриево" 10 кВ | село Ситниково | ТП №561 | ул.Победы дом №3 |  | 1 | 0 |  |  |  | plc, gprs |  | Модернизация | нет | да | да | Жилой дом | Потребитель | Коммерческий учет | На опоре | Коммерческий учет
42 | Омутинский РЭС | ПС 35/10 кВ "Ситниково" | ф."Дмитриево" 10 кВ | село Ситниково | ТП №561 | ул.Победы дом №4 |  | 1 | 0 |  |  |  | plc, gprs |  | Модернизация | нет | да | да | Жилой дом | Потребитель | Коммерческий учет | На опоре | Коммерческий учет
43 | Омутинский РЭС | ПС 35/10 кВ "Ситниково" | ф."Дмитриево" 10 кВ | село Ситниково | ТП №561 | ул.Победы дом №5 |  | 1 | 0 |  |  |  | plc, gprs |  | Модернизация | нет | да | да | Жилой дом | Потребитель | Коммерческий учет | На опоре | Коммерческий учет
44 | Омутинский РЭС | ПС 35/10 кВ "Ситниково" | ф."Дмитриево" 10 кВ | село Ситниково | ТП №561 | ул.Победы дом №6 |  | 1 | 0 |  |  |  | plc, gprs |  | Модернизация | нет | да | да | Жилой дом | Потребитель | Коммерческий учет | На опоре | Коммерческий учет
45 | Омутинский РЭС | ПС 35/10 кВ "Ситниково" | ф."Дмитриево" 10 кВ | село Ситниково | ТП №561 | ул.Победы дом №7 |  | 1 | 0 |  |  |  | plc, gprs |  | Модернизация | нет | да | да | Жилой дом | Потребитель | Коммерческий учет | На опоре | Коммерческий учет
46 | Омутинский РЭС | ПС 35/10 кВ "Ситниково" | ф."Дмитриево" 10 кВ | село Ситниково | ТП №561 | ул.Победы дом №9 |  | 1 | 0 |  |  |  | plc, gprs |  | Модернизация | нет | да | да | Жилой дом | Потребитель | Коммерческий учет | На опоре | Коммерческий учет
47 | Омутинский РЭС | ПС 35/10 кВ "Ситниково" | ф."Дмитриево" 10 кВ | село Ситниково | ТП №561 | ул.Победы дом №11 |  | 1 | 0 |  |  |  | plc, gprs |  | Модернизация | нет | да | да | Жилой дом | Потребитель | Коммерческий учет | На опоре | Коммерческий учет
48 | Омутинский РЭС | ПС 35/10 кВ "Ситниково" | ф."Дмитриево" 10 кВ | село Ситниково | ТП №561 | ул.Победы дом №13 |  | 1 | 0 |  |  |  | plc, gprs |  | Модернизация | нет | да | да | Жилой дом | Потребитель | Коммерческий учет | На опоре | Коммерческий учет
49 | Омутинский РЭС | ПС 35/10 кВ "Ситниково" | ф."Дмитриево" 10 кВ | село Ситниково | ТП №561 | ул.Первомайская дом №1 |  | 1 | 0 |  |  |  | plc, gprs |  | Модернизация | нет | да | да | Жилой дом | Потребитель | Коммерческий учет | На опоре | Коммерческий учет
50 | Омутинский РЭС | ПС 35/10 кВ "Ситниково" | ф."Дмитриево" 10 кВ | село Ситниково | ТП №561 | ул.Первомайская дом №3 |  | 1 | 0 |  |  |  | plc, gprs |  | Модернизация | нет | да | да | Жилой дом | Потребитель | Коммерческий учет | На опоре | Коммерческий учет
51 | Омутинский РЭС | ПС 35/10 кВ "Ситниково" | ф."Дмитриево" 10 кВ | село Ситниково | ТП №561 | ул.Первомайская дом №4 |  | 1 | 0 |  |  |  | plc, gprs |  | Модернизация | нет | да | да | Жилой дом | Потребитель | Коммерческий учет | На опоре | Коммерческий учет
52 | Омутинский РЭС | ПС 35/10 кВ "Ситниково" | ф."Дмитриево" 10 кВ | село Ситниково | ТП №561 | ул.Первомайская дом №6 |  | 1 | 0 |  |  |  | plc, gprs |  | Модернизация | нет | да | да | Жилой дом | Потребитель | Коммерческий учет | На опоре | Коммерческий учет
53 | Омутинский РЭС | ПС 35/10 кВ "Ситниково" | ф."Дмитриево" 10 кВ | село Ситниково | ТП №561 | ул.Первомайская дом №7А |  | 1 | 0 |  |  |  | plc, gprs |  | Модернизация | нет | да | да | Жилой дом | Потребитель | Коммерческий учет | На опоре | Коммерческий учет
54 | Омутинский РЭС | ПС 35/10 кВ "Ситниково" | ф."Дмитриево" 10 кВ | село Ситниково | ТП №561 | ул.Первомайская дом №8 |  | 1 | 0 |  |  |  | plc, gprs |  | Модернизация | нет | да | да | Жилой дом | Потребитель | Коммерческий учет | На опоре | Коммерческий учет
55 | Омутинский РЭС | ПС 35/10 кВ "Ситниково" | ф."Дмитриево" 10 кВ | село Ситниково | ТП №561 | ул.Первомайская дом №9 |  | 1 | 0 |  |  |  | plc, gprs |  | Модернизация | нет | да | да | Жилой дом | Потребитель | Коммерческий учет | На опоре | Коммерческий учет
56 | Омутинский РЭС | ПС 35/10 кВ "Ситниково" | ф."Дмитриево" 10 кВ | село Ситниково | ТП №561 | ул.Первомайская дом №10 |  | 1 | 0 |  |  |  | plc, gprs |  | Модернизация | нет | да | да | Жилой дом | Потребитель | Коммерческий учет | На опоре | Коммерческий учет
57 | Омутинский РЭС | ПС 35/10 кВ "Ситниково" | ф."Дмитриево" 10 кВ | село Ситниково | ТП №561 | ул.Первомайская дом №11 |  | 1 | 0 |  |  |  | plc, gprs |  | Модернизация | нет | да | да | Жилой дом | Потребитель | Коммерческий учет | На опоре | Коммерческий учет
58 | Омутинский РЭС | ПС 35/10 кВ "Ситниково" | ф."Дмитриево" 10 кВ | село Ситниково | ТП №561 | ул.Первомайская дом №14 |  | 1 | 0 |  |  |  | plc, gprs |  | Модернизация | нет | да | да | Жилой дом | Потребитель | Коммерческий учет | На опоре | Коммерческий учет
59 | Омутинский РЭС | ПС 35/10 кВ "Ситниково" | ф."Дмитриево" 10 кВ | село Ситниково | ТП №561 | ул.Первомайская дом №17 |  | 1 | 0 |  |  |  | plc, gprs |  | Модернизация | нет | да | да | Жилой дом | Потребитель | Коммерческий учет | На опоре | Коммерческий учет
60 | Омутинский РЭС | ПС 35/10 кВ "Ситниково" | ф."Дмитриево" 10 кВ | село Ситниково | ТП №561 | ул.Первомайская дом №18 |  | 1 | 0 |  |  |  | plc, gprs |  | Модернизация | нет | да | да | Жилой дом | Потребитель | Коммерческий учет | На опоре | Коммерческий учет
61 | Омутинский РЭС | ПС 35/10 кВ "Ситниково" | ф."Дмитриево" 10 кВ | село Ситниково | ТП №561 | ул.Первомайская дом №19 |  | 1 | 0 |  |  |  | plc, gprs |  | Модернизация | нет | да | да | Жилой дом | Потребитель | Коммерческий учет | На опоре | Коммерческий учет
62 | Омутинский РЭС | ПС 35/10 кВ "Ситниково" | ф."Дмитриево" 10 кВ | село Ситниково | ТП №561 | ул.Первомайская дом №20 |  | 1 | 1 |  | 1 |  | plc, gprs |  | Модернизация | нет | да | да | Жилой дом | Потребитель | Коммерческий учет | На опоре | Коммерческий учет
63 | Омутинский РЭС | ПС 35/10 кВ "Ситниково" | ф."Дмитриево" 10 кВ | село Ситниково | ТП №561 | ул.Первомайская дом №23 кв.1 |  | 1 | 0 |  |  |  | plc, gprs |  | Модернизация | нет | да | да | Жилой дом | Потребитель | Коммерческий учет | На опоре | Коммерческий учет
64 | Омутинский РЭС | ПС 35/10 кВ "Ситниково" | ф."Дмитриево" 10 кВ | село Ситниково | ТП №561 | ул.Первомайская дом №23 кв.2 |  | 1 | 0 |  |  |  | plc, gprs |  | Модернизация | нет | да | да | Жилой дом | Потребитель | Коммерческий учет | На опоре | Коммерческий учет
65 | Омутинский РЭС | ПС 35/10 кВ "Ситниково" | ф."Дмитриево" 10 кВ | село Ситниково | ТП №561 | ул.Первомайская дом №26 |  | 1 | 0 |  |  |  | plc, gprs |  | Модернизация | нет | да | да | Жилой дом | Потребитель | Коммерческий учет | На опоре | Коммерческий учет
66 | Омутинский РЭС | ПС 35/10 кВ "Ситниково" | ф."Дмитриево" 10 кВ | село Ситниково | ТП №561 | ул.Первомайская дом №27 |  | 1 | 0 |  |  |  | plc, gprs |  | Модернизация | нет | да | да | Жилой дом | Потребитель | Коммерческий учет | На опоре | Коммерческий учет
67 | Омутинский РЭС | ПС 35/10 кВ "Ситниково" | ф."Дмитриево" 10 кВ | село Ситниково | ТП №561 | ул.Первомайская дом №28 |  | 1 | 0 |  |  |  | plc, gprs |  | Модернизация | нет | да | да | Жилой дом | Потребитель | Коммерческий учет | На опоре | Коммерческий учет
68 | Омутинский РЭС | ПС 35/10 кВ "Ситниково" | ф."Дмитриево" 10 кВ | село Ситниково | ТП №561 | ул.Первомайская дом №32 |  | 1 | 0 |  |  |  | plc, gprs |  | Модернизация | нет | да | да | Жилой дом | Потребитель | Коммерческий учет | На опоре | Коммерческий учет
69 | Омутинский РЭС | ПС 35/10 кВ "Ситниково" | ф."Дмитриево" 10 кВ | село Ситниково | ТП №561 | ул.Первомайская дом №33 |  | 1 | 0 |  |  |  | plc, gprs |  | Модернизация | нет | да | да | Жилой дом | Потребитель | Коммерческий учет | На опоре | Коммерческий учет
70 | Омутинский РЭС | ПС 35/10 кВ "Ситниково" | ф."Дмитриево" 10 кВ | село Ситниково | ТП №561 | ул.Первомайская дом №34 |  | 1 | 0 |  |  |  | plc, gprs |  | Модернизация | нет | да | да | Жилой дом | Потребитель | Коммерческий учет | На опоре | Коммерческий учет
71 | Омутинский РЭС | ПС 35/10 кВ "Ситниково" | ф."Дмитриево" 10 кВ | село Ситниково | ТП №561 | ул.Первомайская дом №36 |  | 1 | 0 |  |  |  | plc, gprs |  | Модернизация | нет | да | да | Жилой дом | Потребитель | Коммерческий учет | На опоре | Коммерческий учет
72 | Омутинский РЭС | ПС 35/10 кВ "Ситниково" | ф."Дмитриево" 10 кВ | село Ситниково | ТП №561 | ул.Первомайская дом №38 |  | 1 | 0 |  |  |  | plc, gprs |  | Модернизация | нет | да | да | Жилой дом | Потребитель | Коммерческий учет | На опоре | Коммерческий учет
73 | Омутинский РЭС | ПС 35/10 кВ "Ситниково" | ф."Дмитриево" 10 кВ | село Ситниково | ТП №561 | ул.Первомайская дом №39 |  | 1 | 0 |  |  |  | plc, gprs |  | Модернизация | нет | да | да | Жилой дом | Потребитель | Коммерческий учет | На опоре | Коммерческий учет
74 | Омутинский РЭС | ПС 35/10 кВ "Ситниково" | ф."Дмитриево" 10 кВ | село Ситниково | ТП №561 | ул.Первомайская дом №42 кв.1 |  | 1 | 0 |  |  |  | plc, gprs |  | Модернизация | нет | да | да | Жилой дом | Потребитель | Коммерческий учет | На опоре | Коммерческий учет
75 | Омутинский РЭС | ПС 35/10 кВ "Ситниково" | ф."Дмитриево" 10 кВ | село Ситниково | ТП №561 | ул.Первомайская дом №42 кв.2 |  | 1 | 0 |  |  |  | plc, gprs |  | Модернизация | нет | да | да | Жилой дом | Потребитель | Коммерческий учет | На опоре | Коммерческий учет
76 | Омутинский РЭС | ПС 35/10 кВ "Ситниково" | ф."Дмитриево" 10 кВ | село Ситниково | ТП №561 | ул.Первомайская дом №43 |  | 1 | 0 |  |  |  | plc, gprs |  | Модернизация | нет | да | да | Жилой дом | Потребитель | Коммерческий учет | На опоре | Коммерческий учет
77 | Омутинский РЭС | ПС 35/10 кВ "Ситниково" | ф."Дмитриево" 10 кВ | село Ситниково | ТП №561 | ул.Первомайская дом №47 кв.1 |  | 1 | 0 |  |  |  | plc, gprs |  | Модернизация | нет | да | да | Жилой дом | Потребитель | Коммерческий учет | На опоре | Коммерческий учет
78 | Омутинский РЭС | ПС 35/10 кВ "Ситниково" | ф."Дмитриево" 10 кВ | село Ситниково | ТП №561 | ул.Первомайская дом №48 кв.1 |  | 1 | 0 |  |  |  | plc, gprs |  | Модернизация | нет | да | да | Жилой дом | Потребитель | Коммерческий учет | На опоре | Коммерческий учет
79 | Омутинский РЭС | ПС 35/10 кВ "Ситниково" | ф."Дмитриево" 10 кВ | село Ситниково | ТП №561 | ул.Первомайская дом №48 кв.2 |  | 1 | 0 |  |  |  | plc, gprs |  | Модернизация | нет | да | да | Жилой дом | Потребитель | Коммерческий учет | На опоре | Коммерческий учет
80 | Омутинский РЭС | ПС 35/10 кВ "Ситниково" | ф."Дмитриево" 10 кВ | село Ситниково | ТП №561 | ул.Первомайская дом №49 |  | 1 | 0 |  |  |  | plc, gprs |  | Модернизация | нет | да | да | Жилой дом | Потребитель | Коммерческий учет | На опоре | Коммерческий учет
81 | Омутинский РЭС | ПС 35/10 кВ "Ситниково" | ф."Дмитриево" 10 кВ | село Ситниково | ТП №561 | ул.Первомайская дом №51 |  | 1 | 0 |  |  |  | plc, gprs |  | Модернизация | нет | да | да | Жилой дом | Потребитель | Коммерческий учет | На опоре | Коммерческий учет
82 | Омутинский РЭС | ПС 35/10 кВ "Ситниково" | ф."Дмитриево" 10 кВ | село Ситниково | ТП №561 | ул.Первомайская дом №52 |  | 1 | 0 |  |  |  | plc, gprs |  | Модернизация | нет | да | да | Жилой дом | Потребитель | Коммерческий учет | На опоре | Коммерческий учет
83 | Омутинский РЭС | ПС 35/10 кВ "Ситниково" | ф."Дмитриево" 10 кВ | село Ситниково | ТП №561 | ул.Первомайская дом №53 |  | 1 | 0 |  |  |  | plc, gprs |  | Модернизация | нет | да | да | Жилой дом | Потребитель | Коммерческий учет | На опоре | Коммерческий учет
84 | Омутинский РЭС | ПС 35/10 кВ "Ситниково" | ф."Дмитриево" 10 кВ | село Ситниково | ТП №561 | ул.Первомайская дом №54 |  | 1 | 0 |  |  |  | plc, gprs |  | Модернизация | нет | да | да | Жилой дом | Потребитель | Коммерческий учет | На опоре | Коммерческий учет
85 | Омутинский РЭС | ПС 35/10 кВ "Ситниково" | ф."Дмитриево" 10 кВ | село Ситниково | ТП №561 | ул.Первомайская дом №55 |  | 1 | 0 |  |  |  | plc, gprs |  | Модернизация | нет | да | да | Жилой дом | Потребитель | Коммерческий учет | На опоре | Коммерческий учет
86 | Омутинский РЭС | ПС 35/10 кВ "Ситниково" | ф."Дмитриево" 10 кВ | село Ситниково | ТП №561 | ул.Первомайская дом №56 кв.2 |  | 1 | 0 |  |  |  | plc, gprs |  | Модернизация | нет | да | да | Жилой дом | Потребитель | Коммерческий учет | На опоре | Коммерческий учет
87 | Омутинский РЭС | ПС 35/10 кВ "Ситниково" | ф."Дмитриево" 10 кВ | село Ситниково | ТП №561 | ул.Первомайская дом №57 |  | 1 | 0 |  |  |  | plc, gprs |  | Модернизация | нет | да | да | Жилой дом | Потребитель | Коммерческий учет | На опоре | Коммерческий учет
88 | Омутинский РЭС | ПС 35/10 кВ "Ситниково" | ф."Дмитриево" 10 кВ | село Ситниково | ТП №561 | ул.Первомайская дом №59 |  | 1 | 0 |  |  |  | plc, gprs |  | Модернизация | нет | да | да | Жилой дом | Потребитель | Коммерческий учет | На опоре | Коммерческий учет
89 | Омутинский РЭС | ПС 35/10 кВ "Ситниково" | ф."Дмитриево" 10 кВ | село Ситниково | ТП №561 | ул.Первомайская дом №61 |  | 1 | 0 |  |  |  | plc, gprs |  | Модернизация | нет | да | да | Жилой дом | Потребитель | Коммерческий учет | На опоре | Коммерческий учет
90 | Омутинский РЭС | ПС 35/10 кВ "Ситниково" | ф."Дмитриево" 10 кВ | село Ситниково | ТП №561 | ул.Первомайская дом №63 |  | 1 | 0 |  |  |  | plc, gprs |  | Модернизация | нет | да | да | Жилой дом | Потребитель | Коммерческий учет | На опоре | Коммерческий учет
91 | Омутинский РЭС | ПС 35/10 кВ "Ситниково" | ф."Дмитриево" 10 кВ | село Ситниково | ТП №561 | ул.Первомайская дом №65 |  | 1 | 0 |  |  |  | plc, gprs |  | Модернизация | нет | да | да | Жилой дом | Потребитель | Коммерческий учет | На опоре | Коммерческий учет
92 | Омутинский РЭС | ПС 35/10 кВ "Ситниково" | ф."Дмитриево" 10 кВ | село Ситниково | ТП №561 | ул.Первомайская дом №68 |  | 1 | 0 |  |  |  | plc, gprs |  | Модернизация | нет | да | да | Жилой дом | Потребитель | Коммерческий учет | На опоре | Коммерческий учет
93 | Омутинский РЭС | ПС 35/10 кВ "Ситниково" | ф."Дмитриево" 10 кВ | село Ситниково | ТП №561 | ул.Первомайская дом №71 |  | 1 | 0 |  |  |  | plc, gprs |  | Модернизация | нет | да | да | Жилой дом | Потребитель | Коммерческий учет | На опоре | Коммерческий учет
94 | Омутинский РЭС | ПС 35/10 кВ "Ситниково" | ф."Дмитриево" 10 кВ | село Ситниково | ТП №561 | ул.Первомайская дом №77 |  | 1 | 0 |  |  |  | plc, gprs |  | Модернизация | нет | да | да | Жилой дом | Потребитель | Коммерческий учет | На опоре | Коммерческий учет
95 | Омутинский РЭС | ПС 35/10 кВ "Ситниково" | ф."Дмитриево" 10 кВ | село Ситниково | ТП №561 | ул.Первомайская дом №79 |  | 1 | 0 |  |  |  | plc, gprs |  | Модернизация | нет | да | да | Жилой дом | Потребитель | Коммерческий учет | На опоре | Коммерческий учет
96 | Омутинский РЭС | ПС 35/10 кВ "Ситниково" | ф."Дмитриево" 10 кВ | село Ситниково | ТП №561 | ул.Первомайская дом №81 |  | 1 | 0 |  |  |  | plc, gprs |  | Модернизация | нет | да | да | Жилой дом | Потребитель | Коммерческий учет | На опоре | Коммерческий учет
97 | Омутинский РЭС | ПС 35/10 кВ "Ситниково" | ф."Дмитриево" 10 кВ | село Ситниково | ТП №561 | ул.Первомайская дом №83 |  | 1 | 0 |  |  |  | plc, gprs |  | Модернизация | нет | да | да | Жилой дом | Потребитель | Коммерческий учет | На опоре | Коммерческий учет
98 | Омутинский РЭС | ПС 35/10 кВ "Ситниково" | ф."Дмитриево" 10 кВ | село Ситниково | ТП №561 | ул.Первомайская дом №93 |  | 1 | 0 |  |  |  | plc, gprs |  | Модернизация | нет | да | да | Жилой дом | Потребитель | Коммерческий учет | На опоре | Коммерческий учет
21 | Омутинский РЭС | ПС 35/10 кВ "Ситниково" |  | Ситниково |  |  |  | 60 | 1 | 0 | 1 | 0 | plc, gprs
99 | Омутинский РЭС | ПС 35/10 кВ "Ситниково" | ф."Журавли" 10 кВ | село Журавлевское | КТП №667 | ул.Кооперативная дом №1 |  | 1 | 0 |  |  |  | plc, gprs |  | Модернизация | нет | да | да | Жилой дом | Потребитель | Коммерческий учет | На опоре | Коммерческий учет
100 | Омутинский РЭС | ПС 35/10 кВ "Ситниково" | ф."Журавли" 10 кВ | село Журавлевское | КТП №667 | ул.Кооперативная дом №2 кв 1 |  | 1 | 0 |  |  |  | plc, gprs |  | Модернизация | нет | да | да | Жилой дом | Потребитель | Коммерческий учет | На опоре | Коммерческий учет
101 | Омутинский РЭС | ПС 35/10 кВ "Ситниково" | ф."Журавли" 10 кВ | село Журавлевское | КТП №667 | ул.Кооперативная дом №2 кв 2 |  | 1 | 0 |  |  |  | plc, gprs |  | Модернизация | нет | да | да | Жилой дом | Потребитель | Коммерческий учет | На опоре | Коммерческий учет
102 | Омутинский РЭС | ПС 35/10 кВ "Ситниково" | ф."Журавли" 10 кВ | село Журавлевское | КТП №667 | ул.Кооперативная дом №4 |  | 1 | 0 |  |  |  | plc, gprs |  | Модернизация | нет | да | да | Жилой дом | Потребитель | Коммерческий учет | На опоре | Коммерческий учет
103 | Омутинский РЭС | ПС 35/10 кВ "Ситниково" | ф."Журавли" 10 кВ | село Журавлевское | КТП №667 | ул.Кооперативная дом №6 |  | 1 | 0 |  |  |  | plc, gprs |  | Модернизация | нет | да | да | Жилой дом | Потребитель | Коммерческий учет | На опоре | Коммерческий учет
104 | Омутинский РЭС | ПС 35/10 кВ "Ситниково" | ф."Журавли" 10 кВ | село Журавлевское | КТП №667 | ул.Кооперативная дом №7 |  | 1 | 0 |  |  |  | plc, gprs |  | Модернизация | нет | да | да | Жилой дом | Потребитель | Коммерческий учет | На опоре | Коммерческий учет
105 | Омутинский РЭС | ПС 35/10 кВ "Ситниково" | ф."Журавли" 10 кВ | село Журавлевское | КТП №667 | ул.Кооперативная дом №8 кв 1 |  | 1 | 0 |  |  |  | plc, gprs |  | Модернизация | нет | да | да | Жилой дом | Потребитель | Коммерческий учет | На опоре | Коммерческий учет
106 | Омутинский РЭС | ПС 35/10 кВ "Ситниково" | ф."Журавли" 10 кВ | село Журавлевское | КТП №667 | ул.Кооперативная дом №8 кв 2 |  | 1 | 0 |  |  |  | plc, gprs |  | Модернизация | нет | да | да | Жилой дом | Потребитель | Коммерческий учет | На опоре | Коммерческий учет
107 | Омутинский РЭС | ПС 35/10 кВ "Ситниково" | ф."Журавли" 10 кВ | село Журавлевское | КТП №667 | ул.Кооперативная дом №9 |  | 1 | 0 |  |  |  | plc, gprs |  | Модернизация | нет | да | да | Жилой дом | Потребитель | Коммерческий учет | На опоре | Коммерческий учет
108 | Омутинский РЭС | ПС 35/10 кВ "Ситниково" | ф."Журавли" 10 кВ | село Журавлевское | КТП №667 | ул.Кооперативная дом №10 |  | 1 | 0 |  |  |  | plc, gprs |  | Модернизация | нет | да | да | Жилой дом | Потребитель | Коммерческий учет | На опоре | Коммерческий учет
109 | Омутинский РЭС | ПС 35/10 кВ "Ситниково" | ф."Журавли" 10 кВ | село Журавлевское | КТП №667 | ул.Кооперативная дом №11 кв1 |  | 1 | 0 |  |  |  | plc, gprs |  | Модернизация | нет | да | да | Жилой дом | Потребитель | Коммерческий учет | На опоре | Коммерческий учет
110 | Омутинский РЭС | ПС 35/10 кВ "Ситниково" | ф."Журавли" 10 кВ | село Журавлевское | КТП №667 | ул.Кооперативная дом №11 кв2 |  | 1 | 0 |  |  |  | plc, gprs |  | Модернизация | нет | да | да | Жилой дом | Потребитель | Коммерческий учет | На опоре | Коммерческий учет
111 | Омутинский РЭС | ПС 35/10 кВ "Ситниково" | ф."Журавли" 10 кВ | село Журавлевское | КТП №667 | ул.Кооперативная дом №12 кв1 |  | 1 | 0 |  |  |  | plc, gprs |  | Модернизация | нет | да | да | Жилой дом | Потребитель | Коммерческий учет | На опоре | Коммерческий учет
112 | Омутинский РЭС | ПС 35/10 кВ "Ситниково" | ф."Журавли" 10 кВ | село Журавлевское | КТП №667 | ул.Кооперативная дом №12 кв2 |  | 1 | 0 |  |  |  | plc, gprs |  | Модернизация | нет | да | да | Жилой дом | Потребитель | Коммерческий учет | На опоре | Коммерческий учет
113 | Омутинский РЭС | ПС 35/10 кВ "Ситниково" | ф."Журавли" 10 кВ | село Журавлевское | КТП №667 | ул.Кооперативная дом №13 кв1 |  | 1 | 0 |  |  |  | plc, gprs |  | Модернизация | нет | да | да | Жилой дом | Потребитель | Коммерческий учет | На опоре | Коммерческий учет
114 | Омутинский РЭС | ПС 35/10 кВ "Ситниково" | ф."Журавли" 10 кВ | село Журавлевское | КТП №667 | ул.Кооперативная дом №13 кв2 |  | 1 | 0 |  |  |  | plc, gprs |  | Модернизация | нет | да | да | Жилой дом | Потребитель | Коммерческий учет | На опоре | Коммерческий учет
115 | Омутинский РЭС | ПС 35/10 кВ "Ситниково" | ф."Журавли" 10 кВ | село Журавлевское | КТП №667 | ул.Кооперативная дом №14 |  | 1 | 0 |  |  |  | plc, gprs |  | Модернизация | нет | да | да | Жилой дом | Потребитель | Коммерческий учет | На опоре | Коммерческий учет
116 | Омутинский РЭС | ПС 35/10 кВ "Ситниково" | ф."Журавли" 10 кВ | село Журавлевское | КТП №667 | ул.Кооперативная дом №15 кв1 |  | 1 | 0 |  |  |  | plc, gprs |  | Модернизация | нет | да | да | Жилой дом | Потребитель | Коммерческий учет | На опоре | Коммерческий учет
117 | Омутинский РЭС | ПС 35/10 кВ "Ситниково" | ф."Журавли" 10 кВ | село Журавлевское | КТП №667 | ул.Кооперативная дом №15 кв2 |  | 1 | 0 |  |  |  | plc, gprs |  | Модернизация | нет | да | да | Жилой дом | Потребитель | Коммерческий учет | На опоре | Коммерческий учет
118 | Омутинский РЭС | ПС 35/10 кВ "Ситниково" | ф."Журавли" 10 кВ | село Журавлевское | КТП №667 | ул.Кооперативная дом №16 |  | 1 | 1 |  | 1 |  | plc, gprs |  | Модернизация | нет | да | да | Жилой дом | Потребитель | Коммерческий учет | На опоре | Коммерческий учет
119 | Омутинский РЭС | ПС 35/10 кВ "Ситниково" | ф."Журавли" 10 кВ | село Журавлевское | КТП №667 | ул.Кооперативная дом №17 |  | 1 | 0 |  |  |  | plc, gprs |  | Модернизация | нет | да | да | Жилой дом | Потребитель | Коммерческий учет | На опоре | Коммерческий учет
120 | Омутинский РЭС | ПС 35/10 кВ "Ситниково" | ф."Журавли" 10 кВ | село Журавлевское | КТП №667 | ул.Кооперативная дом №18 кв1 |  | 1 | 0 |  |  |  | plc, gprs |  | Модернизация | нет | да | да | Жилой дом | Потребитель | Коммерческий учет | На опоре | Коммерческий учет
121 | Омутинский РЭС | ПС 35/10 кВ "Ситниково" | ф."Журавли" 10 кВ | село Журавлевское | КТП №667 | ул.Кооперативная дом №18 кв2 |  | 1 | 0 |  |  |  | plc, gprs |  | Модернизация | нет | да | да | Жилой дом | Потребитель | Коммерческий учет | На опоре | Коммерческий учет
122 | Омутинский РЭС | ПС 35/10 кВ "Ситниково" | ф."Журавли" 10 кВ | село Журавлевское | КТП №667 | ул.Кооперативная дом №20 кв1 |  | 1 | 0 |  |  |  | plc, gprs |  | Модернизация | нет | да | да | Жилой дом | Потребитель | Коммерческий учет | На опоре | Коммерческий учет
123 | Омутинский РЭС | ПС 35/10 кВ "Ситниково" | ф."Журавли" 10 кВ | село Журавлевское | КТП №667 | ул.Кооперативная дом №20 кв2 |  | 1 | 0 |  |  |  | plc, gprs |  | Модернизация | нет | да | да | Жилой дом | Потребитель | Коммерческий учет | На опоре | Коммерческий учет
124 | Омутинский РЭС | ПС 35/10 кВ "Ситниково" | ф."Журавли" 10 кВ | село Журавлевское | КТП №667 | ул.Кооперативная дом №22 кв1 |  | 1 | 0 |  |  |  | plc, gprs |  | Модернизация | нет | да | да | Жилой дом | Потребитель | Коммерческий учет | На опоре | Коммерческий учет
125 | Омутинский РЭС | ПС 35/10 кВ "Ситниково" | ф."Журавли" 10 кВ | село Журавлевское | КТП №667 | ул.Кооперативная дом №22 кв2 |  | 1 | 0 |  |  |  | plc, gprs |  | Модернизация | нет | да | да | Жилой дом | Потребитель | Коммерческий учет | На опоре | Коммерческий учет
126 | Омутинский РЭС | ПС 35/10 кВ "Ситниково" | ф."Журавли" 10 кВ | село Журавлевское | КТП №667 | ул.Кооперативная дом №24 кв1 |  | 1 | 0 |  |  |  | plc, gprs |  | Модернизация | нет | да | да | Жилой дом | Потребитель | Коммерческий учет | На опоре | Коммерческий учет
127 | Омутинский РЭС | ПС 35/10 кВ "Ситниково" | ф."Журавли" 10 кВ | село Журавлевское | КТП №667 | ул.Кооперативная дом №24 кв2 |  | 1 | 0 |  |  |  | plc, gprs |  | Модернизация | нет | да | да | Жилой дом | Потребитель | Коммерческий учет | На опоре | Коммерческий учет
128 | Омутинский РЭС | ПС 35/10 кВ "Ситниково" | ф."Журавли" 10 кВ | село Журавлевское | КТП №667 | ул.Кооперативная дом №26 |  | 1 | 0 |  |  |  | plc, gprs |  | Модернизация | нет | да | да | Жилой дом | Потребитель | Коммерческий учет | На опоре | Коммерческий учет
129 | Омутинский РЭС | ПС 35/10 кВ "Ситниково" | ф."Журавли" 10 кВ | село Журавлевское | КТП №667 | ул.Кооперативная дом №28 |  | 1 | 0 |  |  |  | plc, gprs |  | Модернизация | нет | да | да | Жилой дом | Потребитель | Коммерческий учет | На опоре | Коммерческий учет
130 | Омутинский РЭС | ПС 35/10 кВ "Ситниково" | ф."Журавли" 10 кВ | село Журавлевское | КТП №667 | ул.Советская дом №2 |  | 1 | 0 |  |  |  | plc, gprs |  | Модернизация | нет | да | да | Жилой дом | Потребитель | Коммерческий учет | На опоре | Коммерческий учет
131 | Омутинский РЭС | ПС 35/10 кВ "Ситниково" | ф."Журавли" 10 кВ | село Журавлевское | КТП №667 | ул.Советская дом №3 |  | 1 | 1 |  | 1 |  | plc, gprs |  | Модернизация | нет | да | да | Жилой дом | Потребитель | Коммерческий учет | На опоре | Коммерческий учет
132 | Омутинский РЭС | ПС 35/10 кВ "Ситниково" | ф."Журавли" 10 кВ | село Журавлевское | КТП №667 | ул.Советская дом №4 |  | 1 | 0 |  |  |  | plc, gprs |  | Модернизация | нет | да | да | Жилой дом | Потребитель | Коммерческий учет | На опоре | Коммерческий учет
133 | Омутинский РЭС | ПС 35/10 кВ "Ситниково" | ф."Журавли" 10 кВ | село Журавлевское | КТП №667 | ул.Советская дом №6 |  | 1 | 0 |  |  |  | plc, gprs |  | Модернизация | нет | да | да | Жилой дом | Потребитель | Коммерческий учет | На опоре | Коммерческий учет
134 | Омутинский РЭС | ПС 35/10 кВ "Ситниково" | ф."Журавли" 10 кВ | село Журавлевское | КТП №667 | ул.Советская дом №7 |  | 1 | 0 |  |  |  | plc, gprs |  | Модернизация | нет | да | да | Жилой дом | Потребитель | Коммерческий учет | На опоре | Коммерческий учет
135 | Омутинский РЭС | ПС 35/10 кВ "Ситниково" | ф."Журавли" 10 кВ | село Журавлевское | КТП №667 | ул.Советская дом №8 |  | 1 | 0 |  |  |  | plc, gprs |  | Модернизация | нет | да | да | Жилой дом | Потребитель | Коммерческий учет | На опоре | Коммерческий учет
136 | Омутинский РЭС | ПС 35/10 кВ "Ситниково" | ф."Журавли" 10 кВ | село Журавлевское | КТП №667 | ул.Советская дом №10 кв1 |  | 1 | 0 |  |  |  | plc, gprs |  | Модернизация | нет | да | да | Жилой дом | Потребитель | Коммерческий учет | На опоре | Коммерческий учет
137 | Омутинский РЭС | ПС 35/10 кВ "Ситниково" | ф."Журавли" 10 кВ | село Журавлевское | КТП №667 | ул.Советская дом №11 кв1 |  | 1 | 0 |  |  |  | plc, gprs |  | Модернизация | нет | да | да | Жилой дом | Потребитель | Коммерческий учет | На опоре | Коммерческий учет
138 | Омутинский РЭС | ПС 35/10 кВ "Ситниково" | ф."Журавли" 10 кВ | село Журавлевское | КТП №667 | ул.Советская дом №12 кв1 |  | 1 | 0 |  |  |  | plc, gprs |  | Модернизация | нет | да | да | Жилой дом | Потребитель | Коммерческий учет | На опоре | Коммерческий учет
139 | Омутинский РЭС | ПС 35/10 кВ "Ситниково" | ф."Журавли" 10 кВ | село Журавлевское | КТП №667 | ул.Советская дом №12 кв2 |  | 1 | 0 |  |  |  | plc, gprs |  | Модернизация | нет | да | да | Жилой дом | Потребитель | Коммерческий учет | На опоре | Коммерческий учет
140 | Омутинский РЭС | ПС 35/10 кВ "Ситниково" | ф."Журавли" 10 кВ | село Журавлевское | КТП №667 | ул.Советская дом №13 |  | 1 | 0 |  |  |  | plc, gprs |  | Модернизация | нет | да | да | Жилой дом | Потребитель | Коммерческий учет | На опоре | Коммерческий учет
141 | Омутинский РЭС | ПС 35/10 кВ "Ситниково" | ф."Журавли" 10 кВ | село Журавлевское | КТП №667 | ул.Советская дом №15 кв1 |  | 1 | 0 |  |  |  | plc, gprs |  | Модернизация | нет | да | да | Жилой дом | Потребитель | Коммерческий учет | На опоре | Коммерческий учет
142 | Омутинский РЭС | ПС 35/10 кВ "Ситниково" | ф."Журавли" 10 кВ | село Журавлевское | КТП №667 | ул.Советская дом №16 |  | 1 | 1 |  | 1 |  | plc, gprs |  | Модернизация | нет | да | да | Жилой дом | Потребитель | Коммерческий учет | На опоре | Коммерческий учет
143 | Омутинский РЭС | ПС 35/10 кВ "Ситниково" | ф."Журавли" 10 кВ | село Журавлевское | КТП №667 | ул.Советская дом №17 |  | 1 | 0 |  |  |  | plc, gprs |  | Модернизация | нет | да | да | Жилой дом | Потребитель | Коммерческий учет | На опоре | Коммерческий учет
144 | Омутинский РЭС | ПС 35/10 кВ "Ситниково" | ф."Журавли" 10 кВ | село Журавлевское | КТП №667 | ул.Советская дом №18 |  | 1 | 0 |  |  |  | plc, gprs |  | Модернизация | нет | да | да | Жилой дом | Потребитель | Коммерческий учет | На опоре | Коммерческий учет
145 | Омутинский РЭС | ПС 35/10 кВ "Ситниково" | ф."Журавли" 10 кВ | село Журавлевское | КТП №667 | ул.Советская дом №19 |  | 1 | 0 |  |  |  | plc, gprs |  | Модернизация | нет | да | да | Жилой дом | Потребитель | Коммерческий учет | На опоре | Коммерческий учет
146 | Омутинский РЭС | ПС 35/10 кВ "Ситниково" | ф."Журавли" 10 кВ | село Журавлевское | КТП №667 | ул.Советская дом №20 |  | 1 | 1 |  | 1 |  | plc, gprs |  | Модернизация | нет | да | да | Жилой дом | Потребитель | Коммерческий учет | На опоре | Коммерческий учет
147 | Омутинский РЭС | ПС 35/10 кВ "Ситниково" | ф."Журавли" 10 кВ | село Журавлевское | КТП №667 | ул.Советская дом №21 |  | 1 | 0 |  |  |  | plc, gprs |  | Модернизация | нет | да | да | Жилой дом | Потребитель | Коммерческий учет | На опоре | Коммерческий учет
148 | Омутинский РЭС | ПС 35/10 кВ "Ситниково" | ф."Журавли" 10 кВ | село Журавлевское | КТП №667 | ул.Советская дом №22 |  | 1 | 1 |  | 1 |  | plc, gprs |  | Модернизация | нет | да | да | Жилой дом | Потребитель | Коммерческий учет | На опоре | Коммерческий учет
149 | Омутинский РЭС | ПС 35/10 кВ "Ситниково" | ф."Журавли" 10 кВ | село Журавлевское | КТП №667 | ул.Советская дом №23 кв1 |  | 1 | 0 |  |  |  | plc, gprs |  | Модернизация | нет | да | да | Жилой дом | Потребитель | Коммерческий учет | На опоре | Коммерческий учет
150 | Омутинский РЭС | ПС 35/10 кВ "Ситниково" | ф."Журавли" 10 кВ | село Журавлевское | КТП №667 | ул.Советская дом №23 кв2 |  | 1 | 0 |  |  |  | plc, gprs |  | Модернизация | нет | да | да | Жилой дом | Потребитель | Коммерческий учет | На опоре | Коммерческий учет
151 | Омутинский РЭС | ПС 35/10 кВ "Ситниково" | ф."Журавли" 10 кВ | село Журавлевское | КТП №667 | ул.Советская дом №24 |  | 1 | 0 |  |  |  | plc, gprs |  | Модернизация | нет | да | да | Жилой дом | Потребитель | Коммерческий учет | На опоре | Коммерческий учет
152 | Омутинский РЭС | ПС 35/10 кВ "Ситниково" | ф."Журавли" 10 кВ | село Журавлевское | КТП №667 | ул.Советская дом №25 |  | 1 | 0 |  |  |  | plc, gprs |  | Модернизация | нет | да | да | Жилой дом | Потребитель | Коммерческий учет | На опоре | Коммерческий учет
153 | Омутинский РЭС | ПС 35/10 кВ "Ситниково" | ф."Журавли" 10 кВ | село Журавлевское | КТП №667 | ул.Советская дом №26 |  | 1 | 0 |  |  |  | plc, gprs |  | Модернизация | нет | да | да | Жилой дом | Потребитель | Коммерческий учет | На опоре | Коммерческий учет
154 | Омутинский РЭС | ПС 35/10 кВ "Ситниково" | ф."Журавли" 10 кВ | село Журавлевское | КТП №667 | ул.Советская дом №27 |  | 1 | 0 |  |  |  | plc, gprs |  | Модернизация | нет | да | да | Жилой дом | Потребитель | Коммерческий учет | На опоре | Коммерческий учет
155 | Омутинский РЭС | ПС 35/10 кВ "Ситниково" | ф."Журавли" 10 кВ | село Журавлевское | КТП №667 | ул.Советская дом №29 кв1 |  | 1 | 0 |  |  |  | plc, gprs |  | Модернизация | нет | да | да | Жилой дом | Потребитель | Коммерческий учет | На опоре | Коммерческий учет
156 | Омутинский РЭС | ПС 35/10 кВ "Ситниково" | ф."Журавли" 10 кВ | село Журавлевское | КТП №667 | ул.Советская дом №29 кв2 |  | 1 | 0 |  |  |  | plc, gprs |  | Модернизация | нет | да | да | Жилой дом | Потребитель | Коммерческий учет | На опоре | Коммерческий учет
157 | Омутинский РЭС | ПС 35/10 кВ "Ситниково" | ф."Журавли" 10 кВ | село Журавлевское | КТП №667 | ул.Советская дом №31 |  | 1 | 0 |  |  |  | plc, gprs |  | Модернизация | нет | да | да | Жилой дом | Потребитель | Коммерческий учет | На опоре | Коммерческий учет
158 | Омутинский РЭС | ПС 35/10 кВ "Ситниково" | ф."Журавли" 10 кВ | село Журавлевское | КТП №667 | ул.Центральная дом №1 |  | 1 | 0 |  |  |  | plc, gprs |  | Модернизация | нет | да | да | Жилой дом | Потребитель | Коммерческий учет | На опоре | Коммерческий учет
159 | Омутинский РЭС | ПС 35/10 кВ "Ситниково" | ф."Журавли" 10 кВ | село Журавлевское | КТП №667 | ул.Центральная дом №2 |  | 1 | 0 |  |  |  | plc, gprs |  | Модернизация | нет | да | да | Жилой дом | Потребитель | Коммерческий учет | На опоре | Коммерческий учет
160 | Омутинский РЭС | ПС 35/10 кВ "Ситниково" | ф."Журавли" 10 кВ | село Журавлевское | КТП №667 | ул.Центральная дом №3 |  | 1 | 0 |  |  |  | plc, gprs |  | Модернизация | нет | да | да | Жилой дом | Потребитель | Коммерческий учет | На опоре | Коммерческий учет
161 | Омутинский РЭС | ПС 35/10 кВ "Ситниково" | ф."Журавли" 10 кВ | село Журавлевское | КТП №667 | ул.Центральная дом №4 |  | 1 | 0 |  |  |  | plc, gprs |  | Модернизация | нет | да | да | Жилой дом | Потребитель | Коммерческий учет | На опоре | Коммерческий учет
162 | Омутинский РЭС | ПС 35/10 кВ "Ситниково" | ф."Журавли" 10 кВ | село Журавлевское | КТП №667 | ул.Центральная дом №5 |  | 1 | 0 |  |  |  | plc, gprs |  | Модернизация | нет | да | да | Жилой дом | Потребитель | Коммерческий учет | На опоре | Коммерческий учет
163 | Омутинский РЭС | ПС 35/10 кВ "Ситниково" | ф."Журавли" 10 кВ | село Журавлевское | КТП №667 | ул.Центральная дом №7 |  | 1 | 0 |  |  |  | plc, gprs |  | Модернизация | нет | да | да | Жилой дом | Потребитель | Коммерческий учет | На опоре | Коммерческий учет
22 | Омутинский РЭС | ПС 35/10 кВ "Ситниково" |  | Журавлевское |  |  |  | 65 | 5 | 0 | 5 | 0 | plc, gprs
Итого: Омутинский РЭС | [7 empty] | 159 | 10 | 0 | 10 | 0 | plc, gprs
Упоровский РЭС
1 | Упоровский РЭС | ПС 110/35/10 кВ "Емуртла" | ф. "Зернокомплекс" 10 кВ | п. Емуртлинский | ТП №084 | ул. Садовая д.1 |  | 1 | 0 |  |  |  | plc, gprs |  | Модернизация | Нет | Да | Да | ВРУ-0,22 кВ потребителя | Потребитель | Коммерческий учет | На опору | Коммерческий учет
2 | Упоровский РЭС | ПС 110/35/10 кВ "Емуртла" | ф. "Зернокомплекс" 10 кВ | п. Емуртлинский | ТП №084 | ул. Садовая д.10 |  | 1 | 0 |  |  |  | plc, gprs |  | Модернизация | Нет | Да | Да | ВРУ-0,22 кВ потребителя | Потребитель | Коммерческий учет | На опору | Коммерческий учет
3 | Упоровский РЭС | ПС 110/35/10 кВ "Емуртла" | ф. "Зернокомплекс" 10 кВ | п. Емуртлинский | ТП №084 | ул. Садовая д.12 |  | 1 | 0 |  |  |  | plc, gprs |  | Модернизация | Нет | Да | Да | ВРУ-0,22 кВ потребителя | Потребитель | Коммерческий учет | На опору | Коммерческий учет
4 | Упоровский РЭС | ПС 110/35/10 кВ "Емуртла" | ф. "Зернокомплекс" 10 кВ | п. Емуртлинский | ТП №084 | ул. Садовая д.12а |  | 1 | 0 |  |  |  | plc, gprs |  | Модернизация | Нет | Да | Да | ВРУ-0,22 кВ потребителя | Потребитель | Коммерческий учет | На опору | Коммерческий учет
5 | Упоровский РЭС | ПС 110/35/10 кВ "Емуртла" | ф. "Зернокомплекс" 10 кВ | п. Емуртлинский | ТП №084 | ул. Садовая д.2 |  | 1 | 0 |  |  |  | plc, gprs |  | Модернизация | Нет | Да | Да | ВРУ-0,22 кВ потребителя | Потребитель | Коммерческий учет | На опору | Коммерческий учет
6 | Упоровский РЭС | ПС 110/35/10 кВ "Емуртла" | ф. "Зернокомплекс" 10 кВ | п. Емуртлинский | ТП №084 | ул. Садовая д.3, кв.1 |  | 1 | 0 |  |  |  | plc, gprs |  | Модернизация | Нет | Да | Да | ВРУ-0,22 кВ потребителя | Потребитель | Коммерческий учет | На опору | Коммерческий учет
7 | Упоровский РЭС | ПС 110/35/10 кВ "Емуртла" | ф. "Зернокомплекс" 10 кВ | п. Емуртлинский | ТП №084 | ул. Садовая д.3, кв.2 |  | 1 | 0 |  |  |  | plc, gprs |  | Модернизация | Нет | Да | Да | ВРУ-0,22 кВ потребителя | Потребитель | Коммерческий учет | На опору | Коммерческий учет
8 | Упоровский РЭС | ПС 110/35/10 кВ "Емуртла" | ф. "Зернокомплекс" 10 кВ | п. Емуртлинский | ТП №084 | ул. Садовая д.4 |  | 1 | 0 |  |  |  | plc, gprs |  | Модернизация | Нет | Да | Да | ВРУ-0,22 кВ потребителя | Потребитель | Коммерческий учет | На опору | Коммерческий учет
9 | Упоровский РЭС | ПС 110/35/10 кВ "Емуртла" | ф. "Зернокомплекс" 10 кВ | п. Емуртлинский | ТП №084 | ул. Садовая д.5, кв.1 |  | 1 | 0 |  |  |  | plc, gprs |  | Модернизация | Нет | Да | Да | ВРУ-0,22 кВ потребителя | Потребитель | Коммерческий учет | На опору | Коммерческий учет
10 | Упоровский РЭС | ПС 110/35/10 кВ "Емуртла" | ф. "Зернокомплекс" 10 кВ | п. Емуртлинский | ТП №084 | ул. Садовая д.5, кв.2 |  | 1 | 0 |  |  |  | plc, gprs |  | Модернизация | Нет | Да | Да | ВРУ-0,22 кВ потребителя | Потребитель | Коммерческий учет | На опору | Коммерческий учет
11 | Упоровский РЭС | ПС 110/35/10 кВ "Емуртла" | ф. "Зернокомплекс" 10 кВ | п. Емуртлинский | ТП №084 | ул. Садовая д.6 |  | 1 | 0 |  |  |  | plc, gprs |  | Модернизация | Нет | Да | Да | ВРУ-0,22 кВ потребителя | Потребитель | Коммерческий учет | На опору | Коммерческий учет
12 | Упоровский РЭС | ПС 110/35/10 кВ "Емуртла" | ф. "Зернокомплекс" 10 кВ | п. Емуртлинский | ТП №084 | ул. Садовая д.7, кв.1 |  | 1 | 0 |  |  |  | plc, gprs |  | Модернизация | Нет | Да | Да | ВРУ-0,22 кВ потребителя | Потребитель | Коммерческий учет | На опору | Коммерческий учет
13 | Упоровский РЭС | ПС 110/35/10 кВ "Емуртла" | ф. "Зернокомплекс" 10 кВ | п. Емуртлинский | ТП №084 | ул. Садовая д.7, кв.2 |  | 1 | 0 |  |  |  | plc, gprs |  | Модернизация | Нет | Да | Да | ВРУ-0,22 кВ потребителя | Потребитель | Коммерческий учет | На опору | Коммерческий учет
14 | Упоровский РЭС | ПС 110/35/10 кВ "Емуртла" | ф. "Зернокомплекс" 10 кВ | п. Емуртлинский | ТП №084 | ул. Садовая д.8 |  | 1 | 0 |  |  |  | plc, gprs |  | Модернизация | Нет | Да | Да | ВРУ-0,22 кВ потребителя | Потребитель | Коммерческий учет | На опору | Коммерческий учет
15 | Упоровский РЭС | ПС 110/35/10 кВ "Емуртла" | ф. "Зернокомплекс" 10 кВ | п. Емуртлинский | ТП №084 | ул. Садовая д.9 |  | 1 | 0 |  |  |  | plc, gprs |  | Модернизация | Нет | Да | Да | ВРУ-0,22 кВ потребителя | Потребитель | Коммерческий учет | На опору | Коммерческий учет
16 | Упоровский РЭС | ПС 110/35/10 кВ "Емуртла" | ф. "Зернокомплекс" 10 кВ | п. Емуртлинский | ТП №084 | Уличное освещение (Администрация Емуртлинского сельского поселения) |  | 1 | 0 |  |  |  | plc, gprs |  | Модернизация | Нет | Да | Да | На опоре | Потребитель | Коммерческий учет | На опору | Коммерческий учет
17 | Упоровский РЭС | ПС 110/35/10 кВ "Емуртла" | ф. "Кашаир" 10 кВ | п. Емуртлинский | ТП №085 | Водозабор (МУП "Районное коммунальное хозяйство 2) |  |  | 1 |  | 1 |  | plc, gprs |  | Модернизация | Нет | Да | Да | ВРУ-0,4 кВ потребителя | Потребитель | Коммерческий учет | На опору | Коммерческий учет
18 | Упоровский РЭС | ПС 110/35/10 кВ "Емуртла" | ф. "Кашаир" 10 кВ | п. Емуртлинский | ТП №085 | ул. Молодежная д.1, кв.1 |  | 1 | 0 |  |  |  | plc, gprs |  | Модернизация | Нет | Да | Да | ВРУ-0,22 кВ потребителя | Потребитель | Коммерческий учет | На опору | Коммерческий учет
19 | Упоровский РЭС | ПС 110/35/10 кВ "Емуртла" | ф. "Кашаир" 10 кВ | п. Емуртлинский | ТП №085 | ул. Молодежная д.1, кв.2 |  | 1 | 0 |  |  |  | plc, gprs |  | Модернизация | Нет | Да | Да | ВРУ-0,22 кВ потребителя | Потребитель | Коммерческий учет | На опору | Коммерческий учет
20 | Упоровский РЭС | ПС 110/35/10 кВ "Емуртла" | ф. "Кашаир" 10 кВ | п. Емуртлинский | ТП №085 | ул. Молодежная д.10, кв.1 |  | 1 | 0 |  |  |  | plc, gprs |  | Модернизация | Нет | Да | Да | ВРУ-0,22 кВ потребителя | Потребитель | Коммерческий учет | На опору | Коммерческий учет
21 | Упоровский РЭС | ПС 110/35/10 кВ "Емуртла" | ф. "Кашаир" 10 кВ | п. Емуртлинский | ТП №085 | ул. Молодежная д.10, кв.2 |  | 1 | 0 |  |  |  | plc, gprs |  | Модернизация | Нет | Да | Да | ВРУ-0,22 кВ потребителя | Потребитель | Коммерческий учет | На опору | Коммерческий учет
22 | Упоровский РЭС | ПС 110/35/10 кВ "Емуртла" | ф. "Кашаир" 10 кВ | п. Емуртлинский | ТП №085 | ул. Молодежная д.11, кв.1 |  | 1 | 0 |  |  |  | plc, gprs |  | Модернизация | Нет | Да | Да | ВРУ-0,22 кВ потребителя | Потребитель | Коммерческий учет | На опору | Коммерческий учет
23 | Упоровский РЭС | ПС 110/35/10 кВ "Емуртла" | ф. "Кашаир" 10 кВ | п. Емуртлинский | ТП №085 | ул. Молодежная д.11, кв.2 |  | 1 | 0 |  |  |  | plc, gprs |  | Модернизация | Нет | Да | Да | ВРУ-0,22 кВ потребителя | Потребитель | Коммерческий учет | На опору | Коммерческий учет
24 | Упоровский РЭС | ПС 110/35/10 кВ "Емуртла" | ф. "Кашаир" 10 кВ | п. Емуртлинский | ТП №085 | ул. Молодежная д.11, кв.3 |  | 1 | 0 |  |  |  | plc, gprs |  | Модернизация | Нет | Да | Да | ВРУ-0,22 кВ потребителя | Потребитель | Коммерческий учет | На опору | Коммерческий учет
25 | Упоровский РЭС | ПС 110/35/10 кВ "Емуртла" | ф. "Кашаир" 10 кВ | п. Емуртлинский | ТП №085 | ул. Молодежная д.12, кв.1 |  | 1 | 0 |  |  |  | plc, gprs |  | Модернизация | Нет | Да | Да | ВРУ-0,22 кВ потребителя | Потребитель | Коммерческий учет | На опору | Коммерческий учет
26 | Упоровский РЭС | ПС 110/35/10 кВ "Емуртла" | ф. "Кашаир" 10 кВ | п. Емуртлинский | ТП №085 | ул. Молодежная д.12, кв.2 |  | 1 | 0 |  |  |  | plc, gprs |  | Модернизация | Нет | Да | Да | ВРУ-0,22 кВ потребителя | Потребитель | Коммерческий учет | На опору | Коммерческий учет
27 | Упоровский РЭС | ПС 110/35/10 кВ "Емуртла" | ф. "Кашаир" 10 кВ | п. Емуртлинский | ТП №085 | ул. Молодежная д.13, кв.1 |  | 1 | 0 |  |  |  | plc, gprs |  | Модернизация | Нет | Да | Да | ВРУ-0,22 кВ потребителя | Потребитель | Коммерческий учет | На опору | Коммерческий учет
28 | Упоровский РЭС | ПС 110/35/10 кВ "Емуртла" | ф. "Кашаир" 10 кВ | п. Емуртлинский | ТП №085 | ул. Молодежная д.13, кв.2 |  | 1 | 0 |  |  |  | plc, gprs |  | Модернизация | Нет | Да | Да | ВРУ-0,22 кВ потребителя | Потребитель | Коммерческий учет | На опору | Коммерческий учет
29 | Упоровский РЭС | ПС 110/35/10 кВ "Емуртла" | ф. "Кашаир" 10 кВ | п. Емуртлинский | ТП №085 | ул. Молодежная д.13, кв.3 |  | 1 | 0 |  |  |  | plc, gprs |  | Модернизация | Нет | Да | Да | ВРУ-0,22 кВ потребителя | Потребитель | Коммерческий учет | На опору | Коммерческий учет
30 | Упоровский РЭС | ПС 110/35/10 кВ "Емуртла" | ф. "Кашаир" 10 кВ | п. Емуртлинский | ТП №085 | ул. Молодежная д.14, кв.1 |  | 1 | 0 |  |  |  | plc, gprs |  | Модернизация | Нет | Да | Да | ВРУ-0,22 кВ потребителя | Потребитель | Коммерческий учет | На опору | Коммерческий учет
31 | Упоровский РЭС | ПС 110/35/10 кВ "Емуртла" | ф. "Кашаир" 10 кВ | п. Емуртлинский | ТП №085 | ул. Молодежная д.14, кв.2 |  | 1 | 0 |  |  |  | plc, gprs |  | Модернизация | Нет | Да | Да | ВРУ-0,22 кВ потребителя | Потребитель | Коммерческий учет | На опору | Коммерческий учет
32 | Упоровский РЭС | ПС 110/35/10 кВ "Емуртла" | ф. "Кашаир" 10 кВ | п. Емуртлинский | ТП №085 | ул. Молодежная д.15, кв.1 |  | 1 | 0 |  |  |  | plc, gprs |  | Модернизация | Нет | Да | Да | ВРУ-0,22 кВ потребителя | Потребитель | Коммерческий учет | На опору | Коммерческий учет
33 | Упоровский РЭС | ПС 110/35/10 кВ "Емуртла" | ф. "Кашаир" 10 кВ | п. Емуртлинский | ТП №085 | ул. Молодежная д.15, кв.2 |  | 1 | 0 |  |  |  | plc, gprs |  | Модернизация | Нет | Да | Да | ВРУ-0,22 кВ потребителя | Потребитель | Коммерческий учет | На опору | Коммерческий учет
34 | Упоровский РЭС | ПС 110/35/10 кВ "Емуртла" | ф. "Кашаир" 10 кВ | п. Емуртлинский | ТП №085 | ул. Молодежная д.16, кв.1 |  | 1 | 0 |  |  |  | plc, gprs |  | Модернизация | Нет | Да | Да | ВРУ-0,22 кВ потребителя | Потребитель | Коммерческий учет | На опору | Коммерческий учет
35 | Упоровский РЭС | ПС 110/35/10 кВ "Емуртла" | ф. "Кашаир" 10 кВ | п. Емуртлинский | ТП №085 | ул. Молодежная д.16, кв.2 |  | 1 | 0 |  |  |  | plc, gprs |  | Модернизация | Нет | Да | Да | ВРУ-0,22 кВ потребителя | Потребитель | Коммерческий учет | На опору | Коммерческий учет
36 | Упоровский РЭС | ПС 110/35/10 кВ "Емуртла" | ф. "Кашаир" 10 кВ | п. Емуртлинский | ТП №085 | ул. Молодежная д.17, кв.1 |  | 1 | 0 |  |  |  | plc, gprs |  | Модернизация | Нет | Да | Да | ВРУ-0,22 кВ потребителя | Потребитель | Коммерческий учет | На опору | Коммерческий учет
37 | Упоровский РЭС | ПС 110/35/10 кВ "Емуртла" | ф. "Кашаир" 10 кВ | п. Емуртлинский | ТП №085 | ул. Молодежная д.17, кв.2 |  | 1 | 0 |  |  |  | plc, gprs |  | Модернизация | Нет | Да | Да | ВРУ-0,22 кВ потребителя | Потребитель | Коммерческий учет | На опору | Коммерческий учет
38 | Упоровский РЭС | ПС 110/35/10 кВ "Емуртла" | ф. "Кашаир" 10 кВ | п. Емуртлинский | ТП №085 | ул. Молодежная д.17, кв.3 |  | 1 | 0 |  |  |  | plc, gprs |  | Модернизация | Нет | Да | Да | ВРУ-0,22 кВ потребителя | Потребитель | Коммерческий учет | На опору | Коммерческий учет
39 | Упоровский РЭС | ПС 110/35/10 кВ "Емуртла" | ф. "Кашаир" 10 кВ | п. Емуртлинский | ТП №085 | ул. Молодежная д.18, кв.1 |  | 1 | 0 |  |  |  | plc, gprs |  | Модернизация | Нет | Да | Да | ВРУ-0,22 кВ потребителя | Потребитель | Коммерческий учет | На опору | Коммерческий учет
40 | Упоровский РЭС | ПС 110/35/10 кВ "Емуртла" | ф. "Кашаир" 10 кВ | п. Емуртлинский | ТП №085 | ул. Молодежная д.18, кв.2 |  | 1 | 0 |  |  |  | plc, gprs |  | Модернизация | Нет | Да | Да | ВРУ-0,22 кВ потребителя | Потребитель | Коммерческий учет | На опору | Коммерческий учет
41 | Упоровский РЭС | ПС 110/35/10 кВ "Емуртла" | ф. "Кашаир" 10 кВ | п. Емуртлинский | ТП №085 | ул. Молодежная д.19, кв.1 |  | 1 | 0 |  |  |  | plc, gprs |  | Модернизация | Нет | Да | Да | ВРУ-0,22 кВ потребителя | Потребитель | Коммерческий учет | На опору | Коммерческий учет
42 | Упоровский РЭС | ПС 110/35/10 кВ "Емуртла" | ф. "Кашаир" 10 кВ | п. Емуртлинский | ТП №085 | ул. Молодежная д.19, кв.2 |  | 1 | 0 |  |  |  | plc, gprs |  | Модернизация | Нет | Да | Да | ВРУ-0,22 кВ потребителя | Потребитель | Коммерческий учет | На опору | Коммерческий учет
43 | Упоровский РЭС | ПС 110/35/10 кВ "Емуртла" | ф. "Кашаир" 10 кВ | п. Емуртлинский | ТП №085 | ул. Молодежная д.19, кв.3 |  | 1 | 0 |  |  |  | plc, gprs |  | Модернизация | Нет | Да | Да | ВРУ-0,22 кВ потребителя | Потребитель | Коммерческий учет | На опору | Коммерческий учет
44 | Упоровский РЭС | ПС 110/35/10 кВ "Емуртла" | ф. "Кашаир" 10 кВ | п. Емуртлинский | ТП №085 | ул. Молодежная д.1а |  |  | 1 |  | 1 |  | plc, gprs |  | Модернизация | Нет | Да | Да | ВРУ-0,4 кВ потребителя | Потребитель | Коммерческий учет | На опору | Коммерческий учет
45 | Упоровский РЭС | ПС 110/35/10 кВ "Емуртла" | ф. "Кашаир" 10 кВ | п. Емуртлинский | ТП №085 | ул. Молодежная д.20, кв.1 |  | 1 | 0 |  |  |  | plc, gprs |  | Модернизация | Нет | Да | Да | ВРУ-0,22 кВ потребителя | Потребитель | Коммерческий учет | На опору | Коммерческий учет
46 | Упоровский РЭС | ПС 110/35/10 кВ "Емуртла" | ф. "Кашаир" 10 кВ | п. Емуртлинский | ТП №085 | ул. Молодежная д.20, кв.2 |  | 1 | 0 |  |  |  | plc, gprs |  | Модернизация | Нет | Да | Да | ВРУ-0,22 кВ потребителя | Потребитель | Коммерческий учет | На опору | Коммерческий учет
47 | Упоровский РЭС | ПС 110/35/10 кВ "Емуртла" | ф. "Кашаир" 10 кВ | п. Емуртлинский | ТП №085 | ул. Молодежная д.21, кв.1 |  | 1 | 0 |  |  |  | plc, gprs |  | Модернизация | Нет | Да | Да | ВРУ-0,22 кВ потребителя | Потребитель | Коммерческий учет | На опору | Коммерческий учет
48 | Упоровский РЭС | ПС 110/35/10 кВ "Емуртла" | ф. "Кашаир" 10 кВ | п. Емуртлинский | ТП №085 | ул. Молодежная д.21, кв.2 |  | 1 | 0 |  |  |  | plc, gprs |  | Модернизация | Нет | Да | Да | ВРУ-0,22 кВ потребителя | Потребитель | Коммерческий учет | На опору | Коммерческий учет
49 | Упоровский РЭС | ПС 110/35/10 кВ "Емуртла" | ф. "Кашаир" 10 кВ | п. Емуртлинский | ТП №085 | ул. Молодежная д.22, кв.1 |  | 1 | 0 |  |  |  | plc, gprs |  | Модернизация | Нет | Да | Да | ВРУ-0,22 кВ потребителя | Потребитель | Коммерческий учет | На опору | Коммерческий учет
50 | Упоровский РЭС | ПС 110/35/10 кВ "Емуртла" | ф. "Кашаир" 10 кВ | п. Емуртлинский | ТП №085 | ул. Молодежная д.22, кв.2 |  | 1 | 0 |  |  |  | plc, gprs |  | Модернизация | Нет | Да | Да | ВРУ-0,22 кВ потребителя | Потребитель | Коммерческий учет | На опору | Коммерческий учет
51 | Упоровский РЭС | ПС 110/35/10 кВ "Емуртла" | ф. "Кашаир" 10 кВ | п. Емуртлинский | ТП №085 | ул. Молодежная д.23, кв.1 |  | 1 | 0 |  |  |  | plc, gprs |  | Модернизация | Нет | Да | Да | ВРУ-0,22 кВ потребителя | Потребитель | Коммерческий учет | На опору | Коммерческий учет
52 | Упоровский РЭС | ПС 110/35/10 кВ "Емуртла" | ф. "Кашаир" 10 кВ | п. Емуртлинский | ТП №085 | ул. Молодежная д.23, кв.2 |  | 1 | 0 |  |  |  | plc, gprs |  | Модернизация | Нет | Да | Да | ВРУ-0,22 кВ потребителя | Потребитель | Коммерческий учет | На опору | Коммерческий учет
53 | Упоровский РЭС | ПС 110/35/10 кВ "Емуртла" | ф. "Кашаир" 10 кВ | п. Емуртлинский | ТП №085 | ул. Молодежная д.24, кв.1 |  | 1 | 0 |  |  |  | plc, gprs |  | Модернизация | Нет | Да | Да | ВРУ-0,22 кВ потребителя | Потребитель | Коммерческий учет | На опору | Коммерческий учет
54 | Упоровский РЭС | ПС 110/35/10 кВ "Емуртла" | ф. "Кашаир" 10 кВ | п. Емуртлинский | ТП №085 | ул. Молодежная д.24, кв.2 |  | 1 | 0 |  |  |  | plc, gprs |  | Модернизация | Нет | Да | Да | ВРУ-0,22 кВ потребителя | Потребитель | Коммерческий учет | На опору | Коммерческий учет
55 | Упоровский РЭС | ПС 110/35/10 кВ "Емуртла" | ф. "Кашаир" 10 кВ | п. Емуртлинский | ТП №085 | ул. Молодежная д.25, кв.1 |  | 1 | 0 |  |  |  | plc, gprs |  | Модернизация | Нет | Да | Да | ВРУ-0,22 кВ потребителя | Потребитель | Коммерческий учет | На опору | Коммерческий учет
56 | Упоровский РЭС | ПС 110/35/10 кВ "Емуртла" | ф. "Кашаир" 10 кВ | п. Емуртлинский | ТП №085 | ул. Молодежная д.25, кв.2 |  | 1 | 0 |  |  |  | plc, gprs |  | Модернизация | Нет | Да | Да | ВРУ-0,22 кВ потребителя | Потребитель | Коммерческий учет | На опору | Коммерческий учет
57 | Упоровский РЭС | ПС 110/35/10 кВ "Емуртла" | ф. "Кашаир" 10 кВ | п. Емуртлинский | ТП №085 | ул. Молодежная д.26, кв.1 |  | 1 | 0 |  |  |  | plc, gprs |  | Модернизация | Нет | Да | Да | ВРУ-0,22 кВ потребителя | Потребитель | Коммерческий учет | На опору | Коммерческий учет
58 | Упоровский РЭС | ПС 110/35/10 кВ "Емуртла" | ф. "Кашаир" 10 кВ | п. Емуртлинский | ТП №085 | ул. Молодежная д.26, кв.1 |  | 1 | 0 |  |  |  | plc, gprs |  | Модернизация | Нет | Да | Да | ВРУ-0,22 кВ потребителя | Потребитель | Коммерческий учет | На опору | Коммерческий учет
59 | Упоровский РЭС | ПС 110/35/10 кВ "Емуртла" | ф. "Кашаир" 10 кВ | п. Емуртлинский | ТП №085 | ул. Молодежная д.26, кв.2 |  | 1 | 0 |  |  |  | plc, gprs |  | Модернизация | Нет | Да | Да | ВРУ-0,22 кВ потребителя | Потребитель | Коммерческий учет | На опору | Коммерческий учет
60 | Упоровский РЭС | ПС 110/35/10 кВ "Емуртла" | ф. "Кашаир" 10 кВ | п. Емуртлинский | ТП №085 | ул. Молодежная д.27, кв.1 |  |  | 1 |  | 1 |  | plc, gprs |  | Модернизация | Нет | Да | Да | ВРУ-0,4 кВ потребителя | Потребитель | Коммерческий учет | На опору | Коммерческий учет
61 | Упоровский РЭС | ПС 110/35/10 кВ "Емуртла" | ф. "Кашаир" 10 кВ | п. Емуртлинский | ТП №085 | ул. Молодежная д.27, кв.2 |  |  | 1 |  | 1 |  | plc, gprs |  | Модернизация | Нет | Да | Да | ВРУ-0,4 кВ потребителя | Потребитель | Коммерческий учет | На опору | Коммерческий учет
62 | Упоровский РЭС | ПС 110/35/10 кВ "Емуртла" | ф. "Кашаир" 10 кВ | п. Емуртлинский | ТП №085 | ул. Молодежная д.28, кв.1 |  | 1 | 0 |  |  |  | plc, gprs |  | Модернизация | Нет | Да | Да | ВРУ-0,22 кВ потребителя | Потребитель | Коммерческий учет | На опору | Коммерческий учет
63 | Упоровский РЭС | ПС 110/35/10 кВ "Емуртла" | ф. "Кашаир" 10 кВ | п. Емуртлинский | ТП №085 | ул. Молодежная д.28, кв.2 |  | 1 | 0 |  |  |  | plc, gprs |  | Модернизация | Нет | Да | Да | ВРУ-0,22 кВ потребителя | Потребитель | Коммерческий учет | На опору | Коммерческий учет
64 | Упоровский РЭС | ПС 110/35/10 кВ "Емуртла" | ф. "Кашаир" 10 кВ | п. Емуртлинский | ТП №085 | ул. Молодежная д.29, кв.1 |  | 1 | 0 |  |  |  | plc, gprs |  | Модернизация | Нет | Да | Да | ВРУ-0,22 кВ потребителя | Потребитель | Коммерческий учет | На опору | Коммерческий учет
65 | Упоровский РЭС | ПС 110/35/10 кВ "Емуртла" | ф. "Кашаир" 10 кВ | п. Емуртлинский | ТП №085 | ул. Молодежная д.29, кв.2 |  | 1 | 0 |  |  |  | plc, gprs |  | Модернизация | Нет | Да | Да | ВРУ-0,22 кВ потребителя | Потребитель | Коммерческий учет | На опору | Коммерческий учет
66 | Упоровский РЭС | ПС 110/35/10 кВ "Емуртла" | ф. "Кашаир" 10 кВ | п. Емуртлинский | ТП №085 | ул. Молодежная д.2а |  | 1 | 0 |  |  |  | plc, gprs |  | Модернизация | Нет | Да | Да | ВРУ-0,22 кВ потребителя | Потребитель | Коммерческий учет | На опору | Коммерческий учет
67 | Упоровский РЭС | ПС 110/35/10 кВ "Емуртла" | ф. "Кашаир" 10 кВ | п. Емуртлинский | ТП №085 | ул. Молодежная д.3, кв.1 |  | 1 | 0 |  |  |  | plc, gprs |  | Модернизация | Нет | Да | Да | ВРУ-0,22 кВ потребителя | Потребитель | Коммерческий учет | На опору | Коммерческий учет
68 | Упоровский РЭС | ПС 110/35/10 кВ "Емуртла" | ф. "Кашаир" 10 кВ | п. Емуртлинский | ТП №085 | ул. Молодежная д.3, кв.2 |  | 1 | 0 |  |  |  | plc, gprs |  | Модернизация | Нет | Да | Да | ВРУ-0,22 кВ потребителя | Потребитель | Коммерческий учет | На опору | Коммерческий учет
69 | Упоровский РЭС | ПС 110/35/10 кВ "Емуртла" | ф. "Кашаир" 10 кВ | п. Емуртлинский | ТП №085 | ул. Молодежная д.30, кв.1 |  | 1 | 0 |  |  |  | plc, gprs |  | Модернизация | Нет | Да | Да | ВРУ-0,22 кВ потребителя | Потребитель | Коммерческий учет | На опору | Коммерческий учет
70 | Упоровский РЭС | ПС 110/35/10 кВ "Емуртла" | ф. "Кашаир" 10 кВ | п. Емуртлинский | ТП №085 | ул. Молодежная д.30, кв.2 |  | 1 | 0 |  |  |  | plc, gprs |  | Модернизация | Нет | Да | Да | ВРУ-0,22 кВ потребителя | Потребитель | Коммерческий учет | На опору | Коммерческий учет
71 | Упоровский РЭС | ПС 110/35/10 кВ "Емуртла" | ф. "Кашаир" 10 кВ | п. Емуртлинский | ТП №085 | ул. Молодежная д.31, кв.1 |  |  | 1 |  | 1 |  | plc, gprs |  | Модернизация | Нет | Да | Да | ВРУ-0,4 кВ потребителя | Потребитель | Коммерческий учет | На опору | Коммерческий учет
72 | Упоровский РЭС | ПС 110/35/10 кВ "Емуртла" | ф. "Кашаир" 10 кВ | п. Емуртлинский | ТП №085 | ул. Молодежная д.31, кв.2 |  |  | 1 |  | 1 |  | plc, gprs |  | Модернизация | Нет | Да | Да | ВРУ-0,4 кВ потребителя | Потребитель | Коммерческий учет | На опору | Коммерческий учет
73 | Упоровский РЭС | ПС 110/35/10 кВ "Емуртла" | ф. "Кашаир" 10 кВ | п. Емуртлинский | ТП №085 | ул. Молодежная д.32, кв.1 |  | 1 | 0 |  |  |  | plc, gprs |  | Модернизация | Нет | Да | Да | ВРУ-0,22 кВ потребителя | Потребитель | Коммерческий учет | На опору | Коммерческий учет
74 | Упоровский РЭС | ПС 110/35/10 кВ "Емуртла" | ф. "Кашаир" 10 кВ | п. Емуртлинский | ТП №085 | ул. Молодежная д.32, кв.2 |  | 1 | 0 |  |  |  | plc, gprs |  | Модернизация | Нет | Да | Да | ВРУ-0,22 кВ потребителя | Потребитель | Коммерческий учет | На опору | Коммерческий учет
75 | Упоровский РЭС | ПС 110/35/10 кВ "Емуртла" | ф. "Кашаир" 10 кВ | п. Емуртлинский | ТП №085 | ул. Молодежная д.34, кв.1 |  |  | 1 |  | 1 |  | plc, gprs |  | Модернизация | Нет | Да | Да | ВРУ-0,4 кВ потребителя | Потребитель | Коммерческий учет | На опору | Коммерческий учет
76 | Упоровский РЭС | ПС 110/35/10 кВ "Емуртла" | ф. "Кашаир" 10 кВ | п. Емуртлинский | ТП №085 | ул. Молодежная д.34, кв.2 |  |  | 1 |  | 1 |  | plc, gprs |  | Модернизация | Нет | Да | Да | ВРУ-0,4 кВ потребителя | Потребитель | Коммерческий учет | На опору | Коммерческий учет
77 | Упоровский РЭС | ПС 110/35/10 кВ "Емуртла" | ф. "Кашаир" 10 кВ | п. Емуртлинский | ТП №085 | ул. Молодежная д.36, кв.1 |  | 1 | 0 |  |  |  | plc, gprs |  | Модернизация | Нет | Да | Да | ВРУ-0,22 кВ потребителя | Потребитель | Коммерческий учет | На опору | Коммерческий учет
78 | Упоровский РЭС | ПС 110/35/10 кВ "Емуртла" | ф. "Кашаир" 10 кВ | п. Емуртлинский | ТП №085 | ул. Молодежная д.36, кв.2 |  |  | 1 |  | 1 |  | plc, gprs |  | Модернизация | Нет | Да | Да | ВРУ-0,4 кВ потребителя | Потребитель | Коммерческий учет | На опору | Коммерческий учет
79 | Упоровский РЭС | ПС 110/35/10 кВ "Емуртла" | ф. "Кашаир" 10 кВ | п. Емуртлинский | ТП №085 | ул. Молодежная д.38, кв.1 |  |  | 1 |  | 1 |  | plc, gprs |  | Модернизация | Нет | Да | Да | ВРУ-0,4 кВ потребителя | Потребитель | Коммерческий учет | На опору | Коммерческий учет
80 | Упоровский РЭС | ПС 110/35/10 кВ "Емуртла" | ф. "Кашаир" 10 кВ | п. Емуртлинский | ТП №085 | ул. Молодежная д.38, кв.2 |  | 1 | 0 |  |  |  | plc, gprs |  | Модернизация | Нет | Да | Да | ВРУ-0,22 кВ потребителя | Потребитель | Коммерческий учет | На опору | Коммерческий учет
81 | Упоровский РЭС | ПС 110/35/10 кВ "Емуртла" | ф. "Кашаир" 10 кВ | п. Емуртлинский | ТП №085 | ул. Молодежная д.4, кв.1 |  | 1 | 0 |  |  |  | plc, gprs |  | Модернизация | Нет | Да | Да | ВРУ-0,22 кВ потребителя | Потребитель | Коммерческий учет | На опору | Коммерческий учет
82 | Упоровский РЭС | ПС 110/35/10 кВ "Емуртла" | ф. "Кашаир" 10 кВ | п. Емуртлинский | ТП №085 | ул. Молодежная д.4, кв.2 |  | 1 | 0 |  |  |  | plc, gprs |  | Модернизация | Нет | Да | Да | ВРУ-0,22 кВ потребителя | Потребитель | Коммерческий учет | На опору | Коммерческий учет
83 | Упоровский РЭС | ПС 110/35/10 кВ "Емуртла" | ф. "Кашаир" 10 кВ | п. Емуртлинский | ТП №085 | ул. Молодежная д.5, кв.1 |  | 1 | 0 |  |  |  | plc, gprs |  | Модернизация | Нет | Да | Да | ВРУ-0,22 кВ потребителя | Потребитель | Коммерческий учет | На опору | Коммерческий учет
84 | Упоровский РЭС | ПС 110/35/10 кВ "Емуртла" | ф. "Кашаир" 10 кВ | п. Емуртлинский | ТП №085 | ул. Молодежная д.5, кв.2 |  | 1 | 0 |  |  |  | plc, gprs |  | Модернизация | Нет | Да | Да | ВРУ-0,22 кВ потребителя | Потребитель | Коммерческий учет | На опору | Коммерческий учет
85 | Упоровский РЭС | ПС 110/35/10 кВ "Емуртла" | ф. "Кашаир" 10 кВ | п. Емуртлинский | ТП №085 | ул. Молодежная д.5, кв.3 |  | 1 | 0 |  |  |  | plc, gprs |  | Модернизация | Нет | Да | Да | ВРУ-0,22 кВ потребителя | Потребитель | Коммерческий учет | На опору | Коммерческий учет
86 | Упоровский РЭС | ПС 110/35/10 кВ "Емуртла" | ф. "Кашаир" 10 кВ | п. Емуртлинский | ТП №085 | ул. Молодежная д.6, кв.1 |  | 1 | 0 |  |  |  | plc, gprs |  | Модернизация | Нет | Да | Да | ВРУ-0,22 кВ потребителя | Потребитель | Коммерческий учет | На опору | Коммерческий учет
87 | Упоровский РЭС | ПС 110/35/10 кВ "Емуртла" | ф. "Кашаир" 10 кВ | п. Емуртлинский | ТП №085 | ул. Молодежная д.6, кв.2 |  | 1 | 0 |  |  |  | plc, gprs |  | Модернизация | Нет | Да | Да | ВРУ-0,22 кВ потребителя | Потребитель | Коммерческий учет | На опору | Коммерческий учет
88 | Упоровский РЭС | ПС 110/35/10 кВ "Емуртла" | ф. "Кашаир" 10 кВ | п. Емуртлинский | ТП №085 | ул. Молодежная д.7, кв.1 |  | 1 | 0 |  |  |  | plc, gprs |  | Модернизация | Нет | Да | Да | ВРУ-0,22 кВ потребителя | Потребитель | Коммерческий учет | На опору | Коммерческий учет
89 | Упоровский РЭС | ПС 110/35/10 кВ "Емуртла" | ф. "Кашаир" 10 кВ | п. Емуртлинский | ТП №085 | ул. Молодежная д.7, кв.2 |  | 1 | 0 |  |  |  | plc, gprs |  | Модернизация | Нет | Да | Да | ВРУ-0,22 кВ потребителя | Потребитель | Коммерческий учет | На опору | Коммерческий учет
90 | Упоровский РЭС | ПС 110/35/10 кВ "Емуртла" | ф. "Кашаир" 10 кВ | п. Емуртлинский | ТП №085 | ул. Молодежная д.7, кв.3 |  | 1 | 0 |  |  |  | plc, gprs |  | Модернизация | Нет | Да | Да | ВРУ-0,22 кВ потребителя | Потребитель | Коммерческий учет | На опору | Коммерческий учет
91 | Упоровский РЭС | ПС 110/35/10 кВ "Емуртла" | ф. "Кашаир" 10 кВ | п. Емуртлинский | ТП №085 | ул. Молодежная д.8, кв.1 |  | 1 | 0 |  |  |  | plc, gprs |  | Модернизация | Нет | Да | Да | ВРУ-0,22 кВ потребителя | Потребитель | Коммерческий учет | На опору | Коммерческий учет
92 | Упоровский РЭС | ПС 110/35/10 кВ "Емуртла" | ф. "Кашаир" 10 кВ | п. Емуртлинский | ТП №085 | ул. Молодежная д.8, кв.2 |  | 1 | 0 |  |  |  | plc, gprs |  | Модернизация | Нет | Да | Да | ВРУ-0,22 кВ потребителя | Потребитель | Коммерческий учет | На опору | Коммерческий учет
93 | Упоровский РЭС | ПС 110/35/10 кВ "Емуртла" | ф. "Кашаир" 10 кВ | п. Емуртлинский | ТП №085 | ул. Молодежная д.9, кв.1 |  | 1 | 0 |  |  |  | plc, gprs |  | Модернизация | Нет | Да | Да | ВРУ-0,22 кВ потребителя | Потребитель | Коммерческий учет | На опору | Коммерческий учет
94 | Упоровский РЭС | ПС 110/35/10 кВ "Емуртла" | ф. "Кашаир" 10 кВ | п. Емуртлинский | ТП №085 | ул. Молодежная д.9, кв.2 |  | 1 | 0 |  |  |  | plc, gprs |  | Модернизация | Нет | Да | Да | ВРУ-0,22 кВ потребителя | Потребитель | Коммерческий учет | На опору | Коммерческий учет
95 | Упоровский РЭС | ПС 110/35/10 кВ "Емуртла" | ф. "Кашаир" 10 кВ | п. Емуртлинский | ТП №085 | ул. Молодежная д.9, кв.3 |  | 1 | 0 |  |  |  | plc, gprs |  | Модернизация | Нет | Да | Да | ВРУ-0,22 кВ потребителя | Потребитель | Коммерческий учет | На опору | Коммерческий учет
96 | Упоровский РЭС | ПС 110/35/10 кВ "Емуртла" | ф. "Кашаир" 10 кВ | п. Емуртлинский | ТП №085 | ул. Молодежная д.9, кв.4 |  | 1 | 0 |  |  |  | plc, gprs |  | Модернизация | Нет | Да | Да | ВРУ-0,22 кВ потребителя | Потребитель | Коммерческий учет | На опору | Коммерческий учет
97 | Упоровский РЭС | ПС 110/35/10 кВ "Емуртла" | ф. "Кашаир" 10 кВ | п. Емуртлинский | ТП №085 | ул. Молодежная д.9, кв.6 |  |  | 1 |  | 1 |  | plc, gprs |  | Модернизация | Нет | Да | Да | ВРУ-0,4 кВ потребителя | Потребитель | Коммерческий учет | На опору | Коммерческий учет
98 | Упоровский РЭС | ПС 110/35/10 кВ "Емуртла" | ф. "Кашаир" 10 кВ | п. Емуртлинский | ТП №085 | Уличное освещение (Администрация Емуртлинского сельского поселения) |  | 1 | 0 |  |  |  | plc, gprs |  | Модернизация | Нет | Да | Да | На опоре | Потребитель | Коммерческий учет | На опору | Коммерческий учет
23 | Упоровский РЭС | ПС 110/35/10 кВ "Емуртла" |  | п. Емуртлинский |  |  |  | 87 | 11 | 0 | 11 | 0 | plc, gprs
99 | Упоровский РЭС | ПС 110/10 кВ "Тютрино" | ф. "Суерка" 10 кВ | с. Суерка | ТП №211 | Магазин (ООО"Родник") |  |  | 1 |  | 1 |  | plc, gprs |  | Модернизация | Нет | Да | Да | ВРУ-0,4 кВ потребителя | Потребитель | Коммерческий учет | На опору | Коммерческий учет
100 | Упоровский РЭС | ПС 110/10 кВ "Тютрино" | ф. "Суерка" 10 кВ | с. Суерка | ТП №211 | Магазин (ООО "Круиз торг") |  | 1 | 0 |  |  |  | plc, gprs |  | Модернизация | Нет | Да | Да | ВРУ-0,22 кВ потребителя | Потребитель | Коммерческий учет | На опору | Коммерческий учет
101 | Упоровский РЭС | ПС 110/10 кВ "Тютрино" | ф. "Суерка" 10 кВ | с. Суерка | ТП №211 | ул. Береговая д.1 |  | 1 | 0 |  |  |  | plc, gprs |  | Модернизация | Нет | Да | Да | ВРУ-0,22 кВ потребителя | Потребитель | Коммерческий учет | На опору | Коммерческий учет
102 | Упоровский РЭС | ПС 110/10 кВ "Тютрино" | ф. "Суерка" 10 кВ | с. Суерка | ТП №211 | ул. Береговая д.13 |  | 1 | 0 |  |  |  | plc, gprs |  | Модернизация | Нет | Да | Да | ВРУ-0,22 кВ потребителя | Потребитель | Коммерческий учет | На опору | Коммерческий учет
103 | Упоровский РЭС | ПС 110/10 кВ "Тютрино" | ф. "Суерка" 10 кВ | с. Суерка | ТП №211 | ул. Береговая д.15 |  | 1 | 0 |  |  |  | plc, gprs |  | Модернизация | Нет | Да | Да | ВРУ-0,22 кВ потребителя | Потребитель | Коммерческий учет | На опору | Коммерческий учет
104 | Упоровский РЭС | ПС 110/10 кВ "Тютрино" | ф. "Суерка" 10 кВ | с. Суерка | ТП №211 | ул. Береговая д.2 |  | 1 | 0 |  |  |  | plc, gprs |  | Модернизация | Нет | Да | Да | ВРУ-0,22 кВ потребителя | Потребитель | Коммерческий учет | На опору | Коммерческий учет
105 | Упоровский РЭС | ПС 110/10 кВ "Тютрино" | ф. "Суерка" 10 кВ | с. Суерка | ТП №211 | ул. Береговая д.3 |  | 1 | 0 |  |  |  | plc, gprs |  | Модернизация | Нет | Да | Да | ВРУ-0,22 кВ потребителя | Потребитель | Коммерческий учет | На опору | Коммерческий учет
106 | Упоровский РЭС | ПС 110/10 кВ "Тютрино" | ф. "Суерка" 10 кВ | с. Суерка | ТП №211 | ул. Береговая д.4 |  | 1 | 0 |  |  |  | plc, gprs |  | Модернизация | Нет | Да | Да | ВРУ-0,22 кВ потребителя | Потребитель | Коммерческий учет | На опору | Коммерческий учет
107 | Упоровский РЭС | ПС 110/10 кВ "Тютрино" | ф. "Суерка" 10 кВ | с. Суерка | ТП №211 | ул. Береговая д.4 |  | 1 | 0 |  |  |  | plc, gprs |  | Модернизация | Нет | Да | Да | ВРУ-0,22 кВ потребителя | Потребитель | Коммерческий учет | На опору | Коммерческий учет
108 | Упоровский РЭС | ПС 110/10 кВ "Тютрино" | ф. "Суерка" 10 кВ | с. Суерка | ТП №211 | ул. Береговая д.5 |  | 1 | 0 |  |  |  | plc, gprs |  | Модернизация | Нет | Да | Да | ВРУ-0,22 кВ потребителя | Потребитель | Коммерческий учет | На опору | Коммерческий учет
109 | Упоровский РЭС | ПС 110/10 кВ "Тютрино" | ф. "Суерка" 10 кВ | с. Суерка | ТП №211 | ул. Береговая д.6 |  | 1 | 0 |  |  |  | plc, gprs |  | Модернизация | Нет | Да | Да | ВРУ-0,22 кВ потребителя | Потребитель | Коммерческий учет | На опору | Коммерческий учет
110 | Упоровский РЭС | ПС 110/10 кВ "Тютрино" | ф. "Суерка" 10 кВ | с. Суерка | ТП №211 | ул. Береговая д.7 |  | 1 | 0 |  |  |  | plc, gprs |  | Модернизация | Нет | Да | Да | ВРУ-0,22 кВ потребителя | Потребитель | Коммерческий учет | На опору | Коммерческий учет
111 | Упоровский РЭС | ПС 110/10 кВ "Тютрино" | ф. "Суерка" 10 кВ | с. Суерка | ТП №211 | ул. Береговая д.8 |  | 1 | 0 |  |  |  | plc, gprs |  | Модернизация | Нет | Да | Да | ВРУ-0,22 кВ потребителя | Потребитель | Коммерческий учет | На опору | Коммерческий учет
112 | Упоровский РЭС | ПС 110/10 кВ "Тютрино" | ф. "Суерка" 10 кВ | с. Суерка | ТП №211 | ул. Береговая д.9 |  | 1 | 0 |  |  |  | plc, gprs |  | Модернизация | Нет | Да | Да | ВРУ-0,22 кВ потребителя | Потребитель | Коммерческий учет | На опору | Коммерческий учет
113 | Упоровский РЭС | ПС 110/10 кВ "Тютрино" | ф. "Суерка" 10 кВ | с. Суерка | ТП №211 | ул. Боровая д.1 |  | 1 | 0 |  |  |  | plc, gprs |  | Модернизация | Нет | Да | Да | ВРУ-0,22 кВ потребителя | Потребитель | Коммерческий учет | На опору | Коммерческий учет
114 | Упоровский РЭС | ПС 110/10 кВ "Тютрино" | ф. "Суерка" 10 кВ | с. Суерка | ТП №211 | ул. Боровая д.3 |  | 1 | 0 |  |  |  | plc, gprs |  | Модернизация | Нет | Да | Да | ВРУ-0,22 кВ потребителя | Потребитель | Коммерческий учет | На опору | Коммерческий учет
115 | Упоровский РЭС | ПС 110/10 кВ "Тютрино" | ф. "Суерка" 10 кВ | с. Суерка | ТП №211 | ул. Боровая д.4 |  | 1 | 0 |  |  |  | plc, gprs |  | Модернизация | Нет | Да | Да | ВРУ-0,22 кВ потребителя | Потребитель | Коммерческий учет | На опору | Коммерческий учет
116 | Упоровский РЭС | ПС 110/10 кВ "Тютрино" | ф. "Суерка" 10 кВ | с. Суерка | ТП №211 | ул. Боровая д.5 |  | 1 | 0 |  |  |  | plc, gprs |  | Модернизация | Нет | Да | Да | ВРУ-0,22 кВ потребителя | Потребитель | Коммерческий учет | На опору | Коммерческий учет
117 | Упоровский РЭС | ПС 110/10 кВ "Тютрино" | ф. "Суерка" 10 кВ | с. Суерка | ТП №211 | ул. Боровая д.6 |  | 1 | 0 |  |  |  | plc, gprs |  | Модернизация | Нет | Да | Да | ВРУ-0,22 кВ потребителя | Потребитель | Коммерческий учет | На опору | Коммерческий учет
118 | Упоровский РЭС | ПС 110/10 кВ "Тютрино" | ф. "Суерка" 10 кВ | с. Суерка | ТП №211 | ул. Боровая д.7 |  | 1 | 0 |  |  |  | plc, gprs |  | Модернизация | Нет | Да | Да | ВРУ-0,22 кВ потребителя | Потребитель | Коммерческий учет | На опору | Коммерческий учет
119 | Упоровский РЭС | ПС 110/10 кВ "Тютрино" | ф. "Суерка" 10 кВ | с. Суерка | ТП №211 | ул. Боровая д.8 |  | 1 | 0 |  |  |  | plc, gprs |  | Модернизация | Нет | Да | Да | ВРУ-0,22 кВ потребителя | Потребитель | Коммерческий учет | На опору | Коммерческий учет
120 | Упоровский РЭС | ПС 110/10 кВ "Тютрино" | ф. "Суерка" 10 кВ | с. Суерка | ТП №211 | ул. Ленина д.50 |  | 1 | 0 |  |  |  | plc, gprs |  | Модернизация | Нет | Да | Да | ВРУ-0,22 кВ потребителя | Потребитель | Коммерческий учет | На опору | Коммерческий учет
121 | Упоровский РЭС | ПС 110/10 кВ "Тютрино" | ф. "Суерка" 10 кВ | с. Суерка | ТП №211 | ул. Ленина д.52 |  | 1 | 0 |  |  |  | plc, gprs |  | Модернизация | Нет | Да | Да | ВРУ-0,22 кВ потребителя | Потребитель | Коммерческий учет | На опору | Коммерческий учет
122 | Упоровский РЭС | ПС 110/10 кВ "Тютрино" | ф. "Суерка" 10 кВ | с. Суерка | ТП №211 | ул. Ленина д.54 |  | 1 | 0 |  |  |  | plc, gprs |  | Модернизация | Нет | Да | Да | ВРУ-0,22 кВ потребителя | Потребитель | Коммерческий учет | На опору | Коммерческий учет
123 | Упоровский РЭС | ПС 110/10 кВ "Тютрино" | ф. "Суерка" 10 кВ | с. Суерка | ТП №211 | ул. Ленина д.56 |  | 1 | 0 |  |  |  | plc, gprs |  | Модернизация | Нет | Да | Да | ВРУ-0,22 кВ потребителя | Потребитель | Коммерческий учет | На опору | Коммерческий учет
124 | Упоровский РЭС | ПС 110/10 кВ "Тютрино" | ф. "Суерка" 10 кВ | с. Суерка | ТП №211 | ул. Ленина д.58 |  | 1 | 0 |  |  |  | plc, gprs |  | Модернизация | Нет | Да | Да | ВРУ-0,22 кВ потребителя | Потребитель | Коммерческий учет | На опору | Коммерческий учет
125 | Упоровский РЭС | ПС 110/10 кВ "Тютрино" | ф. "Суерка" 10 кВ | с. Суерка | ТП №211 | ул. Ленина д.59 |  | 1 | 0 |  |  |  | plc, gprs |  | Модернизация | Нет | Да | Да | ВРУ-0,22 кВ потребителя | Потребитель | Коммерческий учет | На опору | Коммерческий учет
126 | Упоровский РЭС | ПС 110/10 кВ "Тютрино" | ф. "Суерка" 10 кВ | с. Суерка | ТП №211 | ул. Ленина д.60 |  | 1 | 0 |  |  |  | plc, gprs |  | Модернизация | Нет | Да | Да | ВРУ-0,22 кВ потребителя | Потребитель | Коммерческий учет | На опору | Коммерческий учет
127 | Упоровский РЭС | ПС 110/10 кВ "Тютрино" | ф. "Суерка" 10 кВ | с. Суерка | ТП №211 | ул. Ленина д.61 |  | 1 | 0 |  |  |  | plc, gprs |  | Модернизация | Нет | Да | Да | ВРУ-0,22 кВ потребителя | Потребитель | Коммерческий учет | На опору | Коммерческий учет
128 | Упоровский РЭС | ПС 110/10 кВ "Тютрино" | ф. "Суерка" 10 кВ | с. Суерка | ТП №211 | ул. Ленина д.62 |  | 1 | 0 |  |  |  | plc, gprs |  | Модернизация | Нет | Да | Да | ВРУ-0,22 кВ потребителя | Потребитель | Коммерческий учет | На опору | Коммерческий учет
129 | Упоровский РЭС | ПС 110/10 кВ "Тютрино" | ф. "Суерка" 10 кВ | с. Суерка | ТП №211 | ул. Ленина д.62А |  |  | 1 |  | 1 |  | plc, gprs |  | Модернизация | Нет | Да | Да | ВРУ-0,4 кВ потребителя | Потребитель | Коммерческий учет | На опору | Коммерческий учет
130 | Упоровский РЭС | ПС 110/10 кВ "Тютрино" | ф. "Суерка" 10 кВ | с. Суерка | ТП №211 | ул. Ленина д.63 |  | 1 | 0 |  |  |  | plc, gprs |  | Модернизация | Нет | Да | Да | ВРУ-0,22 кВ потребителя | Потребитель | Коммерческий учет | На опору | Коммерческий учет
131 | Упоровский РЭС | ПС 110/10 кВ "Тютрино" | ф. "Суерка" 10 кВ | с. Суерка | ТП №211 | ул. Ленина д.64 |  | 1 | 0 |  |  |  | plc, gprs |  | Модернизация | Нет | Да | Да | ВРУ-0,22 кВ потребителя | Потребитель | Коммерческий учет | На опору | Коммерческий учет
132 | Упоровский РЭС | ПС 110/10 кВ "Тютрино" | ф. "Суерка" 10 кВ | с. Суерка | ТП №211 | ул. Ленина д.65 |  | 1 | 0 |  |  |  | plc, gprs |  | Модернизация | Нет | Да | Да | ВРУ-0,22 кВ потребителя | Потребитель | Коммерческий учет | На опору | Коммерческий учет
133 | Упоровский РЭС | ПС 110/10 кВ "Тютрино" | ф. "Суерка" 10 кВ | с. Суерка | ТП №211 | ул. Ленина д.66 |  |  | 1 |  | 1 |  | plc, gprs |  | Модернизация | Нет | Да | Да | ВРУ-0,4 кВ потребителя | Потребитель | Коммерческий учет | На опору | Коммерческий учет
134 | Упоровский РЭС | ПС 110/10 кВ "Тютрино" | ф. "Суерка" 10 кВ | с. Суерка | ТП №211 | ул. Ленина д.67 |  | 1 | 0 |  |  |  | plc, gprs |  | Модернизация | Нет | Да | Да | ВРУ-0,22 кВ потребителя | Потребитель | Коммерческий учет | На опору | Коммерческий учет
135 | Упоровский РЭС | ПС 110/10 кВ "Тютрино" | ф. "Суерка" 10 кВ | с. Суерка | ТП №211 | ул. Ленина д.68 |  | 1 | 0 |  |  |  | plc, gprs |  | Модернизация | Нет | Да | Да | ВРУ-0,22 кВ потребителя | Потребитель | Коммерческий учет | На опору | Коммерческий учет
136 | Упоровский РЭС | ПС 110/10 кВ "Тютрино" | ф. "Суерка" 10 кВ | с. Суерка | ТП №211 | ул. Ленина д.69 |  | 1 | 0 |  |  |  | plc, gprs |  | Модернизация | Нет | Да | Да | ВРУ-0,22 кВ потребителя | Потребитель | Коммерческий учет | На опору | Коммерческий учет
137 | Упоровский РЭС | ПС 110/10 кВ "Тютрино" | ф. "Суерка" 10 кВ | с. Суерка | ТП №211 | ул. Ленина д.70, кв.3 |  | 1 | 0 |  |  |  | plc, gprs |  | Модернизация | Нет | Да | Да | ВРУ-0,22 кВ потребителя | Потребитель | Коммерческий учет | На опору | Коммерческий учет
138 | Упоровский РЭС | ПС 110/10 кВ "Тютрино" | ф. "Суерка" 10 кВ | с. Суерка | ТП №211 | ул. Ленина д.71 |  | 1 | 0 |  |  |  | plc, gprs |  | Модернизация | Нет | Да | Да | ВРУ-0,22 кВ потребителя | Потребитель | Коммерческий учет | На опору | Коммерческий учет
139 | Упоровский РЭС | ПС 110/10 кВ "Тютрино" | ф. "Суерка" 10 кВ | с. Суерка | ТП №211 | ул. Ленина д.72, кв.1 |  | 1 | 0 |  |  |  | plc, gprs |  | Модернизация | Нет | Да | Да | ВРУ-0,22 кВ потребителя | Потребитель | Коммерческий учет | На опору | Коммерческий учет
140 | Упоровский РЭС | ПС 110/10 кВ "Тютрино" | ф. "Суерка" 10 кВ | с. Суерка | ТП №211 | ул. Ленина д.72, кв.2 |  | 1 | 0 |  |  |  | plc, gprs |  | Модернизация | Нет | Да | Да | ВРУ-0,22 кВ потребителя | Потребитель | Коммерческий учет | На опору | Коммерческий учет
141 | Упоровский РЭС | ПС 110/10 кВ "Тютрино" | ф. "Суерка" 10 кВ | с. Суерка | ТП №211 | ул. Ленина д.73 |  | 1 | 0 |  |  |  | plc, gprs |  | Модернизация | Нет | Да | Да | ВРУ-0,22 кВ потребителя | Потребитель | Коммерческий учет | На опору | Коммерческий учет
142 | Упоровский РЭС | ПС 110/10 кВ "Тютрино" | ф. "Суерка" 10 кВ | с. Суерка | ТП №211 | ул. Ленина д.74, кв.1 |  | 1 | 0 |  |  |  | plc, gprs |  | Модернизация | Нет | Да | Да | ВРУ-0,22 кВ потребителя | Потребитель | Коммерческий учет | На опору | Коммерческий учет
143 | Упоровский РЭС | ПС 110/10 кВ "Тютрино" | ф. "Суерка" 10 кВ | с. Суерка | ТП №211 | ул. Ленина д.74, кв.2 |  | 1 | 0 |  |  |  | plc, gprs |  | Модернизация | Нет | Да | Да | ВРУ-0,22 кВ потребителя | Потребитель | Коммерческий учет | На опору | Коммерческий учет
144 | Упоровский РЭС | ПС 110/10 кВ "Тютрино" | ф. "Суерка" 10 кВ | с. Суерка | ТП №211 | ул. Ленина д.75 |  | 1 | 0 |  |  |  | plc, gprs |  | Модернизация | Нет | Да | Да | ВРУ-0,22 кВ потребителя | Потребитель | Коммерческий учет | На опору | Коммерческий учет
145 | Упоровский РЭС | ПС 110/10 кВ "Тютрино" | ф. "Суерка" 10 кВ | с. Суерка | ТП №211 | ул. Ленина д.76, кв.1 |  | 1 | 0 |  |  |  | plc, gprs |  | Модернизация | Нет | Да | Да | ВРУ-0,22 кВ потребителя | Потребитель | Коммерческий учет | На опору | Коммерческий учет
146 | Упоровский РЭС | ПС 110/10 кВ "Тютрино" | ф. "Суерка" 10 кВ | с. Суерка | ТП №211 | ул. Ленина д.77 |  | 1 | 0 |  |  |  | plc, gprs |  | Модернизация | Нет | Да | Да | ВРУ-0,22 кВ потребителя | Потребитель | Коммерческий учет | На опору | Коммерческий учет
147 | Упоровский РЭС | ПС 110/10 кВ "Тютрино" | ф. "Суерка" 10 кВ | с. Суерка | ТП №211 | ул. Ленина д.79 |  | 1 | 0 |  |  |  | plc, gprs |  | Модернизация | Нет | Да | Да | ВРУ-0,22 кВ потребителя | Потребитель | Коммерческий учет | На опору | Коммерческий учет
148 | Упоровский РЭС | ПС 110/10 кВ "Тютрино" | ф. "Суерка" 10 кВ | с. Суерка | ТП №211 | ул. Ленина д.80 |  | 1 | 0 |  |  |  | plc, gprs |  | Модернизация | Нет | Да | Да | ВРУ-0,22 кВ потребителя | Потребитель | Коммерческий учет | На опору | Коммерческий учет
149 | Упоровский РЭС | ПС 110/10 кВ "Тютрино" | ф. "Суерка" 10 кВ | с. Суерка | ТП №211 | ул. Ленина д.81, кв.1 |  | 1 | 0 |  |  |  | plc, gprs |  | Модернизация | Нет | Да | Да | ВРУ-0,22 кВ потребителя | Потребитель | Коммерческий учет | На опору | Коммерческий учет
150 | Упоровский РЭС | ПС 110/10 кВ "Тютрино" | ф. "Суерка" 10 кВ | с. Суерка | ТП №211 | ул. Ленина д.81, кв.2 |  |  | 1 |  | 1 |  | plc, gprs |  | Модернизация | Нет | Да | Да | ВРУ-0,4 кВ потребителя | Потребитель | Коммерческий учет | На опору | Коммерческий учет
151 | Упоровский РЭС | ПС 110/10 кВ "Тютрино" | ф. "Суерка" 10 кВ | с. Суерка | ТП №211 | ул. Ленина д.82 |  | 1 | 0 |  |  |  | plc, gprs |  | Модернизация | Нет | Да | Да | ВРУ-0,22 кВ потребителя | Потребитель | Коммерческий учет | На опору | Коммерческий учет
152 | Упоровский РЭС | ПС 110/10 кВ "Тютрино" | ф. "Суерка" 10 кВ | с. Суерка | ТП №211 | ул. Ленина д.83 |  | 1 | 0 |  |  |  | plc, gprs |  | Модернизация | Нет | Да | Да | ВРУ-0,22 кВ потребителя | Потребитель | Коммерческий учет | На опору | Коммерческий учет
153 | Упоровский РЭС | ПС 110/10 кВ "Тютрино" | ф. "Суерка" 10 кВ | с. Суерка | ТП №211 | ул. Ленина д.89 |  | 1 | 0 |  |  |  | plc, gprs |  | Модернизация | Нет | Да | Да | ВРУ-0,22 кВ потребителя | Потребитель | Коммерческий учет | На опору | Коммерческий учет
154 | Упоровский РЭС | ПС 110/10 кВ "Тютрино" | ф. "Суерка" 10 кВ | с. Суерка | ТП №211 | ул. Ленина д.89а |  | 1 | 0 |  |  |  | plc, gprs |  | Модернизация | Нет | Да | Да | ВРУ-0,22 кВ потребителя | Потребитель | Коммерческий учет | На опору | Коммерческий учет
155 | Упоровский РЭС | ПС 110/10 кВ "Тютрино" | ф. "Суерка" 10 кВ | с. Суерка | ТП №211 | ул. Ленина д.91 |  | 1 | 0 |  |  |  | plc, gprs |  | Модернизация | Нет | Да | Да | ВРУ-0,22 кВ потребителя | Потребитель | Коммерческий учет | На опору | Коммерческий учет
156 | Упоровский РЭС | ПС 110/10 кВ "Тютрино" | ф. "Суерка" 10 кВ | с. Суерка | ТП №211 | ул. Ленина д.93 |  | 1 | 0 |  |  |  | plc, gprs |  | Модернизация | Нет | Да | Да | ВРУ-0,22 кВ потребителя | Потребитель | Коммерческий учет | На опору | Коммерческий учет
157 | Упоровский РЭС | ПС 110/10 кВ "Тютрино" | ф. "Суерка" 10 кВ | с. Суерка | ТП №211 | ул. Ленина д.95 |  | 1 | 0 |  |  |  | plc, gprs |  | Модернизация | Нет | Да | Да | ВРУ-0,22 кВ потребителя | Потребитель | Коммерческий учет | На опору | Коммерческий учет
158 | Упоровский РЭС | ПС 110/10 кВ "Тютрино" | ф. "Суерка" 10 кВ | с. Суерка | ТП №211 | ул. Ленина д.97 |  | 1 | 0 |  |  |  | plc, gprs |  | Модернизация | Нет | Да | Да | ВРУ-0,22 кВ потребителя | Потребитель | Коммерческий учет | На опору | Коммерческий учет
159 | Упоровский РЭС | ПС 110/10 кВ "Тютрино" | ф. "Суерка" 10 кВ | с. Суерка | ТП №211 | ул. Ленина д.99 |  | 1 | 0 |  |  |  | plc, gprs |  | Модернизация | Нет | Да | Да | ВРУ-0,22 кВ потребителя | Потребитель | Коммерческий учет | На опору | Коммерческий учет
160 | Упоровский РЭС | ПС 110/10 кВ "Тютрино" | ф. "Суерка" 10 кВ | с. Суерка | ТП №211 | ул. Мира д.1 |  | 1 | 0 |  |  |  | plc, gprs |  | Модернизация | Нет | Да | Да | ВРУ-0,22 кВ потребителя | Потребитель | Коммерческий учет | На опору | Коммерческий учет
161 | Упоровский РЭС | ПС 110/10 кВ "Тютрино" | ф. "Суерка" 10 кВ | с. Суерка | ТП №211 | ул. Мира д.10 |  | 1 | 0 |  |  |  | plc, gprs |  | Модернизация | Нет | Да | Да | ВРУ-0,22 кВ потребителя | Потребитель | Коммерческий учет | На опору | Коммерческий учет
162 | Упоровский РЭС | ПС 110/10 кВ "Тютрино" | ф. "Суерка" 10 кВ | с. Суерка | ТП №211 | ул. Мира д.11 |  | 1 | 0 |  |  |  | plc, gprs |  | Модернизация | Нет | Да | Да | ВРУ-0,22 кВ потребителя | Потребитель | Коммерческий учет | На опору | Коммерческий учет
163 | Упоровский РЭС | ПС 110/10 кВ "Тютрино" | ф. "Суерка" 10 кВ | с. Суерка | ТП №211 | ул. Мира д.11 (Колонка) |  | 1 | 0 |  |  |  | plc, gprs |  | Модернизация | Нет | Да | Да | ВРУ-0,22 кВ потребителя | Потребитель | Коммерческий учет | На опору | Коммерческий учет
164 | Упоровский РЭС | ПС 110/10 кВ "Тютрино" | ф. "Суерка" 10 кВ | с. Суерка | ТП №211 | ул. Мира д.12 |  | 1 | 0 |  |  |  | plc, gprs |  | Модернизация | Нет | Да | Да | ВРУ-0,22 кВ потребителя | Потребитель | Коммерческий учет | На опору | Коммерческий учет
165 | Упоровский РЭС | ПС 110/10 кВ "Тютрино" | ф. "Суерка" 10 кВ | с. Суерка | ТП №211 | ул. Мира д.13 |  | 1 | 0 |  |  |  | plc, gprs |  | Модернизация | Нет | Да | Да | ВРУ-0,22 кВ потребителя | Потребитель | Коммерческий учет | На опору | Коммерческий учет
166 | Упоровский РЭС | ПС 110/10 кВ "Тютрино" | ф. "Суерка" 10 кВ | с. Суерка | ТП №211 | ул. Мира д.14 |  | 1 | 0 |  |  |  | plc, gprs |  | Модернизация | Нет | Да | Да | ВРУ-0,22 кВ потребителя | Потребитель | Коммерческий учет | На опору | Коммерческий учет
167 | Упоровский РЭС | ПС 110/10 кВ "Тютрино" | ф. "Суерка" 10 кВ | с. Суерка | ТП №211 | ул. Мира д.15 |  | 1 | 0 |  |  |  | plc, gprs |  | Модернизация | Нет | Да | Да | ВРУ-0,22 кВ потребителя | Потребитель | Коммерческий учет | На опору | Коммерческий учет
168 | Упоровский РЭС | ПС 110/10 кВ "Тютрино" | ф. "Суерка" 10 кВ | с. Суерка | ТП №211 | ул. Мира д.18 |  | 1 | 0 |  |  |  | plc, gprs |  | Модернизация | Нет | Да | Да | ВРУ-0,22 кВ потребителя | Потребитель | Коммерческий учет | На опору | Коммерческий учет
169 | Упоровский РЭС | ПС 110/10 кВ "Тютрино" | ф. "Суерка" 10 кВ | с. Суерка | ТП №211 | ул. Мира д.19 |  | 1 | 0 |  |  |  | plc, gprs |  | Модернизация | Нет | Да | Да | ВРУ-0,22 кВ потребителя | Потребитель | Коммерческий учет | На опору | Коммерческий учет
170 | Упоровский РЭС | ПС 110/10 кВ "Тютрино" | ф. "Суерка" 10 кВ | с. Суерка | ТП №211 | ул. Мира д.2 |  | 1 | 0 |  |  |  | plc, gprs |  | Модернизация | Нет | Да | Да | ВРУ-0,22 кВ потребителя | Потребитель | Коммерческий учет | На опору | Коммерческий учет
171 | Упоровский РЭС | ПС 110/10 кВ "Тютрино" | ф. "Суерка" 10 кВ | с. Суерка | ТП №211 | ул. Мира д.20 |  |  | 1 |  | 1 |  | plc, gprs |  | Модернизация | Нет | Да | Да | ВРУ-0,4 кВ потребителя | Потребитель | Коммерческий учет | На опору | Коммерческий учет
172 | Упоровский РЭС | ПС 110/10 кВ "Тютрино" | ф. "Суерка" 10 кВ | с. Суерка | ТП №211 | ул. Мира д.21 |  | 1 | 0 |  |  |  | plc, gprs |  | Модернизация | Нет | Да | Да | ВРУ-0,22 кВ потребителя | Потребитель | Коммерческий учет | На опору | Коммерческий учет
173 | Упоровский РЭС | ПС 110/10 кВ "Тютрино" | ф. "Суерка" 10 кВ | с. Суерка | ТП №211 | ул. Мира д.22 |  | 1 | 0 |  |  |  | plc, gprs |  | Модернизация | Нет | Да | Да | ВРУ-0,22 кВ потребителя | Потребитель | Коммерческий учет | На опору | Коммерческий учет
174 | Упоровский РЭС | ПС 110/10 кВ "Тютрино" | ф. "Суерка" 10 кВ | с. Суерка | ТП №211 | ул. Мира д.23 |  | 1 | 0 |  |  |  | plc, gprs |  | Модернизация | Нет | Да | Да | ВРУ-0,22 кВ потребителя | Потребитель | Коммерческий учет | На опору | Коммерческий учет
175 | Упоровский РЭС | ПС 110/10 кВ "Тютрино" | ф. "Суерка" 10 кВ | с. Суерка | ТП №211 | ул. Мира д.24 |  | 1 | 0 |  |  |  | plc, gprs |  | Модернизация | Нет | Да | Да | ВРУ-0,22 кВ потребителя | Потребитель | Коммерческий учет | На опору | Коммерческий учет
176 | Упоровский РЭС | ПС 110/10 кВ "Тютрино" | ф. "Суерка" 10 кВ | с. Суерка | ТП №211 | ул. Мира д.26 |  | 1 | 0 |  |  |  | plc, gprs |  | Модернизация | Нет | Да | Да | ВРУ-0,22 кВ потребителя | Потребитель | Коммерческий учет | На опору | Коммерческий учет
177 | Упоровский РЭС | ПС 110/10 кВ "Тютрино" | ф. "Суерка" 10 кВ | с. Суерка | ТП №211 | ул. Мира д.28 |  | 1 | 0 |  |  |  | plc, gprs |  | Модернизация | Нет | Да | Да | ВРУ-0,22 кВ потребителя | Потребитель | Коммерческий учет | На опору | Коммерческий учет
178 | Упоровский РЭС | ПС 110/10 кВ "Тютрино" | ф. "Суерка" 10 кВ | с. Суерка | ТП №211 | ул. Мира д.3 |  | 1 | 0 |  |  |  | plc, gprs |  | Модернизация | Нет | Да | Да | ВРУ-0,22 кВ потребителя | Потребитель | Коммерческий учет | На опору | Коммерческий учет
179 | Упоровский РЭС | ПС 110/10 кВ "Тютрино" | ф. "Суерка" 10 кВ | с. Суерка | ТП №211 | ул. Мира д.30 |  | 1 | 0 |  |  |  | plc, gprs |  | Модернизация | Нет | Да | Да | ВРУ-0,22 кВ потребителя | Потребитель | Коммерческий учет | На опору | Коммерческий учет
180 | Упоровский РЭС | ПС 110/10 кВ "Тютрино" | ф. "Суерка" 10 кВ | с. Суерка | ТП №211 | ул. Мира д.4 |  | 1 | 0 |  |  |  | plc, gprs |  | Модернизация | Нет | Да | Да | ВРУ-0,22 кВ потребителя | Потребитель | Коммерческий учет | На опору | Коммерческий учет
181 | Упоровский РЭС | ПС 110/10 кВ "Тютрино" | ф. "Суерка" 10 кВ | с. Суерка | ТП №211 | ул. Мира д.5 |  | 1 | 0 |  |  |  | plc, gprs |  | Модернизация | Нет | Да | Да | ВРУ-0,22 кВ потребителя | Потребитель | Коммерческий учет | На опору | Коммерческий учет
182 | Упоровский РЭС | ПС 110/10 кВ "Тютрино" | ф. "Суерка" 10 кВ | с. Суерка | ТП №211 | ул. Мира д.6 |  | 1 | 0 |  |  |  | plc, gprs |  | Модернизация | Нет | Да | Да | ВРУ-0,22 кВ потребителя | Потребитель | Коммерческий учет | На опору | Коммерческий учет
183 | Упоровский РЭС | ПС 110/10 кВ "Тютрино" | ф. "Суерка" 10 кВ | с. Суерка | ТП №211 | ул. Мира д.7 |  | 1 | 0 |  |  |  | plc, gprs |  | Модернизация | Нет | Да | Да | ВРУ-0,22 кВ потребителя | Потребитель | Коммерческий учет | На опору | Коммерческий учет
184 | Упоровский РЭС | ПС 110/10 кВ "Тютрино" | ф. "Суерка" 10 кВ | с. Суерка | ТП №211 | ул. Мира д.8 |  | 1 | 0 |  |  |  | plc, gprs |  | Модернизация | Нет | Да | Да | ВРУ-0,22 кВ потребителя | Потребитель | Коммерческий учет | На опору | Коммерческий учет
185 | Упоровский РЭС | ПС 110/10 кВ "Тютрино" | ф. "Суерка" 10 кВ | с. Суерка | ТП №211 | ул. Мира д.9 |  | 1 | 0 |  |  |  | plc, gprs |  | Модернизация | Нет | Да | Да | ВРУ-0,22 кВ потребителя | Потребитель | Коммерческий учет | На опору | Коммерческий учет
186 | Упоровский РЭС | ПС 110/10 кВ "Тютрино" | ф. "Суерка" 10 кВ | с. Суерка | ТП №211 | ул. Советская д.100 |  | 1 | 0 |  |  |  | plc, gprs |  | Модернизация | Нет | Да | Да | ВРУ-0,22 кВ потребителя | Потребитель | Коммерческий учет | На опору | Коммерческий учет
187 | Упоровский РЭС | ПС 110/10 кВ "Тютрино" | ф. "Суерка" 10 кВ | с. Суерка | ТП №211 | ул. Советская д.100, кв.б |  | 1 | 0 |  |  |  | plc, gprs |  | Модернизация | Нет | Да | Да | ВРУ-0,22 кВ потребителя | Потребитель | Коммерческий учет | На опору | Коммерческий учет
188 | Упоровский РЭС | ПС 110/10 кВ "Тютрино" | ф. "Суерка" 10 кВ | с. Суерка | ТП №211 | ул. Советская д.101 |  | 1 | 0 |  |  |  | plc, gprs |  | Модернизация | Нет | Да | Да | ВРУ-0,22 кВ потребителя | Потребитель | Коммерческий учет | На опору | Коммерческий учет
189 | Упоровский РЭС | ПС 110/10 кВ "Тютрино" | ф. "Суерка" 10 кВ | с. Суерка | ТП №211 | ул. Советская д.102 |  | 1 | 0 |  |  |  | plc, gprs |  | Модернизация | Нет | Да | Да | ВРУ-0,22 кВ потребителя | Потребитель | Коммерческий учет | На опору | Коммерческий учет
190 | Упоровский РЭС | ПС 110/10 кВ "Тютрино" | ф. "Суерка" 10 кВ | с. Суерка | ТП №211 | ул. Советская д.104 |  | 1 | 0 |  |  |  | plc, gprs |  | Модернизация | Нет | Да | Да | ВРУ-0,22 кВ потребителя | Потребитель | Коммерческий учет | На опору | Коммерческий учет
191 | Упоровский РЭС | ПС 110/10 кВ "Тютрино" | ф. "Суерка" 10 кВ | с. Суерка | ТП №211 | ул. Советская д.106 |  | 1 | 0 |  |  |  | plc, gprs |  | Модернизация | Нет | Да | Да | ВРУ-0,22 кВ потребителя | Потребитель | Коммерческий учет | На опору | Коммерческий учет
192 | Упоровский РЭС | ПС 110/10 кВ "Тютрино" | ф. "Суерка" 10 кВ | с. Суерка | ТП №211 | ул. Советская д.108 |  | 1 | 0 |  |  |  | plc, gprs |  | Модернизация | Нет | Да | Да | ВРУ-0,22 кВ потребителя | Потребитель | Коммерческий учет | На опору | Коммерческий учет
193 | Упоровский РЭС | ПС 110/10 кВ "Тютрино" | ф. "Суерка" 10 кВ | с. Суерка | ТП №211 | ул. Советская д.99 |  | 1 | 0 |  |  |  | plc, gprs |  | Модернизация | Нет | Да | Да | ВРУ-0,22 кВ потребителя | Потребитель | Коммерческий учет | На опору | Коммерческий учет
194 | Упоровский РЭС | ПС 110/10 кВ "Тютрино" | ф. "Суерка" 10 кВ | с. Суерка | ТП №211 | Уличное освещение (Администрация Суерского сельского поселения) |  | 1 | 0 |  |  |  | plc, gprs |  | Модернизация | Нет | Да | Да | На опоре | Потребитель | Коммерческий учет | На опору | Коммерческий учет
195 | Упоровский РЭС | ПС 110/10 кВ "Тютрино" | ф. "Суерка" 10 кВ | с. Суерка | ТП №211 | Уличное освещение (Администрация Суерского сельского поселения) |  | 1 | 0 |  |  |  | plc, gprs |  | Модернизация | Нет | Да | Да | На опоре | Потребитель | Коммерческий учет | На опору | Коммерческий учет
196 | Упоровский РЭС | ПС 110/10 кВ "Тютрино" | ф. "Суерка" 10 кВ | с. Суерка | ТП №211 | Уличное освещение (Администрация Суерского сельского поселения) |  | 1 | 0 |  |  |  | plc, gprs |  | Модернизация | Нет | Да | Да | На опоре | Потребитель | Коммерческий учет | На опору | Коммерческий учет
197 | Упоровский РЭС | ПС 110/10 кВ "Тютрино" | ф. "Суерка" 10 кВ | с. Суерка | ТП №211 | Уличное освещение (Администрация Суерского сельского поселения) |  | 1 | 0 |  |  |  | plc, gprs |  | Модернизация | Нет | Да | Да | На опоре | Потребитель | Коммерческий учет | На опору | Коммерческий учет
198 | Упоровский РЭС | ПС 110/10 кВ "Тютрино" | ф. "Суерка" 10 кВ | с. Суерка | ТП №213 | Гараж (ГУ ТО "Тюменьлес") |  |  | 1 |  | 1 |  | plc, gprs |  | Модернизация | Нет | Да | Да | ВРУ-0,4 кВ потребителя | Потребитель | Коммерческий учет | На опору | Коммерческий учет
199 | Упоровский РЭС | ПС 110/10 кВ "Тютрино" | ф. "Суерка" 10 кВ | с. Суерка | ТП №213 | Административное здание (ГУ ТО "Тюменьлес") |  | 1 | 0 |  |  |  | plc, gprs |  | Модернизация | Нет | Да | Да | ВРУ-0,22 кВ потребителя | Потребитель | Коммерческий учет | На опору | Коммерческий учет
200 | Упоровский РЭС | ПС 110/10 кВ "Тютрино" | ф. "Суерка" 10 кВ | с. Суерка | ТП №213 | Дом (Местная православная религиозная организация прихода храма преподобного Серафима Саровского) |  | 1 | 0 |  |  |  | plc, gprs |  | Модернизация | Нет | Да | Да | ВРУ-0,22 кВ потребителя | Потребитель | Коммерческий учет | На опору | Коммерческий учет
201 | Упоровский РЭС | ПС 110/10 кВ "Тютрино" | ф. "Суерка" 10 кВ | с. Суерка | ТП №213 | Магазин (ИП Дубровина Светлана Николаевна) |  |  | 1 |  | 1 |  | plc, gprs |  | Модернизация | Нет | Да | Да | ВРУ-0,4 кВ потребителя | Потребитель | Коммерческий учет | На опору | Коммерческий учет
202 | Упоровский РЭС | ПС 110/10 кВ "Тютрино" | ф. "Суерка" 10 кВ | с. Суерка | ТП №213 | Мастерская (ИП Токарева Анна Александровна) |  |  | 1 |  | 1 |  | plc, gprs |  | Модернизация | Нет | Да | Да | ВРУ-0,4 кВ потребителя | Потребитель | Коммерческий учет | На опору | Коммерческий учет
203 | Упоровский РЭС | ПС 110/10 кВ "Тютрино" | ф. "Суерка" 10 кВ | с. Суерка | ТП №213 | Отделение сбербанка (З.Уковский ОСБ РФ № 7917/038) |  | 1 | 0 |  |  |  | plc, gprs |  | Модернизация | Нет | Да | Да | ВРУ-0,22 кВ потребителя | Потребитель | Коммерческий учет | На опору | Коммерческий учет
204 | Упоровский РЭС | ПС 110/10 кВ "Тютрино" | ф. "Суерка" 10 кВ | с. Суерка | ТП №213 | ул. Красноармейская д.1, кв.1 |  |  | 1 |  | 1 |  | plc, gprs |  | Модернизация | Нет | Да | Да | ВРУ-0,4 кВ потребителя | Потребитель | Коммерческий учет | На опору | Коммерческий учет
205 | Упоровский РЭС | ПС 110/10 кВ "Тютрино" | ф. "Суерка" 10 кВ | с. Суерка | ТП №213 | ул. Красноармейская д.1, кв.2 |  | 1 | 0 |  |  |  | plc, gprs |  | Модернизация | Нет | Да | Да | ВРУ-0,22 кВ потребителя | Потребитель | Коммерческий учет | На опору | Коммерческий учет
206 | Упоровский РЭС | ПС 110/10 кВ "Тютрино" | ф. "Суерка" 10 кВ | с. Суерка | ТП №213 | ул. Красноармейская д.10 |  | 1 | 0 |  |  |  | plc, gprs |  | Модернизация | Нет | Да | Да | ВРУ-0,22 кВ потребителя | Потребитель | Коммерческий учет | На опору | Коммерческий учет
207 | Упоровский РЭС | ПС 110/10 кВ "Тютрино" | ф. "Суерка" 10 кВ | с. Суерка | ТП №213 | ул. Красноармейская д.10а |  | 1 | 0 |  |  |  | plc, gprs |  | Модернизация | Нет | Да | Да | ВРУ-0,22 кВ потребителя | Потребитель | Коммерческий учет | На опору | Коммерческий учет
208 | Упоровский РЭС | ПС 110/10 кВ "Тютрино" | ф. "Суерка" 10 кВ | с. Суерка | ТП №213 | ул. Красноармейская д.11, кв.1 |  | 1 | 0 |  |  |  | plc, gprs |  | Модернизация | Нет | Да | Да | ВРУ-0,22 кВ потребителя | Потребитель | Коммерческий учет | На опору | Коммерческий учет
209 | Упоровский РЭС | ПС 110/10 кВ "Тютрино" | ф. "Суерка" 10 кВ | с. Суерка | ТП №213 | ул. Красноармейская д.11, кв.2 |  | 1 | 0 |  |  |  | plc, gprs |  | Модернизация | Нет | Да | Да | ВРУ-0,22 кВ потребителя | Потребитель | Коммерческий учет | На опору | Коммерческий учет
210 | Упоровский РЭС | ПС 110/10 кВ "Тютрино" | ф. "Суерка" 10 кВ | с. Суерка | ТП №213 | ул. Красноармейская д.11а |  | 1 | 0 |  |  |  | plc, gprs |  | Модернизация | Нет | Да | Да | ВРУ-0,22 кВ потребителя | Потребитель | Коммерческий учет | На опору | Коммерческий учет
211 | Упоровский РЭС | ПС 110/10 кВ "Тютрино" | ф. "Суерка" 10 кВ | с. Суерка | ТП №213 | ул. Красноармейская д.12 |  | 1 | 0 |  |  |  | plc, gprs |  | Модернизация | Нет | Да | Да | ВРУ-0,22 кВ потребителя | Потребитель | Коммерческий учет | На опору | Коммерческий учет
212 | Упоровский РЭС | ПС 110/10 кВ "Тютрино" | ф. "Суерка" 10 кВ | с. Суерка | ТП №213 | ул. Красноармейская д.13, кв.1 |  | 1 | 0 |  |  |  | plc, gprs |  | Модернизация | Нет | Да | Да | ВРУ-0,22 кВ потребителя | Потребитель | Коммерческий учет | На опору | Коммерческий учет
213 | Упоровский РЭС | ПС 110/10 кВ "Тютрино" | ф. "Суерка" 10 кВ | с. Суерка | ТП №213 | ул. Красноармейская д.13, кв.2 |  |  | 1 |  | 1 |  | plc, gprs |  | Модернизация | Нет | Да | Да | ВРУ-0,4 кВ потребителя | Потребитель | Коммерческий учет | На опору | Коммерческий учет
214 | Упоровский РЭС | ПС 110/10 кВ "Тютрино" | ф. "Суерка" 10 кВ | с. Суерка | ТП №213 | ул. Красноармейская д.14 |  | 1 | 0 |  |  |  | plc, gprs |  | Модернизация | Нет | Да | Да | ВРУ-0,22 кВ потребителя | Потребитель | Коммерческий учет | На опору | Коммерческий учет
215 | Упоровский РЭС | ПС 110/10 кВ "Тютрино" | ф. "Суерка" 10 кВ | с. Суерка | ТП №213 | ул. Красноармейская д.16 |  | 1 | 0 |  |  |  | plc, gprs |  | Модернизация | Нет | Да | Да | ВРУ-0,22 кВ потребителя | Потребитель | Коммерческий учет | На опору | Коммерческий учет
216 | Упоровский РЭС | ПС 110/10 кВ "Тютрино" | ф. "Суерка" 10 кВ | с. Суерка | ТП №213 | ул. Красноармейская д.19 |  | 1 | 0 |  |  |  | plc, gprs |  | Модернизация | Нет | Да | Да | ВРУ-0,22 кВ потребителя | Потребитель | Коммерческий учет | На опору | Коммерческий учет
217 | Упоровский РЭС | ПС 110/10 кВ "Тютрино" | ф. "Суерка" 10 кВ | с. Суерка | ТП №213 | ул. Красноармейская д.20 |  | 1 | 0 |  |  |  | plc, gprs |  | Модернизация | Нет | Да | Да | ВРУ-0,22 кВ потребителя | Потребитель | Коммерческий учет | На опору | Коммерческий учет
218 | Упоровский РЭС | ПС 110/10 кВ "Тютрино" | ф. "Суерка" 10 кВ | с. Суерка | ТП №213 | ул. Красноармейская д.21 |  | 1 | 0 |  |  |  | plc, gprs |  | Модернизация | Нет | Да | Да | ВРУ-0,22 кВ потребителя | Потребитель | Коммерческий учет | На опору | Коммерческий учет
219 | Упоровский РЭС | ПС 110/10 кВ "Тютрино" | ф. "Суерка" 10 кВ | с. Суерка | ТП №213 | ул. Красноармейская д.23 |  | 1 | 0 |  |  |  | plc, gprs |  | Модернизация | Нет | Да | Да | ВРУ-0,22 кВ потребителя | Потребитель | Коммерческий учет | На опору | Коммерческий учет
220 | Упоровский РЭС | ПС 110/10 кВ "Тютрино" | ф. "Суерка" 10 кВ | с. Суерка | ТП №213 | ул. Красноармейская д.23А |  | 1 | 0 |  |  |  | plc, gprs |  | Модернизация | Нет | Да | Да | ВРУ-0,22 кВ потребителя | Потребитель | Коммерческий учет | На опору | Коммерческий учет
221 | Упоровский РЭС | ПС 110/10 кВ "Тютрино" | ф. "Суерка" 10 кВ | с. Суерка | ТП №213 | ул. Красноармейская д.25 |  | 1 | 0 |  |  |  | plc, gprs |  | Модернизация | Нет | Да | Да | ВРУ-0,22 кВ потребителя | Потребитель | Коммерческий учет | На опору | Коммерческий учет
222 | Упоровский РЭС | ПС 110/10 кВ "Тютрино" | ф. "Суерка" 10 кВ | с. Суерка | ТП №213 | ул. Красноармейская д.26 |  | 1 | 0 |  |  |  | plc, gprs |  | Модернизация | Нет | Да | Да | ВРУ-0,22 кВ потребителя | Потребитель | Коммерческий учет | На опору | Коммерческий учет
223 | Упоровский РЭС | ПС 110/10 кВ "Тютрино" | ф. "Суерка" 10 кВ | с. Суерка | ТП №213 | ул. Красноармейская д.27 |  | 1 | 0 |  |  |  | plc, gprs |  | Модернизация | Нет | Да | Да | ВРУ-0,22 кВ потребителя | Потребитель | Коммерческий учет | На опору | Коммерческий учет
224 | Упоровский РЭС | ПС 110/10 кВ "Тютрино" | ф. "Суерка" 10 кВ | с. Суерка | ТП №213 | ул. Красноармейская д.27А |  | 1 | 0 |  |  |  | plc, gprs |  | Модернизация | Нет | Да | Да | ВРУ-0,22 кВ потребителя | Потребитель | Коммерческий учет | На опору | Коммерческий учет
225 | Упоровский РЭС | ПС 110/10 кВ "Тютрино" | ф. "Суерка" 10 кВ | с. Суерка | ТП №213 | ул. Красноармейская д.29 |  | 1 | 0 |  |  |  | plc, gprs |  | Модернизация | Нет | Да | Да | ВРУ-0,22 кВ потребителя | Потребитель | Коммерческий учет | На опору | Коммерческий учет
226 | Упоровский РЭС | ПС 110/10 кВ "Тютрино" | ф. "Суерка" 10 кВ | с. Суерка | ТП №213 | ул. Красноармейская д.3, кв.1 |  | 1 | 0 |  |  |  | plc, gprs |  | Модернизация | Нет | Да | Да | ВРУ-0,22 кВ потребителя | Потребитель | Коммерческий учет | На опору | Коммерческий учет
227 | Упоровский РЭС | ПС 110/10 кВ "Тютрино" | ф. "Суерка" 10 кВ | с. Суерка | ТП №213 | ул. Красноармейская д.3, кв.2 |  | 1 | 0 |  |  |  | plc, gprs |  | Модернизация | Нет | Да | Да | ВРУ-0,22 кВ потребителя | Потребитель | Коммерческий учет | На опору | Коммерческий учет
228 | Упоровский РЭС | ПС 110/10 кВ "Тютрино" | ф. "Суерка" 10 кВ | с. Суерка | ТП №213 | ул. Красноармейская д.31 |  | 1 | 0 |  |  |  | plc, gprs |  | Модернизация | Нет | Да | Да | ВРУ-0,22 кВ потребителя | Потребитель | Коммерческий учет | На опору | Коммерческий учет
229 | Упоровский РЭС | ПС 110/10 кВ "Тютрино" | ф. "Суерка" 10 кВ | с. Суерка | ТП №213 | ул. Красноармейская д.5, кв.1 |  | 1 | 0 |  |  |  | plc, gprs |  | Модернизация | Нет | Да | Да | ВРУ-0,22 кВ потребителя | Потребитель | Коммерческий учет | На опору | Коммерческий учет
230 | Упоровский РЭС | ПС 110/10 кВ "Тютрино" | ф. "Суерка" 10 кВ | с. Суерка | ТП №213 | ул. Красноармейская д.5, кв.2 |  | 1 | 0 |  |  |  | plc, gprs |  | Модернизация | Нет | Да | Да | ВРУ-0,22 кВ потребителя | Потребитель | Коммерческий учет | На опору | Коммерческий учет
231 | Упоровский РЭС | ПС 110/10 кВ "Тютрино" | ф. "Суерка" 10 кВ | с. Суерка | ТП №213 | ул. Красноармейская д.6 |  | 1 | 0 |  |  |  | plc, gprs |  | Модернизация | Нет | Да | Да | ВРУ-0,22 кВ потребителя | Потребитель | Коммерческий учет | На опору | Коммерческий учет
232 | Упоровский РЭС | ПС 110/10 кВ "Тютрино" | ф. "Суерка" 10 кВ | с. Суерка | ТП №213 | ул. Красноармейская д.7, кв.1 |  | 1 | 0 |  |  |  | plc, gprs |  | Модернизация | Нет | Да | Да | ВРУ-0,22 кВ потребителя | Потребитель | Коммерческий учет | На опору | Коммерческий учет
233 | Упоровский РЭС | ПС 110/10 кВ "Тютрино" | ф. "Суерка" 10 кВ | с. Суерка | ТП №213 | ул. Красноармейская д.7, кв.2 |  |  | 1 |  | 1 |  | plc, gprs |  | Модернизация | Нет | Да | Да | ВРУ-0,4 кВ потребителя | Потребитель | Коммерческий учет | На опору | Коммерческий учет
234 | Упоровский РЭС | ПС 110/10 кВ "Тютрино" | ф. "Суерка" 10 кВ | с. Суерка | ТП №213 | ул. Красноармейская д.8 |  | 1 | 0 |  |  |  | plc, gprs |  | Модернизация | Нет | Да | Да | ВРУ-0,22 кВ потребителя | Потребитель | Коммерческий учет | На опору | Коммерческий учет
235 | Упоровский РЭС | ПС 110/10 кВ "Тютрино" | ф. "Суерка" 10 кВ | с. Суерка | ТП №213 | ул. Красноармейская д.9, кв.1 |  |  | 1 |  | 1 |  | plc, gprs |  | Модернизация | Нет | Да | Да | ВРУ-0,4 кВ потребителя | Потребитель | Коммерческий учет | На опору | Коммерческий учет
236 | Упоровский РЭС | ПС 110/10 кВ "Тютрино" | ф. "Суерка" 10 кВ | с. Суерка | ТП №213 | ул. Красноармейская д.9, кв.2 |  | 1 | 0 |  |  |  | plc, gprs |  | Модернизация | Нет | Да | Да | ВРУ-0,22 кВ потребителя | Потребитель | Коммерческий учет | На опору | Коммерческий учет
237 | Упоровский РЭС | ПС 110/10 кВ "Тютрино" | ф. "Суерка" 10 кВ | с. Суерка | ТП №213 | ул. Ленина д.37 |  | 1 | 0 |  |  |  | plc, gprs |  | Модернизация | Нет | Да | Да | ВРУ-0,22 кВ потребителя | Потребитель | Коммерческий учет | На опору | Коммерческий учет
238 | Упоровский РЭС | ПС 110/10 кВ "Тютрино" | ф. "Суерка" 10 кВ | с. Суерка | ТП №213 | ул. Ленина д.39 |  | 1 | 0 |  |  |  | plc, gprs |  | Модернизация | Нет | Да | Да | ВРУ-0,22 кВ потребителя | Потребитель | Коммерческий учет | На опору | Коммерческий учет
239 | Упоровский РЭС | ПС 110/10 кВ "Тютрино" | ф. "Суерка" 10 кВ | с. Суерка | ТП №213 | ул. Ленина д.41 |  | 1 | 0 |  |  |  | plc, gprs |  | Модернизация | Нет | Да | Да | ВРУ-0,22 кВ потребителя | Потребитель | Коммерческий учет | На опору | Коммерческий учет
240 | Упоровский РЭС | ПС 110/10 кВ "Тютрино" | ф. "Суерка" 10 кВ | с. Суерка | ТП №213 | ул. Ленина д.43 |  | 1 | 0 |  |  |  | plc, gprs |  | Модернизация | Нет | Да | Да | ВРУ-0,22 кВ потребителя | Потребитель | Коммерческий учет | На опору | Коммерческий учет
241 | Упоровский РЭС | ПС 110/10 кВ "Тютрино" | ф. "Суерка" 10 кВ | с. Суерка | ТП №213 | ул. Ленина д.45 |  | 1 | 0 |  |  |  | plc, gprs |  | Модернизация | Нет | Да | Да | ВРУ-0,22 кВ потребителя | Потребитель | Коммерческий учет | На опору | Коммерческий учет
242 | Упоровский РЭС | ПС 110/10 кВ "Тютрино" | ф. "Суерка" 10 кВ | с. Суерка | ТП №213 | ул. Ленина д.47 |  | 1 | 0 |  |  |  | plc, gprs |  | Модернизация | Нет | Да | Да | ВРУ-0,22 кВ потребителя | Потребитель | Коммерческий учет | На опору | Коммерческий учет
243 | Упоровский РЭС | ПС 110/10 кВ "Тютрино" | ф. "Суерка" 10 кВ | с. Суерка | ТП №213 | Уличное освещение (Администрация Суерского сельского поселения) |  | 1 | 0 |  |  |  | plc, gprs |  | Модернизация | Нет | Да | Да | На опоре | Потребитель | Коммерческий учет | На опору | Коммерческий учет
244 | Упоровский РЭС | ПС 110/10 кВ "Тютрино" | ф. "Суерка" 10 кВ | с. Суерка | ТП №213 | Храм (Местная православная религиозная организация прихода храма преподобного Серафима Саровского) |  |  | 1 |  | 1 |  | plc, gprs |  | Модернизация | Нет | Да | Да | ВРУ-0,4 кВ потребителя | Потребитель | Коммерческий учет | На опору | Коммерческий учет
245 | Упоровский РЭС | ПС 110/10 кВ "Тютрино" | ф. "Суерка" 10 кВ | с. Суерка | ТП №272 | ул. Сотова д.1 |  | 1 | 0 |  |  |  | plc, gprs |  | Модернизация | Нет | Да | Да | ВРУ-0,22 кВ потребителя | Потребитель | Коммерческий учет | На опору | Коммерческий учет
246 | Упоровский РЭС | ПС 110/10 кВ "Тютрино" | ф. "Суерка" 10 кВ | с. Суерка | ТП №272 | ул. Сотова д.10, кв.1 |  | 1 | 0 |  |  |  | plc, gprs |  | Модернизация | Нет | Да | Да | ВРУ-0,22 кВ потребителя | Потребитель | Коммерческий учет | На опору | Коммерческий учет
247 | Упоровский РЭС | ПС 110/10 кВ "Тютрино" | ф. "Суерка" 10 кВ | с. Суерка | ТП №272 | ул. Сотова д.10, кв.2 |  | 1 | 0 |  |  |  | plc, gprs |  | Модернизация | Нет | Да | Да | ВРУ-0,22 кВ потребителя | Потребитель | Коммерческий учет | На опору | Коммерческий учет
248 | Упоровский РЭС | ПС 110/10 кВ "Тютрино" | ф. "Суерка" 10 кВ | с. Суерка | ТП №272 | ул. Сотова д.11, кв.1 |  | 1 | 0 |  |  |  | plc, gprs |  | Модернизация | Нет | Да | Да | ВРУ-0,22 кВ потребителя | Потребитель | Коммерческий учет | На опору | Коммерческий учет
249 | Упоровский РЭС | ПС 110/10 кВ "Тютрино" | ф. "Суерка" 10 кВ | с. Суерка | ТП №272 | ул. Сотова д.11, кв.2 |  | 1 | 0 |  |  |  | plc, gprs |  | Модернизация | Нет | Да | Да | ВРУ-0,22 кВ потребителя | Потребитель | Коммерческий учет | На опору | Коммерческий учет
250 | Упоровский РЭС | ПС 110/10 кВ "Тютрино" | ф. "Суерка" 10 кВ | с. Суерка | ТП №272 | ул. Сотова д.13 |  | 1 | 0 |  |  |  | plc, gprs |  | Модернизация | Нет | Да | Да | ВРУ-0,22 кВ потребителя | Потребитель | Коммерческий учет | На опору | Коммерческий учет
251 | Упоровский РЭС | ПС 110/10 кВ "Тютрино" | ф. "Суерка" 10 кВ | с. Суерка | ТП №272 | ул. Сотова д.15 |  | 1 | 0 |  |  |  | plc, gprs |  | Модернизация | Нет | Да | Да | ВРУ-0,22 кВ потребителя | Потребитель | Коммерческий учет | На опору | Коммерческий учет
252 | Упоровский РЭС | ПС 110/10 кВ "Тютрино" | ф. "Суерка" 10 кВ | с. Суерка | ТП №272 | ул. Сотова д.17 |  | 1 | 0 |  |  |  | plc, gprs |  | Модернизация | Нет | Да | Да | ВРУ-0,22 кВ потребителя | Потребитель | Коммерческий учет | На опору | Коммерческий учет
253 | Упоровский РЭС | ПС 110/10 кВ "Тютрино" | ф. "Суерка" 10 кВ | с. Суерка | ТП №272 | ул. Сотова д.19 |  | 1 | 0 |  |  |  | plc, gprs |  | Модернизация | Нет | Да | Да | ВРУ-0,22 кВ потребителя | Потребитель | Коммерческий учет | На опору | Коммерческий учет
254 | Упоровский РЭС | ПС 110/10 кВ "Тютрино" | ф. "Суерка" 10 кВ | с. Суерка | ТП №272 | ул. Сотова д.2, кв.1 |  | 1 | 0 |  |  |  | plc, gprs |  | Модернизация | Нет | Да | Да | ВРУ-0,22 кВ потребителя | Потребитель | Коммерческий учет | На опору | Коммерческий учет
255 | Упоровский РЭС | ПС 110/10 кВ "Тютрино" | ф. "Суерка" 10 кВ | с. Суерка | ТП №272 | ул. Сотова д.2, кв.2 |  | 1 | 0 |  |  |  | plc, gprs |  | Модернизация | Нет | Да | Да | ВРУ-0,22 кВ потребителя | Потребитель | Коммерческий учет | На опору | Коммерческий учет
256 | Упоровский РЭС | ПС 110/10 кВ "Тютрино" | ф. "Суерка" 10 кВ | с. Суерка | ТП №272 | ул. Сотова д.21, кв.1 |  | 1 | 0 |  |  |  | plc, gprs |  | Модернизация | Нет | Да | Да | ВРУ-0,22 кВ потребителя | Потребитель | Коммерческий учет | На опору | Коммерческий учет
257 | Упоровский РЭС | ПС 110/10 кВ "Тютрино" | ф. "Суерка" 10 кВ | с. Суерка | ТП №272 | ул. Сотова д.21, кв.2 |  | 1 | 0 |  |  |  | plc, gprs |  | Модернизация | Нет | Да | Да | ВРУ-0,22 кВ потребителя | Потребитель | Коммерческий учет | На опору | Коммерческий учет
258 | Упоровский РЭС | ПС 110/10 кВ "Тютрино" | ф. "Суерка" 10 кВ | с. Суерка | ТП №272 | ул. Сотова д.23 |  | 1 | 0 |  |  |  | plc, gprs |  | Модернизация | Нет | Да | Да | ВРУ-0,22 кВ потребителя | Потребитель | Коммерческий учет | На опору | Коммерческий учет
259 | Упоровский РЭС | ПС 110/10 кВ "Тютрино" | ф. "Суерка" 10 кВ | с. Суерка | ТП №272 | ул. Сотова д.3, кв.1 |  |  | 1 |  | 1 |  | plc, gprs |  | Модернизация | Нет | Да | Да | ВРУ-0,4 кВ потребителя | Потребитель | Коммерческий учет | На опору | Коммерческий учет
260 | Упоровский РЭС | ПС 110/10 кВ "Тютрино" | ф. "Суерка" 10 кВ | с. Суерка | ТП №272 | ул. Сотова д.3, кв.2 |  | 1 | 0 |  |  |  | plc, gprs |  | Модернизация | Нет | Да | Да | ВРУ-0,22 кВ потребителя | Потребитель | Коммерческий учет | На опору | Коммерческий учет
261 | Упоровский РЭС | ПС 110/10 кВ "Тютрино" | ф. "Суерка" 10 кВ | с. Суерка | ТП №272 | ул. Сотова д.4, кв.1 |  | 1 | 0 |  |  |  | plc, gprs |  | Модернизация | Нет | Да | Да | ВРУ-0,22 кВ потребителя | Потребитель | Коммерческий учет | На опору | Коммерческий учет
262 | Упоровский РЭС | ПС 110/10 кВ "Тютрино" | ф. "Суерка" 10 кВ | с. Суерка | ТП №272 | ул. Сотова д.4, кв.2 |  | 1 | 0 |  |  |  | plc, gprs |  | Модернизация | Нет | Да | Да | ВРУ-0,22 кВ потребителя | Потребитель | Коммерческий учет | На опору | Коммерческий учет
263 | Упоровский РЭС | ПС 110/10 кВ "Тютрино" | ф. "Суерка" 10 кВ | с. Суерка | ТП №272 | ул. Сотова д.4а |  | 1 | 0 |  |  |  | plc, gprs |  | Модернизация | Нет | Да | Да | ВРУ-0,22 кВ потребителя | Потребитель | Коммерческий учет | На опору | Коммерческий учет
264 | Упоровский РЭС | ПС 110/10 кВ "Тютрино" | ф. "Суерка" 10 кВ | с. Суерка | ТП №272 | ул. Сотова д.5, кв.1 |  | 1 | 0 |  |  |  | plc, gprs |  | Модернизация | Нет | Да | Да | ВРУ-0,22 кВ потребителя | Потребитель | Коммерческий учет | На опору | Коммерческий учет
265 | Упоровский РЭС | ПС 110/10 кВ "Тютрино" | ф. "Суерка" 10 кВ | с. Суерка | ТП №272 | ул. Сотова д.5, кв.2 |  | 1 | 0 |  |  |  | plc, gprs |  | Модернизация | Нет | Да | Да | ВРУ-0,22 кВ потребителя | Потребитель | Коммерческий учет | На опору | Коммерческий учет
266 | Упоровский РЭС | ПС 110/10 кВ "Тютрино" | ф. "Суерка" 10 кВ | с. Суерка | ТП №272 | ул. Сотова д.6 |  | 1 | 0 |  |  |  | plc, gprs |  | Модернизация | Нет | Да | Да | ВРУ-0,22 кВ потребителя | Потребитель | Коммерческий учет | На опору | Коммерческий учет
267 | Упоровский РЭС | ПС 110/10 кВ "Тютрино" | ф. "Суерка" 10 кВ | с. Суерка | ТП №272 | ул. Сотова д.7, кв.1 |  | 1 | 0 |  |  |  | plc, gprs |  | Модернизация | Нет | Да | Да | ВРУ-0,22 кВ потребителя | Потребитель | Коммерческий учет | На опору | Коммерческий учет
268 | Упоровский РЭС | ПС 110/10 кВ "Тютрино" | ф. "Суерка" 10 кВ | с. Суерка | ТП №272 | ул. Сотова д.7, кв.2 |  | 1 | 0 |  |  |  | plc, gprs |  | Модернизация | Нет | Да | Да | ВРУ-0,22 кВ потребителя | Потребитель | Коммерческий учет | На опору | Коммерческий учет
269 | Упоровский РЭС | ПС 110/10 кВ "Тютрино" | ф. "Суерка" 10 кВ | с. Суерка | ТП №272 | ул. Сотова д.8, кв.1 |  | 1 | 0 |  |  |  | plc, gprs |  | Модернизация | Нет | Да | Да | ВРУ-0,22 кВ потребителя | Потребитель | Коммерческий учет | На опору | Коммерческий учет
270 | Упоровский РЭС | ПС 110/10 кВ "Тютрино" | ф. "Суерка" 10 кВ | с. Суерка | ТП №272 | ул. Сотова д.8, кв.2 |  |  | 1 |  | 1 |  | plc, gprs |  | Модернизация | Нет | Да | Да | ВРУ-0,4 кВ потребителя | Потребитель | Коммерческий учет | На опору | Коммерческий учет
271 | Упоровский РЭС | ПС 110/10 кВ "Тютрино" | ф. "Суерка" 10 кВ | с. Суерка | ТП №272 | ул. Сотова д.9, кв.1 |  | 1 | 0 |  |  |  | plc, gprs |  | Модернизация | Нет | Да | Да | ВРУ-0,22 кВ потребителя | Потребитель | Коммерческий учет | На опору | Коммерческий учет
272 | Упоровский РЭС | ПС 110/10 кВ "Тютрино" | ф. "Суерка" 10 кВ | с. Суерка | ТП №272 | ул. Сотова д.9, кв.2 |  | 1 | 0 |  |  |  | plc, gprs |  | Модернизация | Нет | Да | Да | ВРУ-0,22 кВ потребителя | Потребитель | Коммерческий учет | На опору | Коммерческий учет
273 | Упоровский РЭС | ПС 110/10 кВ "Тютрино" | ф. "Суерка" 10 кВ | с. Суерка | ТП №272 | Уличное освещение (Администрация Суерского сельского поселения) |  | 1 | 0 |  |  |  | plc, gprs |  | Модернизация | Нет | Да | Да | На опоре | Потребитель | Коммерческий учет | На опору | Коммерческий учет
274 | Упоровский РЭС | ПС 110/10 кВ "Тютрино" | ф. "Суерка" 10 кВ | с. Суерка | ТП №298 | Магазин (ООО "Круиз") |  |  | 1 |  | 1 |  | plc, gprs |  | Модернизация | Нет | Да | Да | ВРУ-0,4 кВ потребителя | Потребитель | Коммерческий учет | На опору | Коммерческий учет
275 | Упоровский РЭС | ПС 110/10 кВ "Тютрино" | ф. "Суерка" 10 кВ | с. Суерка | ТП №298 | Пекарня (ООО"Родник") |  |  | 1 | 1 |  | 3 | plc, gprs |  | Модернизация | Нет | Да | Да | ВРУ-0,4 кВ потребителя | Потребитель | Коммерческий учет | На опору | Коммерческий учет
276 | Упоровский РЭС | ПС 110/10 кВ "Тютрино" | ф. "Суерка" 10 кВ | с. Суерка | ТП №298 | ул. Ленина д.1 |  |  | 1 |  | 1 |  | plc, gprs |  | Модернизация | Нет | Да | Да | ВРУ-0,4 кВ потребителя | Потребитель | Коммерческий учет | На опору | Коммерческий учет
277 | Упоровский РЭС | ПС 110/10 кВ "Тютрино" | ф. "Суерка" 10 кВ | с. Суерка | ТП №298 | ул. Ленина д.10 |  | 1 | 0 |  |  |  | plc, gprs |  | Модернизация | Нет | Да | Да | ВРУ-0,22 кВ потребителя | Потребитель | Коммерческий учет | На опору | Коммерческий учет
278 | Упоровский РЭС | ПС 110/10 кВ "Тютрино" | ф. "Суерка" 10 кВ | с. Суерка | ТП №298 | ул. Ленина д.12 |  | 1 | 0 |  |  |  | plc, gprs |  | Модернизация | Нет | Да | Да | ВРУ-0,22 кВ потребителя | Потребитель | Коммерческий учет | На опору | Коммерческий учет
279 | Упоровский РЭС | ПС 110/10 кВ "Тютрино" | ф. "Суерка" 10 кВ | с. Суерка | ТП №298 | ул. Ленина д.13 |  |  | 1 |  | 1 |  | plc, gprs |  | Модернизация | Нет | Да | Да | ВРУ-0,4 кВ потребителя | Потребитель | Коммерческий учет | На опору | Коммерческий учет
280 | Упоровский РЭС | ПС 110/10 кВ "Тютрино" | ф. "Суерка" 10 кВ | с. Суерка | ТП №298 | ул. Ленина д.15 |  | 1 | 0 |  |  |  | plc, gprs |  | Модернизация | Нет | Да | Да | ВРУ-0,22 кВ потребителя | Потребитель | Коммерческий учет | На опору | Коммерческий учет
281 | Упоровский РЭС | ПС 110/10 кВ "Тютрино" | ф. "Суерка" 10 кВ | с. Суерка | ТП №298 | ул. Ленина д.17 |  | 1 | 0 |  |  |  | plc, gprs |  | Модернизация | Нет | Да | Да | ВРУ-0,22 кВ потребителя | Потребитель | Коммерческий учет | На опору | Коммерческий учет
282 | Упоровский РЭС | ПС 110/10 кВ "Тютрино" | ф. "Суерка" 10 кВ | с. Суерка | ТП №298 | ул. Ленина д.19 |  | 1 | 0 |  |  |  | plc, gprs |  | Модернизация | Нет | Да | Да | ВРУ-0,22 кВ потребителя | Потребитель | Коммерческий учет | На опору | Коммерческий учет
283 | Упоровский РЭС | ПС 110/10 кВ "Тютрино" | ф. "Суерка" 10 кВ | с. Суерка | ТП №298 | ул. Ленина д.2 |  | 1 | 0 |  |  |  | plc, gprs |  | Модернизация | Нет | Да | Да | ВРУ-0,22 кВ потребителя | Потребитель | Коммерческий учет | На опору | Коммерческий учет
284 | Упоровский РЭС | ПС 110/10 кВ "Тютрино" | ф. "Суерка" 10 кВ | с. Суерка | ТП №298 | ул. Ленина д.21 |  | 1 | 0 |  |  |  | plc, gprs |  | Модернизация | Нет | Да | Да | ВРУ-0,22 кВ потребителя | Потребитель | Коммерческий учет | На опору | Коммерческий учет
285 | Упоровский РЭС | ПС 110/10 кВ "Тютрино" | ф. "Суерка" 10 кВ | с. Суерка | ТП №298 | ул. Ленина д.3 |  | 1 | 0 |  |  |  | plc, gprs |  | Модернизация | Нет | Да | Да | ВРУ-0,22 кВ потребителя | Потребитель | Коммерческий учет | На опору | Коммерческий учет
286 | Упоровский РЭС | ПС 110/10 кВ "Тютрино" | ф. "Суерка" 10 кВ | с. Суерка | ТП №298 | ул. Ленина д.4 |  | 1 | 0 |  |  |  | plc, gprs |  | Модернизация | Нет | Да | Да | ВРУ-0,22 кВ потребителя | Потребитель | Коммерческий учет | На опору | Коммерческий учет
287 | Упоровский РЭС | ПС 110/10 кВ "Тютрино" | ф. "Суерка" 10 кВ | с. Суерка | ТП №298 | ул. Ленина д.4 (Колонка) |  | 1 | 0 |  |  |  | plc, gprs |  | Модернизация | Нет | Да | Да | ВРУ-0,22 кВ потребителя | Потребитель | Коммерческий учет | На опору | Коммерческий учет
288 | Упоровский РЭС | ПС 110/10 кВ "Тютрино" | ф. "Суерка" 10 кВ | с. Суерка | ТП №298 | ул. Ленина д.5 |  |  | 1 |  | 1 |  | plc, gprs |  | Модернизация | Нет | Да | Да | ВРУ-0,4 кВ потребителя | Потребитель | Коммерческий учет | На опору | Коммерческий учет
289 | Упоровский РЭС | ПС 110/10 кВ "Тютрино" | ф. "Суерка" 10 кВ | с. Суерка | ТП №298 | ул. Ленина д.6 |  | 1 | 0 |  |  |  | plc, gprs |  | Модернизация | Нет | Да | Да | ВРУ-0,22 кВ потребителя | Потребитель | Коммерческий учет | На опору | Коммерческий учет
290 | Упоровский РЭС | ПС 110/10 кВ "Тютрино" | ф. "Суерка" 10 кВ | с. Суерка | ТП №298 | ул. Ленина д.6а |  | 1 | 0 |  |  |  | plc, gprs |  | Модернизация | Нет | Да | Да | ВРУ-0,22 кВ потребителя | Потребитель | Коммерческий учет | На опору | Коммерческий учет
291 | Упоровский РЭС | ПС 110/10 кВ "Тютрино" | ф. "Суерка" 10 кВ | с. Суерка | ТП №298 | ул. Ленина д.7 |  | 1 | 0 |  |  |  | plc, gprs |  | Модернизация | Нет | Да | Да | ВРУ-0,22 кВ потребителя | Потребитель | Коммерческий учет | На опору | Коммерческий учет
292 | Упоровский РЭС | ПС 110/10 кВ "Тютрино" | ф. "Суерка" 10 кВ | с. Суерка | ТП №298 | ул. Ленина д.8 |  | 1 | 0 |  |  |  | plc, gprs |  | Модернизация | Нет | Да | Да | ВРУ-0,22 кВ потребителя | Потребитель | Коммерческий учет | На опору | Коммерческий учет
293 | Упоровский РЭС | ПС 110/10 кВ "Тютрино" | ф. "Суерка" 10 кВ | с. Суерка | ТП №298 | ул. Ленина д.9 |  | 1 | 0 |  |  |  | plc, gprs |  | Модернизация | Нет | Да | Да | ВРУ-0,22 кВ потребителя | Потребитель | Коммерческий учет | На опору | Коммерческий учет
294 | Упоровский РЭС | ПС 110/10 кВ "Тютрино" | ф. "Суерка" 10 кВ | с. Суерка | ТП №298 | ул. пер.Клубный д.1 |  |  | 1 |  | 1 |  | plc, gprs |  | Модернизация | Нет | Да | Да | ВРУ-0,4 кВ потребителя | Потребитель | Коммерческий учет | На опору | Коммерческий учет
295 | Упоровский РЭС | ПС 110/10 кВ "Тютрино" | ф. "Суерка" 10 кВ | с. Суерка | ТП №298 | ул. пер.Клубный д.2 |  | 1 | 0 |  |  |  | plc, gprs |  | Модернизация | Нет | Да | Да | ВРУ-0,22 кВ потребителя | Потребитель | Коммерческий учет | На опору | Коммерческий учет
296 | Упоровский РЭС | ПС 110/10 кВ "Тютрино" | ф. "Суерка" 10 кВ | с. Суерка | ТП №298 | ул. пер.Клубный д.3 |  | 1 | 0 |  |  |  | plc, gprs |  | Модернизация | Нет | Да | Да | ВРУ-0,22 кВ потребителя | Потребитель | Коммерческий учет | На опору | Коммерческий учет
297 | Упоровский РЭС | ПС 110/10 кВ "Тютрино" | ф. "Суерка" 10 кВ | с. Суерка | ТП №298 | ул. пер.Клубный д.5 |  | 1 | 0 |  |  |  | plc, gprs |  | Модернизация | Нет | Да | Да | ВРУ-0,22 кВ потребителя | Потребитель | Коммерческий учет | На опору | Коммерческий учет
298 | Упоровский РЭС | ПС 110/10 кВ "Тютрино" | ф. "Суерка" 10 кВ | с. Суерка | ТП №298 | ул. пер.Клубный д.7 |  | 1 | 0 |  |  |  | plc, gprs |  | Модернизация | Нет | Да | Да | ВРУ-0,22 кВ потребителя | Потребитель | Коммерческий учет | На опору | Коммерческий учет
299 | Упоровский РЭС | ПС 110/10 кВ "Тютрино" | ф. "Суерка" 10 кВ | с. Суерка | ТП №298 | Уличное освещение (Администрация Суерского сельского поселения) |  | 1 | 0 |  |  |  | plc, gprs |  | Модернизация | Нет | Да | Да | На опоре | Потребитель | Коммерческий учет | На опору | Коммерческий учет
300 | Упоровский РЭС | ПС 110/10 кВ "Тютрино" | ф. "Суерка" 10 кВ | с. Суерка | ТП №324 | Офис (ООО СтройСиб) |  |  | 1 |  | 1 |  | plc, gprs |  | Модернизация | Нет | Да | Да | ВРУ-0,4 кВ потребителя | Потребитель | Коммерческий учет | На опору | Коммерческий учет
301 | Упоровский РЭС | ПС 110/10 кВ "Тютрино" | ф. "Суерка" 10 кВ | с. Суерка | ТП №324 | ул. Ленина д.36 |  | 1 | 0 |  |  |  | plc, gprs |  | Модернизация | Нет | Да | Да | ВРУ-0,22 кВ потребителя | Потребитель | Коммерческий учет | На опору | Коммерческий учет
302 | Упоровский РЭС | ПС 110/10 кВ "Тютрино" | ф. "Суерка" 10 кВ | с. Суерка | ТП №324 | ул. Ленина д.40 |  | 1 | 0 |  |  |  | plc, gprs |  | Модернизация | Нет | Да | Да | ВРУ-0,22 кВ потребителя | Потребитель | Коммерческий учет | На опору | Коммерческий учет
303 | Упоровский РЭС | ПС 110/10 кВ "Тютрино" | ф. "Суерка" 10 кВ | с. Суерка | ТП №324 | ул. Ленина д.42 |  | 1 | 0 |  |  |  | plc, gprs |  | Модернизация | Нет | Да | Да | ВРУ-0,22 кВ потребителя | Потребитель | Коммерческий учет | На опору | Коммерческий учет
304 | Упоровский РЭС | ПС 110/10 кВ "Тютрино" | ф. "Суерка" 10 кВ | с. Суерка | ТП №324 | ул. Ленина д.44 |  | 1 | 0 |  |  |  | plc, gprs |  | Модернизация | Нет | Да | Да | ВРУ-0,22 кВ потребителя | Потребитель | Коммерческий учет | На опору | Коммерческий учет
305 | Упоровский РЭС | ПС 110/10 кВ "Тютрино" | ф. "Суерка" 10 кВ | с. Суерка | ТП №324 | ул. Ленина д.46 |  | 1 | 0 |  |  |  | plc, gprs |  | Модернизация | Нет | Да | Да | ВРУ-0,22 кВ потребителя | Потребитель | Коммерческий учет | На опору | Коммерческий учет
306 | Упоровский РЭС | ПС 110/10 кВ "Тютрино" | ф. "Суерка" 10 кВ | с. Суерка | ТП №324 | ул. Ленина д.48 |  | 1 | 0 |  |  |  | plc, gprs |  | Модернизация | Нет | Да | Да | ВРУ-0,22 кВ потребителя | Потребитель | Коммерческий учет | На опору | Коммерческий учет
307 | Упоровский РЭС | ПС 110/10 кВ "Тютрино" | ф. "Суерка" 10 кВ | с. Суерка | ТП №324 | ул. Ленина д.49 |  | 1 | 0 |  |  |  | plc, gprs |  | Модернизация | Нет | Да | Да | ВРУ-0,22 кВ потребителя | Потребитель | Коммерческий учет | На опору | Коммерческий учет
308 | Упоровский РЭС | ПС 110/10 кВ "Тютрино" | ф. "Суерка" 10 кВ | с. Суерка | ТП №324 | ул. Ленина д.51 |  | 1 | 0 |  |  |  | plc, gprs |  | Модернизация | Нет | Да | Да | ВРУ-0,22 кВ потребителя | Потребитель | Коммерческий учет | На опору | Коммерческий учет
309 | Упоровский РЭС | ПС 110/10 кВ "Тютрино" | ф. "Суерка" 10 кВ | с. Суерка | ТП №324 | ул. Ленина д.53 |  | 1 | 0 |  |  |  | plc, gprs |  | Модернизация | Нет | Да | Да | ВРУ-0,22 кВ потребителя | Потребитель | Коммерческий учет | На опору | Коммерческий учет
310 | Упоровский РЭС | ПС 110/10 кВ "Тютрино" | ф. "Суерка" 10 кВ | с. Суерка | ТП №324 | ул. Ленина д.55 |  | 1 | 0 |  |  |  | plc, gprs |  | Модернизация | Нет | Да | Да | ВРУ-0,22 кВ потребителя | Потребитель | Коммерческий учет | На опору | Коммерческий учет
311 | Упоровский РЭС | ПС 110/10 кВ "Тютрино" | ф. "Суерка" 10 кВ | с. Суерка | ТП №324 | ул. Ленина д.57 |  | 1 | 0 |  |  |  | plc, gprs |  | Модернизация | Нет | Да | Да | ВРУ-0,22 кВ потребителя | Потребитель | Коммерческий учет | На опору | Коммерческий учет
312 | Упоровский РЭС | ПС 110/10 кВ "Тютрино" | ф. "Суерка" 10 кВ | с. Суерка | ТП №324 | ул. Советская д.103 |  | 1 | 0 |  |  |  | plc, gprs |  | Модернизация | Нет | Да | Да | ВРУ-0,22 кВ потребителя | Потребитель | Коммерческий учет | На опору | Коммерческий учет
313 | Упоровский РЭС | ПС 110/10 кВ "Тютрино" | ф. "Суерка" 10 кВ | с. Суерка | ТП №324 | ул. Советская д.84 |  |  | 1 |  | 1 |  | plc, gprs |  | Модернизация | Нет | Да | Да | ВРУ-0,4 кВ потребителя | Потребитель | Коммерческий учет | На опору | Коммерческий учет
314 | Упоровский РЭС | ПС 110/10 кВ "Тютрино" | ф. "Суерка" 10 кВ | с. Суерка | ТП №324 | ул. Советская д.86 |  | 1 | 0 |  |  |  | plc, gprs |  | Модернизация | Нет | Да | Да | ВРУ-0,22 кВ потребителя | Потребитель | Коммерческий учет | На опору | Коммерческий учет
315 | Упоровский РЭС | ПС 110/10 кВ "Тютрино" | ф. "Суерка" 10 кВ | с. Суерка | ТП №324 | ул. Советская д.88 |  | 1 | 0 |  |  |  | plc, gprs |  | Модернизация | Нет | Да | Да | ВРУ-0,22 кВ потребителя | Потребитель | Коммерческий учет | На опору | Коммерческий учет
316 | Упоровский РЭС | ПС 110/10 кВ "Тютрино" | ф. "Суерка" 10 кВ | с. Суерка | ТП №324 | ул. Советская д.89 |  | 1 | 0 |  |  |  | plc, gprs |  | Модернизация | Нет | Да | Да | ВРУ-0,22 кВ потребителя | Потребитель | Коммерческий учет | На опору | Коммерческий учет
317 | Упоровский РЭС | ПС 110/10 кВ "Тютрино" | ф. "Суерка" 10 кВ | с. Суерка | ТП №324 | ул. Советская д.89А |  | 1 | 0 |  |  |  | plc, gprs |  | Модернизация | Нет | Да | Да | ВРУ-0,22 кВ потребителя | Потребитель | Коммерческий учет | На опору | Коммерческий учет
318 | Упоровский РЭС | ПС 110/10 кВ "Тютрино" | ф. "Суерка" 10 кВ | с. Суерка | ТП №324 | ул. Советская д.90 |  | 1 | 0 |  |  |  | plc, gprs |  | Модернизация | Нет | Да | Да | ВРУ-0,22 кВ потребителя | Потребитель | Коммерческий учет | На опору | Коммерческий учет
319 | Упоровский РЭС | ПС 110/10 кВ "Тютрино" | ф. "Суерка" 10 кВ | с. Суерка | ТП №324 | ул. Советская д.91 |  | 1 | 0 |  |  |  | plc, gprs |  | Модернизация | Нет | Да | Да | ВРУ-0,22 кВ потребителя | Потребитель | Коммерческий учет | На опору | Коммерческий учет
320 | Упоровский РЭС | ПС 110/10 кВ "Тютрино" | ф. "Суерка" 10 кВ | с. Суерка | ТП №324 | ул. Советская д.92 |  | 1 | 0 |  |  |  | plc, gprs |  | Модернизация | Нет | Да | Да | ВРУ-0,22 кВ потребителя | Потребитель | Коммерческий учет | На опору | Коммерческий учет
321 | Упоровский РЭС | ПС 110/10 кВ "Тютрино" | ф. "Суерка" 10 кВ | с. Суерка | ТП №324 | ул. Советская д.94 |  | 1 | 0 |  |  |  | plc, gprs |  | Модернизация | Нет | Да | Да | ВРУ-0,22 кВ потребителя | Потребитель | Коммерческий учет | На опору | Коммерческий учет
322 | Упоровский РЭС | ПС 110/10 кВ "Тютрино" | ф. "Суерка" 10 кВ | с. Суерка | ТП №324 | ул. Советская д.95 |  | 1 | 0 |  |  |  | plc, gprs |  | Модернизация | Нет | Да | Да | ВРУ-0,22 кВ потребителя | Потребитель | Коммерческий учет | На опору | Коммерческий учет
323 | Упоровский РЭС | ПС 110/10 кВ "Тютрино" | ф. "Суерка" 10 кВ | с. Суерка | ТП №324 | ул. Советская д.96 |  | 1 | 0 |  |  |  | plc, gprs |  | Модернизация | Нет | Да | Да | ВРУ-0,22 кВ потребителя | Потребитель | Коммерческий учет | На опору | Коммерческий учет
324 | Упоровский РЭС | ПС 110/10 кВ "Тютрино" | ф. "Суерка" 10 кВ | с. Суерка | ТП №324 | ул. Советская д.97 |  | 1 | 0 |  |  |  | plc, gprs |  | Модернизация | Нет | Да | Да | ВРУ-0,22 кВ потребителя | Потребитель | Коммерческий учет | На опору | Коммерческий учет
325 | Упоровский РЭС | ПС 110/10 кВ "Тютрино" | ф. "Суерка" 10 кВ | с. Суерка | ТП №324 | ул. Советская д.98 |  | 1 | 0 |  |  |  | plc, gprs |  | Модернизация | Нет | Да | Да | ВРУ-0,22 кВ потребителя | Потребитель | Коммерческий учет | На опору | Коммерческий учет
326 | Упоровский РЭС | ПС 110/10 кВ "Тютрино" | ф. "Суерка" 10 кВ | с. Суерка | ТП №324 | Уличное освещение (Администрация Суерского сельского поселения) |  | 1 | 0 |  |  |  | plc, gprs |  | Модернизация | Нет | Да | Да | На опоре | Потребитель | Коммерческий учет | На опору | Коммерческий учет
327 | Упоровский РЭС | ПС 110/10 кВ "Тютрино" | ф. "Суерка" 10 кВ | с. Суерка | ТП №324 | Уличное освещение (Администрация Суерского сельского поселения) |  | 1 | 0 |  |  |  | plc, gprs |  | Модернизация | Нет | Да | Да | На опоре | Потребитель | Коммерческий учет | На опору | Коммерческий учет
328 | Упоровский РЭС | ПС 110/10 кВ "Тютрино" | ф. "Суерка" 10 кВ | с. Суерка | ТП №331 | Пекарня (ООО "Круиз торг") |  |  | 1 |  | 1 |  | plc, gprs |  | Модернизация | Нет | Да | Да | ВРУ-0,4 кВ потребителя | Потребитель | Коммерческий учет | На опору | Коммерческий учет
329 | Упоровский РЭС | ПС 110/10 кВ "Тютрино" | ф. "Суерка" 10 кВ | с. Суерка | ТП №331 | Почта (З.Уковский почтамп УФПС) |  | 1 | 0 |  |  |  | plc, gprs |  | Модернизация | Нет | Да | Да | ВРУ-0,22 кВ потребителя | Потребитель | Коммерческий учет | На опору | Коммерческий учет
330 | Упоровский РЭС | ПС 110/10 кВ "Тютрино" | ф. "Суерка" 10 кВ | с. Суерка | ТП №331 | Магазин (ООО "Круиз торг") |  |  | 1 |  | 1 |  | plc, gprs |  | Модернизация | Нет | Да | Да | ВРУ-0,4 кВ потребителя | Потребитель | Коммерческий учет | На опору | Коммерческий учет
331 | Упоровский РЭС | ПС 110/10 кВ "Тютрино" | ф. "Суерка" 10 кВ | с. Суерка | ТП №331 | Магазин (ООО "Удача") |  | 1 | 0 |  |  |  | plc, gprs |  | Модернизация | Нет | Да | Да | ВРУ-0,22 кВ потребителя | Потребитель | Коммерческий учет | На опору | Коммерческий учет
332 | Упоровский РЭС | ПС 110/10 кВ "Тютрино" | ф. "Суерка" 10 кВ | с. Суерка | ТП №331 | Магазин (ООО"Надежда") |  | 1 | 0 |  |  |  | plc, gprs |  | Модернизация | Нет | Да | Да | ВРУ-0,22 кВ потребителя | Потребитель | Коммерческий учет | На опору | Коммерческий учет
333 | Упоровский РЭС | ПС 110/10 кВ "Тютрино" | ф. "Суерка" 10 кВ | с. Суерка | ТП №331 | ул. Ленина д.16 |  | 1 | 0 |  |  |  | plc, gprs |  | Модернизация | Нет | Да | Да | ВРУ-0,22 кВ потребителя | Потребитель | Коммерческий учет | На опору | Коммерческий учет
334 | Упоровский РЭС | ПС 110/10 кВ "Тютрино" | ф. "Суерка" 10 кВ | с. Суерка | ТП №331 | ул. Ленина д.18 |  | 1 | 0 |  |  |  | plc, gprs |  | Модернизация | Нет | Да | Да | ВРУ-0,22 кВ потребителя | Потребитель | Коммерческий учет | На опору | Коммерческий учет
335 | Упоровский РЭС | ПС 110/10 кВ "Тютрино" | ф. "Суерка" 10 кВ | с. Суерка | ТП №331 | ул. Ленина д.20 |  | 1 | 0 |  |  |  | plc, gprs |  | Модернизация | Нет | Да | Да | ВРУ-0,22 кВ потребителя | Потребитель | Коммерческий учет | На опору | Коммерческий учет
336 | Упоровский РЭС | ПС 110/10 кВ "Тютрино" | ф. "Суерка" 10 кВ | с. Суерка | ТП №331 | ул. Ленина д.22 |  | 1 | 0 |  |  |  | plc, gprs |  | Модернизация | Нет | Да | Да | ВРУ-0,22 кВ потребителя | Потребитель | Коммерческий учет | На опору | Коммерческий учет
337 | Упоровский РЭС | ПС 110/10 кВ "Тютрино" | ф. "Суерка" 10 кВ | с. Суерка | ТП №331 | ул. Ленина д.23 |  | 1 | 0 |  |  |  | plc, gprs |  | Модернизация | Нет | Да | Да | ВРУ-0,22 кВ потребителя | Потребитель | Коммерческий учет | На опору | Коммерческий учет
338 | Упоровский РЭС | ПС 110/10 кВ "Тютрино" | ф. "Суерка" 10 кВ | с. Суерка | ТП №331 | ул. Ленина д.24 |  | 1 | 0 |  |  |  | plc, gprs |  | Модернизация | Нет | Да | Да | ВРУ-0,22 кВ потребителя | Потребитель | Коммерческий учет | На опору | Коммерческий учет
339 | Упоровский РЭС | ПС 110/10 кВ "Тютрино" | ф. "Суерка" 10 кВ | с. Суерка | ТП №331 | ул. Ленина д.27 |  | 1 | 0 |  |  |  | plc, gprs |  | Модернизация | Нет | Да | Да | ВРУ-0,22 кВ потребителя | Потребитель | Коммерческий учет | На опору | Коммерческий учет
340 | Упоровский РЭС | ПС 110/10 кВ "Тютрино" | ф. "Суерка" 10 кВ | с. Суерка | ТП №331 | ул. Ленина д.28 |  | 1 | 0 |  |  |  | plc, gprs |  | Модернизация | Нет | Да | Да | ВРУ-0,22 кВ потребителя | Потребитель | Коммерческий учет | На опору | Коммерческий учет
341 | Упоровский РЭС | ПС 110/10 кВ "Тютрино" | ф. "Суерка" 10 кВ | с. Суерка | ТП №331 | ул. Ленина д.29 |  | 1 | 0 |  |  |  | plc, gprs |  | Модернизация | Нет | Да | Да | ВРУ-0,22 кВ потребителя | Потребитель | Коммерческий учет | На опору | Коммерческий учет
342 | Упоровский РЭС | ПС 110/10 кВ "Тютрино" | ф. "Суерка" 10 кВ | с. Суерка | ТП №331 | ул. Ленина д.30 |  | 1 | 0 |  |  |  | plc, gprs |  | Модернизация | Нет | Да | Да | ВРУ-0,22 кВ потребителя | Потребитель | Коммерческий учет | На опору | Коммерческий учет
343 | Упоровский РЭС | ПС 110/10 кВ "Тютрино" | ф. "Суерка" 10 кВ | с. Суерка | ТП №331 | ул. Ленина д.31 |  | 1 | 0 |  |  |  | plc, gprs |  | Модернизация | Нет | Да | Да | ВРУ-0,22 кВ потребителя | Потребитель | Коммерческий учет | На опору | Коммерческий учет
344 | Упоровский РЭС | ПС 110/10 кВ "Тютрино" | ф. "Суерка" 10 кВ | с. Суерка | ТП №331 | ул. Ленина д.32 |  | 1 | 0 |  |  |  | plc, gprs |  | Модернизация | Нет | Да | Да | ВРУ-0,22 кВ потребителя | Потребитель | Коммерческий учет | На опору | Коммерческий учет
345 | Упоровский РЭС | ПС 110/10 кВ "Тютрино" | ф. "Суерка" 10 кВ | с. Суерка | ТП №331 | ул. Ленина д.33 |  | 1 | 0 |  |  |  | plc, gprs |  | Модернизация | Нет | Да | Да | ВРУ-0,22 кВ потребителя | Потребитель | Коммерческий учет | На опору | Коммерческий учет
346 | Упоровский РЭС | ПС 110/10 кВ "Тютрино" | ф. "Суерка" 10 кВ | с. Суерка | ТП №331 | ул. Ленина д.35 |  | 1 | 0 |  |  |  | plc, gprs |  | Модернизация | Нет | Да | Да | ВРУ-0,22 кВ потребителя | Потребитель | Коммерческий учет | На опору | Коммерческий учет
347 | Упоровский РЭС | ПС 110/10 кВ "Тютрино" | ф. "Суерка" 10 кВ | с. Суерка | ТП №331 | ул. Советская д.46а |  | 1 | 0 |  |  |  | plc, gprs |  | Модернизация | Нет | Да | Да | ВРУ-0,22 кВ потребителя | Потребитель | Коммерческий учет | На опору | Коммерческий учет
348 | Упоровский РЭС | ПС 110/10 кВ "Тютрино" | ф. "Суерка" 10 кВ | с. Суерка | ТП №331 | ул. Советская д.50 |  | 1 | 0 |  |  |  | plc, gprs |  | Модернизация | Нет | Да | Да | ВРУ-0,22 кВ потребителя | Потребитель | Коммерческий учет | На опору | Коммерческий учет
349 | Упоровский РЭС | ПС 110/10 кВ "Тютрино" | ф. "Суерка" 10 кВ | с. Суерка | ТП №331 | ул. Советская д.54 |  | 1 | 0 |  |  |  | plc, gprs |  | Модернизация | Нет | Да | Да | ВРУ-0,22 кВ потребителя | Потребитель | Коммерческий учет | На опору | Коммерческий учет
350 | Упоровский РЭС | ПС 110/10 кВ "Тютрино" | ф. "Суерка" 10 кВ | с. Суерка | ТП №331 | ул. Советская д.56 |  | 1 | 0 |  |  |  | plc, gprs |  | Модернизация | Нет | Да | Да | ВРУ-0,22 кВ потребителя | Потребитель | Коммерческий учет | На опору | Коммерческий учет
351 | Упоровский РЭС | ПС 110/10 кВ "Тютрино" | ф. "Суерка" 10 кВ | с. Суерка | ТП №331 | ул. Советская д.58 |  | 1 | 0 |  |  |  | plc, gprs |  | Модернизация | Нет | Да | Да | ВРУ-0,22 кВ потребителя | Потребитель | Коммерческий учет | На опору | Коммерческий учет
352 | Упоровский РЭС | ПС 110/10 кВ "Тютрино" | ф. "Суерка" 10 кВ | с. Суерка | ТП №331 | ул. Советская д.60 |  | 1 | 0 |  |  |  | plc, gprs |  | Модернизация | Нет | Да | Да | ВРУ-0,22 кВ потребителя | Потребитель | Коммерческий учет | На опору | Коммерческий учет
353 | Упоровский РЭС | ПС 110/10 кВ "Тютрино" | ф. "Суерка" 10 кВ | с. Суерка | ТП №331 | ул. Советская д.61 |  | 1 | 0 |  |  |  | plc, gprs |  | Модернизация | Нет | Да | Да | ВРУ-0,22 кВ потребителя | Потребитель | Коммерческий учет | На опору | Коммерческий учет
354 | Упоровский РЭС | ПС 110/10 кВ "Тютрино" | ф. "Суерка" 10 кВ | с. Суерка | ТП №331 | ул. Советская д.62 |  | 1 | 0 |  |  |  | plc, gprs |  | Модернизация | Нет | Да | Да | ВРУ-0,22 кВ потребителя | Потребитель | Коммерческий учет | На опору | Коммерческий учет
355 | Упоровский РЭС | ПС 110/10 кВ "Тютрино" | ф. "Суерка" 10 кВ | с. Суерка | ТП №331 | ул. Советская д.64 |  | 1 | 0 |  |  |  | plc, gprs |  | Модернизация | Нет | Да | Да | ВРУ-0,22 кВ потребителя | Потребитель | Коммерческий учет | На опору | Коммерческий учет
356 | Упоровский РЭС | ПС 110/10 кВ "Тютрино" | ф. "Суерка" 10 кВ | с. Суерка | ТП №331 | ул. Советская д.65 |  | 1 | 0 |  |  |  | plc, gprs |  | Модернизация | Нет | Да | Да | ВРУ-0,22 кВ потребителя | Потребитель | Коммерческий учет | На опору | Коммерческий учет
357 | Упоровский РЭС | ПС 110/10 кВ "Тютрино" | ф. "Суерка" 10 кВ | с. Суерка | ТП №331 | ул. Советская д.67 |  | 1 | 0 |  |  |  | plc, gprs |  | Модернизация | Нет | Да | Да | ВРУ-0,22 кВ потребителя | Потребитель | Коммерческий учет | На опору | Коммерческий учет
358 | Упоровский РЭС | ПС 110/10 кВ "Тютрино" | ф. "Суерка" 10 кВ | с. Суерка | ТП №331 | ул. Советская д.68 |  | 1 | 0 |  |  |  | plc, gprs |  | Модернизация | Нет | Да | Да | ВРУ-0,22 кВ потребителя | Потребитель | Коммерческий учет | На опору | Коммерческий учет
359 | Упоровский РЭС | ПС 110/10 кВ "Тютрино" | ф. "Суерка" 10 кВ | с. Суерка | ТП №331 | ул. Советская д.69 |  | 1 | 0 |  |  |  | plc, gprs |  | Модернизация | Нет | Да | Да | ВРУ-0,22 кВ потребителя | Потребитель | Коммерческий учет | На опору | Коммерческий учет
360 | Упоровский РЭС | ПС 110/10 кВ "Тютрино" | ф. "Суерка" 10 кВ | с. Суерка | ТП №331 | ул. Советская д.70 |  | 1 | 0 |  |  |  | plc, gprs |  | Модернизация | Нет | Да | Да | ВРУ-0,22 кВ потребителя | Потребитель | Коммерческий учет | На опору | Коммерческий учет
361 | Упоровский РЭС | ПС 110/10 кВ "Тютрино" | ф. "Суерка" 10 кВ | с. Суерка | ТП №331 | ул. Советская д.71а |  | 1 | 0 |  |  |  | plc, gprs |  | Модернизация | Нет | Да | Да | ВРУ-0,22 кВ потребителя | Потребитель | Коммерческий учет | На опору | Коммерческий учет
362 | Упоровский РЭС | ПС 110/10 кВ "Тютрино" | ф. "Суерка" 10 кВ | с. Суерка | ТП №331 | ул. Советская д.72 |  |  | 1 |  | 1 |  | plc, gprs |  | Модернизация | Нет | Да | Да | ВРУ-0,4 кВ потребителя | Потребитель | Коммерческий учет | На опору | Коммерческий учет
363 | Упоровский РЭС | ПС 110/10 кВ "Тютрино" | ф. "Суерка" 10 кВ | с. Суерка | ТП №331 | ул. Советская д.73 |  | 1 | 0 |  |  |  | plc, gprs |  | Модернизация | Нет | Да | Да | ВРУ-0,22 кВ потребителя | Потребитель | Коммерческий учет | На опору | Коммерческий учет
364 | Упоровский РЭС | ПС 110/10 кВ "Тютрино" | ф. "Суерка" 10 кВ | с. Суерка | ТП №331 | ул. Советская д.74 |  |  | 1 |  | 1 |  | plc, gprs |  | Модернизация | Нет | Да | Да | ВРУ-0,4 кВ потребителя | Потребитель | Коммерческий учет | На опору | Коммерческий учет
365 | Упоровский РЭС | ПС 110/10 кВ "Тютрино" | ф. "Суерка" 10 кВ | с. Суерка | ТП №331 | ул. Советская д.75 |  | 1 | 0 |  |  |  | plc, gprs |  | Модернизация | Нет | Да | Да | ВРУ-0,22 кВ потребителя | Потребитель | Коммерческий учет | На опору | Коммерческий учет
366 | Упоровский РЭС | ПС 110/10 кВ "Тютрино" | ф. "Суерка" 10 кВ | с. Суерка | ТП №331 | ул. Советская д.76 |  | 1 | 0 |  |  |  | plc, gprs |  | Модернизация | Нет | Да | Да | ВРУ-0,22 кВ потребителя | Потребитель | Коммерческий учет | На опору | Коммерческий учет
367 | Упоровский РЭС | ПС 110/10 кВ "Тютрино" | ф. "Суерка" 10 кВ | с. Суерка | ТП №331 | ул. Советская д.77 |  | 1 | 0 |  |  |  | plc, gprs |  | Модернизация | Нет | Да | Да | ВРУ-0,22 кВ потребителя | Потребитель | Коммерческий учет | На опору | Коммерческий учет
368 | Упоровский РЭС | ПС 110/10 кВ "Тютрино" | ф. "Суерка" 10 кВ | с. Суерка | ТП №331 | ул. Советская д.78 |  | 1 | 0 |  |  |  | plc, gprs |  | Модернизация | Нет | Да | Да | ВРУ-0,22 кВ потребителя | Потребитель | Коммерческий учет | На опору | Коммерческий учет
369 | Упоровский РЭС | ПС 110/10 кВ "Тютрино" | ф. "Суерка" 10 кВ | с. Суерка | ТП №331 | ул. Советская д.79 |  | 1 | 0 |  |  |  | plc, gprs |  | Модернизация | Нет | Да | Да | ВРУ-0,22 кВ потребителя | Потребитель | Коммерческий учет | На опору | Коммерческий учет
370 | Упоровский РЭС | ПС 110/10 кВ "Тютрино" | ф. "Суерка" 10 кВ | с. Суерка | ТП №331 | ул. Советская д.80 |  | 1 | 0 |  |  |  | plc, gprs |  | Модернизация | Нет | Да | Да | ВРУ-0,22 кВ потребителя | Потребитель | Коммерческий учет | На опору | Коммерческий учет
371 | Упоровский РЭС | ПС 110/10 кВ "Тютрино" | ф. "Суерка" 10 кВ | с. Суерка | ТП №331 | ул. Советская д.81 |  |  | 1 |  | 1 |  | plc, gprs |  | Модернизация | Нет | Да | Да | ВРУ-0,4 кВ потребителя | Потребитель | Коммерческий учет | На опору | Коммерческий учет
372 | Упоровский РЭС | ПС 110/10 кВ "Тютрино" | ф. "Суерка" 10 кВ | с. Суерка | ТП №331 | ул. Советская д.82 |  | 1 | 0 |  |  |  | plc, gprs |  | Модернизация | Нет | Да | Да | ВРУ-0,22 кВ потребителя | Потребитель | Коммерческий учет | На опору | Коммерческий учет
373 | Упоровский РЭС | ПС 110/10 кВ "Тютрино" | ф. "Суерка" 10 кВ | с. Суерка | ТП №331 | ул. Советская д.83 |  | 1 | 0 |  |  |  | plc, gprs |  | Модернизация | Нет | Да | Да | ВРУ-0,22 кВ потребителя | Потребитель | Коммерческий учет | На опору | Коммерческий учет
374 | Упоровский РЭС | ПС 110/10 кВ "Тютрино" | ф. "Суерка" 10 кВ | с. Суерка | ТП №331 | ул. Советская д.85 |  | 1 | 0 |  |  |  | plc, gprs |  | Модернизация | Нет | Да | Да | ВРУ-0,22 кВ потребителя | Потребитель | Коммерческий учет | На опору | Коммерческий учет
375 | Упоровский РЭС | ПС 110/10 кВ "Тютрино" | ф. "Суерка" 10 кВ | с. Суерка | ТП №331 | ул. Советская д.87 |  | 1 | 0 |  |  |  | plc, gprs |  | Модернизация | Нет | Да | Да | ВРУ-0,22 кВ потребителя | Потребитель | Коммерческий учет | На опору | Коммерческий учет
376 | Упоровский РЭС | ПС 110/10 кВ "Тютрино" | ф. "Суерка" 10 кВ | с. Суерка | ТП №331 | Уличное освещение (Администрация Суерского сельского поселения) |  | 1 | 0 |  |  |  | plc, gprs |  | Модернизация | Нет | Да | Да | На опоре | Потребитель | Коммерческий учет | На опору | Коммерческий учет
377 | Упоровский РЭС | ПС 110/10 кВ "Тютрино" | ф. "Суерка" 10 кВ | с. Суерка | ТП №331 | Уличное освещение (Администрация Суерского сельского поселения) |  | 1 | 0 |  |  |  | plc, gprs |  | Модернизация | Нет | Да | Да | На опоре | Потребитель | Коммерческий учет | На опору | Коммерческий учет
378 | Упоровский РЭС | ПС 110/10 кВ "Тютрино" | ф. "Суерка" 10 кВ | с. Суерка | ТП №342 | ул. Гагарина д.1 |  | 1 | 0 |  |  |  | plc, gprs |  | Модернизация | Нет | Да | Да | ВРУ-0,22 кВ потребителя | Потребитель | Коммерческий учет | На опору | Коммерческий учет
379 | Упоровский РЭС | ПС 110/10 кВ "Тютрино" | ф. "Суерка" 10 кВ | с. Суерка | ТП №342 | ул. Гагарина д.11 |  | 1 | 0 |  |  |  | plc, gprs |  | Модернизация | Нет | Да | Да | ВРУ-0,22 кВ потребителя | Потребитель | Коммерческий учет | На опору | Коммерческий учет
380 | Упоровский РЭС | ПС 110/10 кВ "Тютрино" | ф. "Суерка" 10 кВ | с. Суерка | ТП №342 | ул. Гагарина д.15 |  |  | 1 |  | 1 |  | plc, gprs |  | Модернизация | Нет | Да | Да | ВРУ-0,4 кВ потребителя | Потребитель | Коммерческий учет | На опору | Коммерческий учет
381 | Упоровский РЭС | ПС 110/10 кВ "Тютрино" | ф. "Суерка" 10 кВ | с. Суерка | ТП №342 | ул. Гагарина д.5 |  | 1 | 0 |  |  |  | plc, gprs |  | Модернизация | Нет | Да | Да | ВРУ-0,22 кВ потребителя | Потребитель | Коммерческий учет | На опору | Коммерческий учет
382 | Упоровский РЭС | ПС 110/10 кВ "Тютрино" | ф. "Суерка" 10 кВ | с. Суерка | ТП №342 | ул. Гагарина д.7 |  | 1 | 0 |  |  |  | plc, gprs |  | Модернизация | Нет | Да | Да | ВРУ-0,22 кВ потребителя | Потребитель | Коммерческий учет | На опору | Коммерческий учет
383 | Упоровский РЭС | ПС 110/10 кВ "Тютрино" | ф. "Суерка" 10 кВ | с. Суерка | ТП №342 | ул. Гагарина д.9 |  | 1 | 0 |  |  |  | plc, gprs |  | Модернизация | Нет | Да | Да | ВРУ-0,22 кВ потребителя | Потребитель | Коммерческий учет | На опору | Коммерческий учет
384 | Упоровский РЭС | ПС 110/10 кВ "Тютрино" | ф. "Суерка" 10 кВ | с. Суерка | ТП №342 | ул. Космонавтов д.12 |  |  | 1 |  | 1 |  | plc, gprs |  | Модернизация | Нет | Да | Да | ВРУ-0,4 кВ потребителя | Потребитель | Коммерческий учет | На опору | Коммерческий учет
385 | Упоровский РЭС | ПС 110/10 кВ "Тютрино" | ф. "Суерка" 10 кВ | с. Суерка | ТП №342 | ул. Космонавтов д.12а |  |  | 1 |  | 1 |  | plc, gprs |  | Модернизация | Нет | Да | Да | ВРУ-0,4 кВ потребителя | Потребитель | Коммерческий учет | На опору | Коммерческий учет
386 | Упоровский РЭС | ПС 110/10 кВ "Тютрино" | ф. "Суерка" 10 кВ | с. Суерка | ТП №342 | ул. Космонавтов д.14 |  | 1 | 0 |  |  |  | plc, gprs |  | Модернизация | Нет | Да | Да | ВРУ-0,22 кВ потребителя | Потребитель | Коммерческий учет | На опору | Коммерческий учет
387 | Упоровский РЭС | ПС 110/10 кВ "Тютрино" | ф. "Суерка" 10 кВ | с. Суерка | ТП №342 | ул. Космонавтов д.16 |  | 1 | 0 |  |  |  | plc, gprs |  | Модернизация | Нет | Да | Да | ВРУ-0,22 кВ потребителя | Потребитель | Коммерческий учет | На опору | Коммерческий учет
388 | Упоровский РЭС | ПС 110/10 кВ "Тютрино" | ф. "Суерка" 10 кВ | с. Суерка | ТП №342 | ул. Советская д.17 |  | 1 | 0 |  |  |  | plc, gprs |  | Модернизация | Нет | Да | Да | ВРУ-0,22 кВ потребителя | Потребитель | Коммерческий учет | На опору | Коммерческий учет
389 | Упоровский РЭС | ПС 110/10 кВ "Тютрино" | ф. "Суерка" 10 кВ | с. Суерка | ТП №342 | ул. Советская д.19 |  | 1 | 0 |  |  |  | plc, gprs |  | Модернизация | Нет | Да | Да | ВРУ-0,22 кВ потребителя | Потребитель | Коммерческий учет | На опору | Коммерческий учет
390 | Упоровский РЭС | ПС 110/10 кВ "Тютрино" | ф. "Суерка" 10 кВ | с. Суерка | ТП №342 | ул. Советская д.21 |  | 1 | 0 |  |  |  | plc, gprs |  | Модернизация | Нет | Да | Да | ВРУ-0,22 кВ потребителя | Потребитель | Коммерческий учет | На опору | Коммерческий учет
391 | Упоровский РЭС | ПС 110/10 кВ "Тютрино" | ф. "Суерка" 10 кВ | с. Суерка | ТП №342 | ул. Советская д.23, кв.1 |  | 1 | 0 |  |  |  | plc, gprs |  | Модернизация | Нет | Да | Да | ВРУ-0,22 кВ потребителя | Потребитель | Коммерческий учет | На опору | Коммерческий учет
392 | Упоровский РЭС | ПС 110/10 кВ "Тютрино" | ф. "Суерка" 10 кВ | с. Суерка | ТП №342 | ул. Советская д.23, кв.2 |  | 1 | 0 |  |  |  | plc, gprs |  | Модернизация | Нет | Да | Да | ВРУ-0,22 кВ потребителя | Потребитель | Коммерческий учет | На опору | Коммерческий учет
393 | Упоровский РЭС | ПС 110/10 кВ "Тютрино" | ф. "Суерка" 10 кВ | с. Суерка | ТП №342 | ул. Советская д.25 |  | 1 | 0 |  |  |  | plc, gprs |  | Модернизация | Нет | Да | Да | ВРУ-0,22 кВ потребителя | Потребитель | Коммерческий учет | На опору | Коммерческий учет
394 | Упоровский РЭС | ПС 110/10 кВ "Тютрино" | ф. "Суерка" 10 кВ | с. Суерка | ТП №342 | ул. Советская д.27 |  | 1 | 0 |  |  |  | plc, gprs |  | Модернизация | Нет | Да | Да | ВРУ-0,22 кВ потребителя | Потребитель | Коммерческий учет | На опору | Коммерческий учет
395 | Упоровский РЭС | ПС 110/10 кВ "Тютрино" | ф. "Суерка" 10 кВ | с. Суерка | ТП №342 | ул. Советская д.28 |  | 1 | 0 |  |  |  | plc, gprs |  | Модернизация | Нет | Да | Да | ВРУ-0,22 кВ потребителя | Потребитель | Коммерческий учет | На опору | Коммерческий учет
396 | Упоровский РЭС | ПС 110/10 кВ "Тютрино" | ф. "Суерка" 10 кВ | с. Суерка | ТП №342 | ул. Советская д.29 |  | 1 | 0 |  |  |  | plc, gprs |  | Модернизация | Нет | Да | Да | ВРУ-0,22 кВ потребителя | Потребитель | Коммерческий учет | На опору | Коммерческий учет
397 | Упоровский РЭС | ПС 110/10 кВ "Тютрино" | ф. "Суерка" 10 кВ | с. Суерка | ТП №342 | ул. Советская д.30 |  | 1 | 0 |  |  |  | plc, gprs |  | Модернизация | Нет | Да | Да | ВРУ-0,22 кВ потребителя | Потребитель | Коммерческий учет | На опору | Коммерческий учет
398 | Упоровский РЭС | ПС 110/10 кВ "Тютрино" | ф. "Суерка" 10 кВ | с. Суерка | ТП №342 | ул. Советская д.31 |  | 1 | 0 |  |  |  | plc, gprs |  | Модернизация | Нет | Да | Да | ВРУ-0,22 кВ потребителя | Потребитель | Коммерческий учет | На опору | Коммерческий учет
399 | Упоровский РЭС | ПС 110/10 кВ "Тютрино" | ф. "Суерка" 10 кВ | с. Суерка | ТП №342 | ул. Советская д.32 |  | 1 | 0 |  |  |  | plc, gprs |  | Модернизация | Нет | Да | Да | ВРУ-0,22 кВ потребителя | Потребитель | Коммерческий учет | На опору | Коммерческий учет
400 | Упоровский РЭС | ПС 110/10 кВ "Тютрино" | ф. "Суерка" 10 кВ | с. Суерка | ТП №342 | ул. Советская д.33 |  | 1 | 0 |  |  |  | plc, gprs |  | Модернизация | Нет | Да | Да | ВРУ-0,22 кВ потребителя | Потребитель | Коммерческий учет | На опору | Коммерческий учет
401 | Упоровский РЭС | ПС 110/10 кВ "Тютрино" | ф. "Суерка" 10 кВ | с. Суерка | ТП №342 | ул. Советская д.34 |  | 1 | 0 |  |  |  | plc, gprs |  | Модернизация | Нет | Да | Да | ВРУ-0,22 кВ потребителя | Потребитель | Коммерческий учет | На опору | Коммерческий учет
402 | Упоровский РЭС | ПС 110/10 кВ "Тютрино" | ф. "Суерка" 10 кВ | с. Суерка | ТП №342 | ул. Советская д.36 |  | 1 | 0 |  |  |  | plc, gprs |  | Модернизация | Нет | Да | Да | ВРУ-0,22 кВ потребителя | Потребитель | Коммерческий учет | На опору | Коммерческий учет
403 | Упоровский РЭС | ПС 110/10 кВ "Тютрино" | ф. "Суерка" 10 кВ | с. Суерка | ТП №342 | ул. Советская д.37 |  | 1 | 0 |  |  |  | plc, gprs |  | Модернизация | Нет | Да | Да | ВРУ-0,22 кВ потребителя | Потребитель | Коммерческий учет | На опору | Коммерческий учет
404 | Упоровский РЭС | ПС 110/10 кВ "Тютрино" | ф. "Суерка" 10 кВ | с. Суерка | ТП №342 | ул. Советская д.38 |  | 1 | 0 |  |  |  | plc, gprs |  | Модернизация | Нет | Да | Да | ВРУ-0,22 кВ потребителя | Потребитель | Коммерческий учет | На опору | Коммерческий учет
405 | Упоровский РЭС | ПС 110/10 кВ "Тютрино" | ф. "Суерка" 10 кВ | с. Суерка | ТП №342 | ул. Советская д.39 |  | 1 | 0 |  |  |  | plc, gprs |  | Модернизация | Нет | Да | Да | ВРУ-0,22 кВ потребителя | Потребитель | Коммерческий учет | На опору | Коммерческий учет
406 | Упоровский РЭС | ПС 110/10 кВ "Тютрино" | ф. "Суерка" 10 кВ | с. Суерка | ТП №342 | ул. Советская д.40 |  | 1 | 0 |  |  |  | plc, gprs |  | Модернизация | Нет | Да | Да | ВРУ-0,22 кВ потребителя | Потребитель | Коммерческий учет | На опору | Коммерческий учет
407 | Упоровский РЭС | ПС 110/10 кВ "Тютрино" | ф. "Суерка" 10 кВ | с. Суерка | ТП №342 | ул. Советская д.41 |  | 1 | 0 |  |  |  | plc, gprs |  | Модернизация | Нет | Да | Да | ВРУ-0,22 кВ потребителя | Потребитель | Коммерческий учет | На опору | Коммерческий учет
408 | Упоровский РЭС | ПС 110/10 кВ "Тютрино" | ф. "Суерка" 10 кВ | с. Суерка | ТП №342 | ул. Советская д.43 |  | 1 | 0 |  |  |  | plc, gprs |  | Модернизация | Нет | Да | Да | ВРУ-0,22 кВ потребителя | Потребитель | Коммерческий учет | На опору | Коммерческий учет
409 | Упоровский РЭС | ПС 110/10 кВ "Тютрино" | ф. "Суерка" 10 кВ | с. Суерка | ТП №342 | ул. Советская д.43а |  | 1 | 0 |  |  |  | plc, gprs |  | Модернизация | Нет | Да | Да | ВРУ-0,22 кВ потребителя | Потребитель | Коммерческий учет | На опору | Коммерческий учет
410 | Упоровский РЭС | ПС 110/10 кВ "Тютрино" | ф. "Суерка" 10 кВ | с. Суерка | ТП №342 | ул. Советская д.45 |  | 1 | 0 |  |  |  | plc, gprs |  | Модернизация | Нет | Да | Да | ВРУ-0,22 кВ потребителя | Потребитель | Коммерческий учет | На опору | Коммерческий учет
411 | Упоровский РЭС | ПС 110/10 кВ "Тютрино" | ф. "Суерка" 10 кВ | с. Суерка | ТП №342 | ул. Советская д.47 |  | 1 | 0 |  |  |  | plc, gprs |  | Модернизация | Нет | Да | Да | ВРУ-0,22 кВ потребителя | Потребитель | Коммерческий учет | На опору | Коммерческий учет
412 | Упоровский РЭС | ПС 110/10 кВ "Тютрино" | ф. "Суерка" 10 кВ | с. Суерка | ТП №342 | ул. Советская д.49 |  | 1 | 0 |  |  |  | plc, gprs |  | Модернизация | Нет | Да | Да | ВРУ-0,22 кВ потребителя | Потребитель | Коммерческий учет | На опору | Коммерческий учет
413 | Упоровский РЭС | ПС 110/10 кВ "Тютрино" | ф. "Суерка" 10 кВ | с. Суерка | ТП №342 | ул. Советская д.51 |  | 1 | 0 |  |  |  | plc, gprs |  | Модернизация | Нет | Да | Да | ВРУ-0,22 кВ потребителя | Потребитель | Коммерческий учет | На опору | Коммерческий учет
414 | Упоровский РЭС | ПС 110/10 кВ "Тютрино" | ф. "Суерка" 10 кВ | с. Суерка | ТП №342 | ул. Советская д.53 |  | 1 | 0 |  |  |  | plc, gprs |  | Модернизация | Нет | Да | Да | ВРУ-0,22 кВ потребителя | Потребитель | Коммерческий учет | На опору | Коммерческий учет
415 | Упоровский РЭС | ПС 110/10 кВ "Тютрино" | ф. "Суерка" 10 кВ | с. Суерка | ТП №342 | ул. Советская д.55 |  | 1 | 0 |  |  |  | plc, gprs |  | Модернизация | Нет | Да | Да | ВРУ-0,22 кВ потребителя | Потребитель | Коммерческий учет | На опору | Коммерческий учет
416 | Упоровский РЭС | ПС 110/10 кВ "Тютрино" | ф. "Суерка" 10 кВ | с. Суерка | ТП №342 | Уличное освещение (Администрация Суерского сельского поселения) |  | 1 | 0 |  |  |  | plc, gprs |  | Модернизация | Нет | Да | Да | На опоре | Потребитель | Коммерческий учет | На опору | Коммерческий учет
417 | Упоровский РЭС | ПС 110/10 кВ "Тютрино" | ф. "Суерка" 10 кВ | с. Суерка | ТП №369 | Котельная (МУП "Районное коммунальное хозяйство 2) |  |  | 1 |  | 1 |  | plc, gprs |  | Модернизация | Нет | Да | Да | ВРУ-0,4 кВ потребителя | Потребитель | Коммерческий учет | На опору | Коммерческий учет
418 | Упоровский РЭС | ПС 110/10 кВ "Тютрино" | ф. "Суерка" 10 кВ | с. Суерка | ТП №369 | Магазин (ООО"Надежда") |  |  | 1 |  | 1 |  | plc, gprs |  | Модернизация | Нет | Да | Да | ВРУ-0,4 кВ потребителя | Потребитель | Коммерческий учет | На опору | Коммерческий учет
419 | Упоровский РЭС | ПС 110/10 кВ "Тютрино" | ф. "Суерка" 10 кВ | с. Суерка | ТП №369 | ул. Гагарина д.10 |  | 1 | 0 |  |  |  | plc, gprs |  | Модернизация | Нет | Да | Да | ВРУ-0,22 кВ потребителя | Потребитель | Коммерческий учет | На опору | Коммерческий учет
420 | Упоровский РЭС | ПС 110/10 кВ "Тютрино" | ф. "Суерка" 10 кВ | с. Суерка | ТП №369 | ул. Гагарина д.12 |  | 1 | 0 |  |  |  | plc, gprs |  | Модернизация | Нет | Да | Да | ВРУ-0,22 кВ потребителя | Потребитель | Коммерческий учет | На опору | Коммерческий учет
421 | Упоровский РЭС | ПС 110/10 кВ "Тютрино" | ф. "Суерка" 10 кВ | с. Суерка | ТП №369 | ул. Гагарина д.14 |  | 1 | 0 |  |  |  | plc, gprs |  | Модернизация | Нет | Да | Да | ВРУ-0,22 кВ потребителя | Потребитель | Коммерческий учет | На опору | Коммерческий учет
422 | Упоровский РЭС | ПС 110/10 кВ "Тютрино" | ф. "Суерка" 10 кВ | с. Суерка | ТП №369 | ул. Гагарина д.16 |  | 1 | 0 |  |  |  | plc, gprs |  | Модернизация | Нет | Да | Да | ВРУ-0,22 кВ потребителя | Потребитель | Коммерческий учет | На опору | Коммерческий учет
423 | Упоровский РЭС | ПС 110/10 кВ "Тютрино" | ф. "Суерка" 10 кВ | с. Суерка | ТП №369 | ул. Гагарина д.2 |  | 1 | 0 |  |  |  | plc, gprs |  | Модернизация | Нет | Да | Да | ВРУ-0,22 кВ потребителя | Потребитель | Коммерческий учет | На опору | Коммерческий учет
424 | Упоровский РЭС | ПС 110/10 кВ "Тютрино" | ф. "Суерка" 10 кВ | с. Суерка | ТП №369 | ул. Гагарина д.4 |  | 1 | 0 |  |  |  | plc, gprs |  | Модернизация | Нет | Да | Да | ВРУ-0,22 кВ потребителя | Потребитель | Коммерческий учет | На опору | Коммерческий учет
425 | Упоровский РЭС | ПС 110/10 кВ "Тютрино" | ф. "Суерка" 10 кВ | с. Суерка | ТП №369 | ул. Гагарина д.6 |  |  | 1 |  | 1 |  | plc, gprs |  | Модернизация | Нет | Да | Да | ВРУ-0,4 кВ потребителя | Потребитель | Коммерческий учет | На опору | Коммерческий учет
426 | Упоровский РЭС | ПС 110/10 кВ "Тютрино" | ф. "Суерка" 10 кВ | с. Суерка | ТП №369 | ул. Гагарина д.8 |  |  | 1 |  | 1 |  | plc, gprs |  | Модернизация | Нет | Да | Да | ВРУ-0,4 кВ потребителя | Потребитель | Коммерческий учет | На опору | Коммерческий учет
427 | Упоровский РЭС | ПС 110/10 кВ "Тютрино" | ф. "Суерка" 10 кВ | с. Суерка | ТП №369 | ул. Советская д.10, кв.1 |  | 1 | 0 |  |  |  | plc, gprs |  | Модернизация | Нет | Да | Да | ВРУ-0,22 кВ потребителя | Потребитель | Коммерческий учет | На опору | Коммерческий учет
428 | Упоровский РЭС | ПС 110/10 кВ "Тютрино" | ф. "Суерка" 10 кВ | с. Суерка | ТП №369 | ул. Советская д.10, кв.2 |  | 1 | 0 |  |  |  | plc, gprs |  | Модернизация | Нет | Да | Да | ВРУ-0,22 кВ потребителя | Потребитель | Коммерческий учет | На опору | Коммерческий учет
429 | Упоровский РЭС | ПС 110/10 кВ "Тютрино" | ф. "Суерка" 10 кВ | с. Суерка | ТП №369 | ул. Советская д.11, кв.1 |  | 1 | 0 |  |  |  | plc, gprs |  | Модернизация | Нет | Да | Да | ВРУ-0,22 кВ потребителя | Потребитель | Коммерческий учет | На опору | Коммерческий учет
430 | Упоровский РЭС | ПС 110/10 кВ "Тютрино" | ф. "Суерка" 10 кВ | с. Суерка | ТП №369 | ул. Советская д.11, кв.2 |  | 1 | 0 |  |  |  | plc, gprs |  | Модернизация | Нет | Да | Да | ВРУ-0,22 кВ потребителя | Потребитель | Коммерческий учет | На опору | Коммерческий учет
431 | Упоровский РЭС | ПС 110/10 кВ "Тютрино" | ф. "Суерка" 10 кВ | с. Суерка | ТП №369 | ул. Советская д.12 |  | 1 | 0 |  |  |  | plc, gprs |  | Модернизация | Нет | Да | Да | ВРУ-0,22 кВ потребителя | Потребитель | Коммерческий учет | На опору | Коммерческий учет
432 | Упоровский РЭС | ПС 110/10 кВ "Тютрино" | ф. "Суерка" 10 кВ | с. Суерка | ТП №369 | ул. Советская д.13 |  | 1 | 0 |  |  |  | plc, gprs |  | Модернизация | Нет | Да | Да | ВРУ-0,22 кВ потребителя | Потребитель | Коммерческий учет | На опору | Коммерческий учет
433 | Упоровский РЭС | ПС 110/10 кВ "Тютрино" | ф. "Суерка" 10 кВ | с. Суерка | ТП №369 | ул. Советская д.14 |  | 1 | 0 |  |  |  | plc, gprs |  | Модернизация | Нет | Да | Да | ВРУ-0,22 кВ потребителя | Потребитель | Коммерческий учет | На опору | Коммерческий учет
434 | Упоровский РЭС | ПС 110/10 кВ "Тютрино" | ф. "Суерка" 10 кВ | с. Суерка | ТП №369 | ул. Советская д.15 |  | 1 | 0 |  |  |  | plc, gprs |  | Модернизация | Нет | Да | Да | ВРУ-0,22 кВ потребителя | Потребитель | Коммерческий учет | На опору | Коммерческий учет
435 | Упоровский РЭС | ПС 110/10 кВ "Тютрино" | ф. "Суерка" 10 кВ | с. Суерка | ТП №369 | ул. Советская д.16 |  | 1 | 0 |  |  |  | plc, gprs |  | Модернизация | Нет | Да | Да | ВРУ-0,22 кВ потребителя | Потребитель | Коммерческий учет | На опору | Коммерческий учет
436 | Упоровский РЭС | ПС 110/10 кВ "Тютрино" | ф. "Суерка" 10 кВ | с. Суерка | ТП №369 | ул. Советская д.18 |  | 1 | 0 |  |  |  | plc, gprs |  | Модернизация | Нет | Да | Да | ВРУ-0,22 кВ потребителя | Потребитель | Коммерческий учет | На опору | Коммерческий учет
437 | Упоровский РЭС | ПС 110/10 кВ "Тютрино" | ф. "Суерка" 10 кВ | с. Суерка | ТП №369 | ул. Советская д.2 |  | 1 | 0 |  |  |  | plc, gprs |  | Модернизация | Нет | Да | Да | ВРУ-0,22 кВ потребителя | Потребитель | Коммерческий учет | На опору | Коммерческий учет
438 | Упоровский РЭС | ПС 110/10 кВ "Тютрино" | ф. "Суерка" 10 кВ | с. Суерка | ТП №369 | ул. Советская д.20 |  | 1 | 0 |  |  |  | plc, gprs |  | Модернизация | Нет | Да | Да | ВРУ-0,22 кВ потребителя | Потребитель | Коммерческий учет | На опору | Коммерческий учет
439 | Упоровский РЭС | ПС 110/10 кВ "Тютрино" | ф. "Суерка" 10 кВ | с. Суерка | ТП №369 | ул. Советская д.22 |  | 1 | 0 |  |  |  | plc, gprs |  | Модернизация | Нет | Да | Да | ВРУ-0,22 кВ потребителя | Потребитель | Коммерческий учет | На опору | Коммерческий учет
440 | Упоровский РЭС | ПС 110/10 кВ "Тютрино" | ф. "Суерка" 10 кВ | с. Суерка | ТП №369 | ул. Советская д.24 |  | 1 | 0 |  |  |  | plc, gprs |  | Модернизация | Нет | Да | Да | ВРУ-0,22 кВ потребителя | Потребитель | Коммерческий учет | На опору | Коммерческий учет
441 | Упоровский РЭС | ПС 110/10 кВ "Тютрино" | ф. "Суерка" 10 кВ | с. Суерка | ТП №369 | ул. Советская д.26 |  | 1 | 0 |  |  |  | plc, gprs |  | Модернизация | Нет | Да | Да | ВРУ-0,22 кВ потребителя | Потребитель | Коммерческий учет | На опору | Коммерческий учет
442 | Упоровский РЭС | ПС 110/10 кВ "Тютрино" | ф. "Суерка" 10 кВ | с. Суерка | ТП №369 | ул. Советская д.26а |  | 1 | 0 |  |  |  | plc, gprs |  | Модернизация | Нет | Да | Да | ВРУ-0,22 кВ потребителя | Потребитель | Коммерческий учет | На опору | Коммерческий учет
443 | Упоровский РЭС | ПС 110/10 кВ "Тютрино" | ф. "Суерка" 10 кВ | с. Суерка | ТП №369 | ул. Советская д.4 |  | 1 | 0 |  |  |  | plc, gprs |  | Модернизация | Нет | Да | Да | ВРУ-0,22 кВ потребителя | Потребитель | Коммерческий учет | На опору | Коммерческий учет
444 | Упоровский РЭС | ПС 110/10 кВ "Тютрино" | ф. "Суерка" 10 кВ | с. Суерка | ТП №369 | ул. Советская д.6 |  | 1 | 0 |  |  |  | plc, gprs |  | Модернизация | Нет | Да | Да | ВРУ-0,22 кВ потребителя | Потребитель | Коммерческий учет | На опору | Коммерческий учет
445 | Упоровский РЭС | ПС 110/10 кВ "Тютрино" | ф. "Суерка" 10 кВ | с. Суерка | ТП №369 | ул. Советская д.7 |  | 1 | 0 |  |  |  | plc, gprs |  | Модернизация | Нет | Да | Да | ВРУ-0,22 кВ потребителя | Потребитель | Коммерческий учет | На опору | Коммерческий учет
446 | Упоровский РЭС | ПС 110/10 кВ "Тютрино" | ф. "Суерка" 10 кВ | с. Суерка | ТП №369 | ул. Советская д.8 |  | 1 | 0 |  |  |  | plc, gprs |  | Модернизация | Нет | Да | Да | ВРУ-0,22 кВ потребителя | Потребитель | Коммерческий учет | На опору | Коммерческий учет
447 | Упоровский РЭС | ПС 110/10 кВ "Тютрино" | ф. "Суерка" 10 кВ | с. Суерка | ТП №369 | ул. Советская д.9 |  | 1 | 0 |  |  |  | plc, gprs |  | Модернизация | Нет | Да | Да | ВРУ-0,22 кВ потребителя | Потребитель | Коммерческий учет | На опору | Коммерческий учет
448 | Упоровский РЭС | ПС 110/10 кВ "Тютрино" | ф. "Суерка" 10 кВ | с. Суерка | ТП №369 | ул. Соколовка д.1 |  | 1 | 0 |  |  |  | plc, gprs |  | Модернизация | Нет | Да | Да | ВРУ-0,22 кВ потребителя | Потребитель | Коммерческий учет | На опору | Коммерческий учет
449 | Упоровский РЭС | ПС 110/10 кВ "Тютрино" | ф. "Суерка" 10 кВ | с. Суерка | ТП №369 | ул. Соколовка д.11 |  | 1 | 0 |  |  |  | plc, gprs |  | Модернизация | Нет | Да | Да | ВРУ-0,22 кВ потребителя | Потребитель | Коммерческий учет | На опору | Коммерческий учет
450 | Упоровский РЭС | ПС 110/10 кВ "Тютрино" | ф. "Суерка" 10 кВ | с. Суерка | ТП №369 | ул. Соколовка д.2 |  | 1 | 0 |  |  |  | plc, gprs |  | Модернизация | Нет | Да | Да | ВРУ-0,22 кВ потребителя | Потребитель | Коммерческий учет | На опору | Коммерческий учет
451 | Упоровский РЭС | ПС 110/10 кВ "Тютрино" | ф. "Суерка" 10 кВ | с. Суерка | ТП №369 | ул. Соколовка д.3 |  | 1 | 0 |  |  |  | plc, gprs |  | Модернизация | Нет | Да | Да | ВРУ-0,22 кВ потребителя | Потребитель | Коммерческий учет | На опору | Коммерческий учет
452 | Упоровский РЭС | ПС 110/10 кВ "Тютрино" | ф. "Суерка" 10 кВ | с. Суерка | ТП №369 | ул. Соколовка д.4 |  | 1 | 0 |  |  |  | plc, gprs |  | Модернизация | Нет | Да | Да | ВРУ-0,22 кВ потребителя | Потребитель | Коммерческий учет | На опору | Коммерческий учет
453 | Упоровский РЭС | ПС 110/10 кВ "Тютрино" | ф. "Суерка" 10 кВ | с. Суерка | ТП №369 | ул. Соколовка д.5 |  | 1 | 0 |  |  |  | plc, gprs |  | Модернизация | Нет | Да | Да | ВРУ-0,22 кВ потребителя | Потребитель | Коммерческий учет | На опору | Коммерческий учет
454 | Упоровский РЭС | ПС 110/10 кВ "Тютрино" | ф. "Суерка" 10 кВ | с. Суерка | ТП №369 | ул. Соколовка д.6 |  | 1 | 0 |  |  |  | plc, gprs |  | Модернизация | Нет | Да | Да | ВРУ-0,22 кВ потребителя | Потребитель | Коммерческий учет | На опору | Коммерческий учет
455 | Упоровский РЭС | ПС 110/10 кВ "Тютрино" | ф. "Суерка" 10 кВ | с. Суерка | ТП №369 | ул. Соколовка д.7 |  | 1 | 0 |  |  |  | plc, gprs |  | Модернизация | Нет | Да | Да | ВРУ-0,22 кВ потребителя | Потребитель | Коммерческий учет | На опору | Коммерческий учет
456 | Упоровский РЭС | ПС 110/10 кВ "Тютрино" | ф. "Суерка" 10 кВ | с. Суерка | ТП №369 | ул. Соколовка д.8 |  | 1 | 0 |  |  |  | plc, gprs |  | Модернизация | Нет | Да | Да | ВРУ-0,22 кВ потребителя | Потребитель | Коммерческий учет | На опору | Коммерческий учет
457 | Упоровский РЭС | ПС 110/10 кВ "Тютрино" | ф. "Суерка" 10 кВ | с. Суерка | ТП №369 | ул. Соколовка д.9 |  | 1 | 0 |  |  |  | plc, gprs |  | Модернизация | Нет | Да | Да | ВРУ-0,22 кВ потребителя | Потребитель | Коммерческий учет | На опору | Коммерческий учет
458 | Упоровский РЭС | ПС 110/10 кВ "Тютрино" | ф. "Суерка" 10 кВ | с. Суерка | ТП №369 | Уличное освещение (Администрация Суерского сельского поселения) |  | 1 | 0 |  |  |  | plc, gprs |  | Модернизация | Нет | Да | Да | На опоре | Потребитель | Коммерческий учет | На опору | Коммерческий учет
459 | Упоровский РЭС | ПС 110/10 кВ "Тютрино" | ф. "Суерка" 10 кВ | с. Суерка | ТП №369 | Уличное освещение (Администрация Суерского сельского поселения) |  | 1 | 0 |  |  |  | plc, gprs |  | Модернизация | Нет | Да | Да | На опоре | Потребитель | Коммерческий учет | На опору | Коммерческий учет
460 | Упоровский РЭС | ПС 110/10 кВ "Тютрино" | ф. "Суерка" 10 кВ | с. Суерка | ТП №369 | Школа (МОУ "Суерская средняя общеобразовательная школа") |  |  | 1 | 1 |  | 3 | plc, gprs |  | Модернизация | Нет | Да | Да | В ТП | ЮТПО ф-ла ТРС ОАО "ТЭ" | Коммерческий учет | ТП | Коммерческий учет
24 | Упоровский РЭС | ПС 110/10 кВ "Тютрино" |  | с. Суерка |  |  |  | 326 | 36 | 2 | 34 | 6 | plc, gprs
461 | Упоровский РЭС | ПС 110/35/10 кВ "Упорово" | ф. "Элеватор" 10 кВ | с. Упорово | ТП №203 | ул. Володарского д.86 |  |  | 1 |  | 1 |  | plc, gprs |  | Модернизация | Нет | Да | Да | ВРУ-0,4 кВ потребителя | Потребитель | Коммерческий учет | На опору | Коммерческий учет
462 | Упоровский РЭС | ПС 110/35/10 кВ "Упорово" | ф. "Молзавод" 10 кВ | с. Упорово | ТП №221 | Автозаправочная станция (ИП Гулиев Юрий Камалладинович) |  |  | 1 |  | 1 |  | plc, gprs |  | Модернизация | Нет | Да | Да | ВРУ-0,4 кВ потребителя | Потребитель | Коммерческий учет | На опору | Коммерческий учет
463 | Упоровский РЭС | ПС 110/35/10 кВ "Упорово" | ф. "Молзавод" 10 кВ | с. Упорово | ТП №221 | Магазин (ИП Носкова Марина Анатольевна) |  |  | 1 |  | 1 |  | plc, gprs |  | Модернизация | Нет | Да | Да | ВРУ-0,4 кВ потребителя | Потребитель | Коммерческий учет | На опору | Коммерческий учет
464 | Упоровский РЭС | ПС 110/35/10 кВ "Упорово" | ф. "Молзавод" 10 кВ | с. Упорово | ТП №221 | Магазин (ИП Кутырева Маргарита Петровна) |  | 1 | 0 |  |  |  | plc, gprs |  | Модернизация | Нет | Да | Да | ВРУ-0,22 кВ потребителя | Потребитель | Коммерческий учет | На опору | Коммерческий учет
465 | Упоровский РЭС | ПС 110/35/10 кВ "Упорово" | ф. "Молзавод" 10 кВ | с. Упорово | ТП №221 | Магазин (ООО "Риф") |  |  | 1 |  | 1 |  | plc, gprs |  | Модернизация | Нет | Да | Да | ВРУ-0,4 кВ потребителя | Потребитель | Коммерческий учет | На опору | Коммерческий учет
466 | Упоровский РЭС | ПС 110/35/10 кВ "Упорово" | ф. "Молзавод" 10 кВ | с. Упорово | ТП №221 | Светофор (ОАО "ТОДЭП" Упоровское ДРСУ) |  | 1 | 0 |  |  |  | plc, gprs |  | Модернизация | Нет | Да | Да | ВРУ-0,22 кВ потребителя | Потребитель | Коммерческий учет | На опору | Коммерческий учет
467 | Упоровский РЭС | ПС 110/35/10 кВ "Упорово" | ф. "Молзавод" 10 кВ | с. Упорово | ТП №221 | ул. Советская д.100 |  |  | 1 |  | 1 |  | plc, gprs |  | Модернизация | Нет | Да | Да | ВРУ-0,4 кВ потребителя | Потребитель | Коммерческий учет | На опору | Коммерческий учет
468 | Упоровский РЭС | ПС 110/35/10 кВ "Упорово" | ф. "Молзавод" 10 кВ | с. Упорово | ТП №221 | ул. Советская д.102 |  | 1 | 0 |  |  |  | plc, gprs |  | Модернизация | Нет | Да | Да | ВРУ-0,22 кВ потребителя | Потребитель | Коммерческий учет | На опору | Коммерческий учет
469 | Упоровский РЭС | ПС 110/35/10 кВ "Упорово" | ф. "Молзавод" 10 кВ | с. Упорово | ТП №221 | ул. Советская д.104а |  | 1 | 0 |  |  |  | plc, gprs |  | Модернизация | Нет | Да | Да | ВРУ-0,22 кВ потребителя | Потребитель | Коммерческий учет | На опору | Коммерческий учет
470 | Упоровский РЭС | ПС 110/35/10 кВ "Упорово" | ф. "Молзавод" 10 кВ | с. Упорово | ТП №221 | ул. Советская д.106 |  | 1 | 0 |  |  |  | plc, gprs |  | Модернизация | Нет | Да | Да | ВРУ-0,22 кВ потребителя | Потребитель | Коммерческий учет | На опору | Коммерческий учет
471 | Упоровский РЭС | ПС 110/35/10 кВ "Упорово" | ф. "Молзавод" 10 кВ | с. Упорово | ТП №221 | ул. Советская д.108 |  | 1 | 0 |  |  |  | plc, gprs |  | Модернизация | Нет | Да | Да | ВРУ-0,22 кВ потребителя | Потребитель | Коммерческий учет | На опору | Коммерческий учет
472 | Упоровский РЭС | ПС 110/35/10 кВ "Упорово" | ф. "Молзавод" 10 кВ | с. Упорово | ТП №221 | ул. Советская д.75 |  | 1 | 0 |  |  |  | plc, gprs |  | Модернизация | Нет | Да | Да | ВРУ-0,22 кВ потребителя | Потребитель | Коммерческий учет | На опору | Коммерческий учет
473 | Упоровский РЭС | ПС 110/35/10 кВ "Упорово" | ф. "Молзавод" 10 кВ | с. Упорово | ТП №221 | ул. Советская д.77 |  | 1 | 0 |  |  |  | plc, gprs |  | Модернизация | Нет | Да | Да | ВРУ-0,22 кВ потребителя | Потребитель | Коммерческий учет | На опору | Коммерческий учет
474 | Упоровский РЭС | ПС 110/35/10 кВ "Упорово" | ф. "Молзавод" 10 кВ | с. Упорово | ТП №221 | ул. Советская д.81 |  | 1 | 0 |  |  |  | plc, gprs |  | Модернизация | Нет | Да | Да | ВРУ-0,22 кВ потребителя | Потребитель | Коммерческий учет | На опору | Коммерческий учет
475 | Упоровский РЭС | ПС 110/35/10 кВ "Упорово" | ф. "Молзавод" 10 кВ | с. Упорово | ТП №221 | ул. Советская д.83 |  |  | 1 |  | 1 |  | plc, gprs |  | Модернизация | Нет | Да | Да | ВРУ-0,4 кВ потребителя | Потребитель | Коммерческий учет | На опору | Коммерческий учет
476 | Упоровский РЭС | ПС 110/35/10 кВ "Упорово" | ф. "Молзавод" 10 кВ | с. Упорово | ТП №221 | ул. Советская д.85 |  | 1 | 0 |  |  |  | plc, gprs |  | Модернизация | Нет | Да | Да | ВРУ-0,22 кВ потребителя | Потребитель | Коммерческий учет | На опору | Коммерческий учет
477 | Упоровский РЭС | ПС 110/35/10 кВ "Упорово" | ф. "Молзавод" 10 кВ | с. Упорово | ТП №221 | ул. Советская д.89 |  | 1 | 0 |  |  |  | plc, gprs |  | Модернизация | Нет | Да | Да | ВРУ-0,22 кВ потребителя | Потребитель | Коммерческий учет | На опору | Коммерческий учет
478 | Упоровский РЭС | ПС 110/35/10 кВ "Упорово" | ф. "Молзавод" 10 кВ | с. Упорово | ТП №221 | ул. Советская д.91 |  | 1 | 0 |  |  |  | plc, gprs |  | Модернизация | Нет | Да | Да | ВРУ-0,22 кВ потребителя | Потребитель | Коммерческий учет | На опору | Коммерческий учет
479 | Упоровский РЭС | ПС 110/35/10 кВ "Упорово" | ф. "Молзавод" 10 кВ | с. Упорово | ТП №221 | ул. Советская д.93 |  | 1 | 0 |  |  |  | plc, gprs |  | Модернизация | Нет | Да | Да | ВРУ-0,22 кВ потребителя | Потребитель | Коммерческий учет | На опору | Коммерческий учет
480 | Упоровский РЭС | ПС 110/35/10 кВ "Упорово" | ф. "Молзавод" 10 кВ | с. Упорово | ТП №221 | ул. Советская д.95 |  |  | 1 |  | 1 |  | plc, gprs |  | Модернизация | Нет | Да | Да | ВРУ-0,4 кВ потребителя | Потребитель | Коммерческий учет | На опору | Коммерческий учет
481 | Упоровский РЭС | ПС 110/35/10 кВ "Упорово" | ф. "Молзавод" 10 кВ | с. Упорово | ТП №221 | ул. Советская д.97 |  |  | 1 |  | 1 |  | plc, gprs |  | Модернизация | Нет | Да | Да | ВРУ-0,4 кВ потребителя | Потребитель | Коммерческий учет | На опору | Коммерческий учет
482 | Упоровский РЭС | ПС 110/35/10 кВ "Упорово" | ф. "Молзавод" 10 кВ | с. Упорово | ТП №221 | ул. Советская д.97 А |  | 1 | 0 |  |  |  | plc, gprs |  | Модернизация | Нет | Да | Да | ВРУ-0,22 кВ потребителя | Потребитель | Коммерческий учет | На опору | Коммерческий учет
483 | Упоровский РЭС | ПС 110/35/10 кВ "Упорово" | ф. "Молзавод" 10 кВ | с. Упорово | ТП №221 | ул. Советская д.98 |  | 1 | 0 |  |  |  | plc, gprs |  | Модернизация | Нет | Да | Да | ВРУ-0,22 кВ потребителя | Потребитель | Коммерческий учет | На опору | Коммерческий учет
484 | Упоровский РЭС | ПС 110/35/10 кВ "Упорово" | ф. "Молзавод" 10 кВ | с. Упорово | ТП №221 | ул. Чехова д.27 |  | 1 | 0 |  |  |  | plc, gprs |  | Модернизация | Нет | Да | Да | ВРУ-0,22 кВ потребителя | Потребитель | Коммерческий учет | На опору | Коммерческий учет
485 | Упоровский РЭС | ПС 110/35/10 кВ "Упорово" | ф. "Молзавод" 10 кВ | с. Упорово | ТП №221 | ул. Чехова д.29 |  | 1 | 0 |  |  |  | plc, gprs |  | Модернизация | Нет | Да | Да | ВРУ-0,22 кВ потребителя | Потребитель | Коммерческий учет | На опору | Коммерческий учет
486 | Упоровский РЭС | ПС 110/35/10 кВ "Упорово" | ф. "Молзавод" 10 кВ | с. Упорово | ТП №221 | ул. Чехова д.31 |  | 1 | 0 |  |  |  | plc, gprs |  | Модернизация | Нет | Да | Да | ВРУ-0,22 кВ потребителя | Потребитель | Коммерческий учет | На опору | Коммерческий учет
487 | Упоровский РЭС | ПС 110/35/10 кВ "Упорово" | ф. "Молзавод" 10 кВ | с. Упорово | ТП №221 | ул. Чехова д.32 |  | 1 | 0 |  |  |  | plc, gprs |  | Модернизация | Нет | Да | Да | ВРУ-0,22 кВ потребителя | Потребитель | Коммерческий учет | На опору | Коммерческий учет
488 | Упоровский РЭС | ПС 110/35/10 кВ "Упорово" | ф. "Молзавод" 10 кВ | с. Упорово | ТП №221 | ул. Чехова д.33 |  | 1 | 0 |  |  |  | plc, gprs |  | Модернизация | Нет | Да | Да | ВРУ-0,22 кВ потребителя | Потребитель | Коммерческий учет | На опору | Коммерческий учет
489 | Упоровский РЭС | ПС 110/35/10 кВ "Упорово" | ф. "Молзавод" 10 кВ | с. Упорово | ТП №221 | ул. Чехова д.34 |  | 1 | 0 |  |  |  | plc, gprs |  | Модернизация | Нет | Да | Да | ВРУ-0,22 кВ потребителя | Потребитель | Коммерческий учет | На опору | Коммерческий учет
490 | Упоровский РЭС | ПС 110/35/10 кВ "Упорово" | ф. "Молзавод" 10 кВ | с. Упорово | ТП №221 | ул. Чехова д.35 |  |  | 1 |  | 1 |  | plc, gprs |  | Модернизация | Нет | Да | Да | ВРУ-0,4 кВ потребителя | Потребитель | Коммерческий учет | На опору | Коммерческий учет
491 | Упоровский РЭС | ПС 110/35/10 кВ "Упорово" | ф. "Молзавод" 10 кВ | с. Упорово | ТП №221 | ул. Чехова д.36 |  | 1 | 0 |  |  |  | plc, gprs |  | Модернизация | Нет | Да | Да | ВРУ-0,22 кВ потребителя | Потребитель | Коммерческий учет | На опору | Коммерческий учет
492 | Упоровский РЭС | ПС 110/35/10 кВ "Упорово" | ф. "Молзавод" 10 кВ | с. Упорово | ТП №221 | ул. Чехова д.37 |  | 1 | 0 |  |  |  | plc, gprs |  | Модернизация | Нет | Да | Да | ВРУ-0,22 кВ потребителя | Потребитель | Коммерческий учет | На опору | Коммерческий учет
493 | Упоровский РЭС | ПС 110/35/10 кВ "Упорово" | ф. "Молзавод" 10 кВ | с. Упорово | ТП №221 | ул. Чехова д.38 |  | 1 | 0 |  |  |  | plc, gprs |  | Модернизация | Нет | Да | Да | ВРУ-0,22 кВ потребителя | Потребитель | Коммерческий учет | На опору | Коммерческий учет
494 | Упоровский РЭС | ПС 110/35/10 кВ "Упорово" | ф. "Молзавод" 10 кВ | с. Упорово | ТП №221 | ул. Чехова д.39 |  | 1 | 0 |  |  |  | plc, gprs |  | Модернизация | Нет | Да | Да | ВРУ-0,22 кВ потребителя | Потребитель | Коммерческий учет | На опору | Коммерческий учет
495 | Упоровский РЭС | ПС 110/35/10 кВ "Упорово" | ф. "Молзавод" 10 кВ | с. Упорово | ТП №221 | ул. Чехова д.40 |  | 1 | 0 |  |  |  | plc, gprs |  | Модернизация | Нет | Да | Да | ВРУ-0,22 кВ потребителя | Потребитель | Коммерческий учет | На опору | Коммерческий учет
496 | Упоровский РЭС | ПС 110/35/10 кВ "Упорово" | ф. "Молзавод" 10 кВ | с. Упорово | ТП №221 | ул. Чехова д.41 |  | 1 | 0 |  |  |  | plc, gprs |  | Модернизация | Нет | Да | Да | ВРУ-0,22 кВ потребителя | Потребитель | Коммерческий учет | На опору | Коммерческий учет
497 | Упоровский РЭС | ПС 110/35/10 кВ "Упорово" | ф. "Молзавод" 10 кВ | с. Упорово | ТП №221 | ул. Чехова д.42, кв.2 |  | 1 | 0 |  |  |  | plc, gprs |  | Модернизация | Нет | Да | Да | ВРУ-0,22 кВ потребителя | Потребитель | Коммерческий учет | На опору | Коммерческий учет
498 | Упоровский РЭС | ПС 110/35/10 кВ "Упорово" | ф. "Молзавод" 10 кВ | с. Упорово | ТП №221 | ул. Чехова д.42, кв.3 |  | 1 | 0 |  |  |  | plc, gprs |  | Модернизация | Нет | Да | Да | ВРУ-0,22 кВ потребителя | Потребитель | Коммерческий учет | На опору | Коммерческий учет
499 | Упоровский РЭС | ПС 110/35/10 кВ "Упорово" | ф. "Молзавод" 10 кВ | с. Упорово | ТП №221 | ул. Чехова д.42, кв.4 |  | 1 | 0 |  |  |  | plc, gprs |  | Модернизация | Нет | Да | Да | ВРУ-0,22 кВ потребителя | Потребитель | Коммерческий учет | На опору | Коммерческий учет
500 | Упоровский РЭС | ПС 110/35/10 кВ "Упорово" | ф. "Молзавод" 10 кВ | с. Упорово | ТП №221 | ул. Чехова д.43 |  | 1 | 0 |  |  |  | plc, gprs |  | Модернизация | Нет | Да | Да | ВРУ-0,22 кВ потребителя | Потребитель | Коммерческий учет | На опору | Коммерческий учет
501 | Упоровский РЭС | ПС 110/35/10 кВ "Упорово" | ф. "Молзавод" 10 кВ | с. Упорово | ТП №221 | ул. Чехова д.45 |  | 1 | 0 |  |  |  | plc, gprs |  | Модернизация | Нет | Да | Да | ВРУ-0,22 кВ потребителя | Потребитель | Коммерческий учет | На опору | Коммерческий учет
502 | Упоровский РЭС | ПС 110/35/10 кВ "Упорово" | ф. "Молзавод" 10 кВ | с. Упорово | ТП №221 | ул. Чехова д.46 |  | 1 | 0 |  |  |  | plc, gprs |  | Модернизация | Нет | Да | Да | ВРУ-0,22 кВ потребителя | Потребитель | Коммерческий учет | На опору | Коммерческий учет
503 | Упоровский РЭС | ПС 110/35/10 кВ "Упорово" | ф. "Молзавод" 10 кВ | с. Упорово | ТП №221 | ул. Чехова д.47 |  | 1 | 0 |  |  |  | plc, gprs |  | Модернизация | Нет | Да | Да | ВРУ-0,22 кВ потребителя | Потребитель | Коммерческий учет | На опору | Коммерческий учет
504 | Упоровский РЭС | ПС 110/35/10 кВ "Упорово" | ф. "Молзавод" 10 кВ | с. Упорово | ТП №221 | ул. Чехова д.48 |  | 1 | 0 |  |  |  | plc, gprs |  | Модернизация | Нет | Да | Да | ВРУ-0,22 кВ потребителя | Потребитель | Коммерческий учет | На опору | Коммерческий учет
505 | Упоровский РЭС | ПС 110/35/10 кВ "Упорово" | ф. "Молзавод" 10 кВ | с. Упорово | ТП №221 | ул. Чехова д.49 |  | 1 | 0 |  |  |  | plc, gprs |  | Модернизация | Нет | Да | Да | ВРУ-0,22 кВ потребителя | Потребитель | Коммерческий учет | На опору | Коммерческий учет
506 | Упоровский РЭС | ПС 110/35/10 кВ "Упорово" | ф. "Молзавод" 10 кВ | с. Упорово | ТП №221 | ул. Чехова д.50 |  | 1 | 0 |  |  |  | plc, gprs |  | Модернизация | Нет | Да | Да | ВРУ-0,22 кВ потребителя | Потребитель | Коммерческий учет | На опору | Коммерческий учет
507 | Упоровский РЭС | ПС 110/35/10 кВ "Упорово" | ф. "Молзавод" 10 кВ | с. Упорово | ТП №221 | ул. Чехова д.51, кв.1 |  | 1 | 0 |  |  |  | plc, gprs |  | Модернизация | Нет | Да | Да | ВРУ-0,22 кВ потребителя | Потребитель | Коммерческий учет | На опору | Коммерческий учет
508 | Упоровский РЭС | ПС 110/35/10 кВ "Упорово" | ф. "Молзавод" 10 кВ | с. Упорово | ТП №221 | ул. Чехова д.51, кв.2 |  | 1 | 0 |  |  |  | plc, gprs |  | Модернизация | Нет | Да | Да | ВРУ-0,22 кВ потребителя | Потребитель | Коммерческий учет | На опору | Коммерческий учет
509 | Упоровский РЭС | ПС 110/35/10 кВ "Упорово" | ф. "Молзавод" 10 кВ | с. Упорово | ТП №221 | ул. Чехова д.52, кв.1 |  | 1 | 0 |  |  |  | plc, gprs |  | Модернизация | Нет | Да | Да | ВРУ-0,22 кВ потребителя | Потребитель | Коммерческий учет | На опору | Коммерческий учет
510 | Упоровский РЭС | ПС 110/35/10 кВ "Упорово" | ф. "Молзавод" 10 кВ | с. Упорово | ТП №221 | ул. Чехова д.52, кв.2 |  | 1 | 0 |  |  |  | plc, gprs |  | Модернизация | Нет | Да | Да | ВРУ-0,22 кВ потребителя | Потребитель | Коммерческий учет | На опору | Коммерческий учет
511 | Упоровский РЭС | ПС 110/35/10 кВ "Упорово" | ф. "Молзавод" 10 кВ | с. Упорово | ТП №221 | ул. Чехова д.54, кв.1 |  | 1 | 0 |  |  |  | plc, gprs |  | Модернизация | Нет | Да | Да | ВРУ-0,22 кВ потребителя | Потребитель | Коммерческий учет | На опору | Коммерческий учет
512 | Упоровский РЭС | ПС 110/35/10 кВ "Упорово" | ф. "Молзавод" 10 кВ | с. Упорово | ТП №221 | ул. Чехова д.54, кв.2 |  | 1 | 0 |  |  |  | plc, gprs |  | Модернизация | Нет | Да | Да | ВРУ-0,22 кВ потребителя | Потребитель | Коммерческий учет | На опору | Коммерческий учет
513 | Упоровский РЭС | ПС 110/35/10 кВ "Упорово" | ф. "Молзавод" 10 кВ | с. Упорово | ТП №221 | ул. Чехова д.56, кв.1 |  | 1 | 0 |  |  |  | plc, gprs |  | Модернизация | Нет | Да | Да | ВРУ-0,22 кВ потребителя | Потребитель | Коммерческий учет | На опору | Коммерческий учет
514 | Упоровский РЭС | ПС 110/35/10 кВ "Упорово" | ф. "Молзавод" 10 кВ | с. Упорово | ТП №221 | ул. Чехова д.56, кв.2 |  | 1 | 0 |  |  |  | plc, gprs |  | Модернизация | Нет | Да | Да | ВРУ-0,22 кВ потребителя | Потребитель | Коммерческий учет | На опору | Коммерческий учет
515 | Упоровский РЭС | ПС 110/35/10 кВ "Упорово" | ф. "Молзавод" 10 кВ | с. Упорово | ТП №221 | Уличное освещение (Администрация Упоровского сельского поселения) |  |  | 1 |  | 1 |  | plc, gprs |  | Модернизация | Нет | Да | Да | На опоре | Потребитель | Коммерческий учет | На опору | Коммерческий учет
516 | Упоровский РЭС | ПС 110/35/10 кВ "Упорово" | ф. "Молзавод" 10 кВ | с. Упорово | ТП №221 | Учебный корпус (УСТЦ "РОСТО") |  |  | 1 |  | 1 |  | plc, gprs |  | Модернизация | Нет | Да | Да | ВРУ-0,4 кВ потребителя | Потребитель | Коммерческий учет | На опору | Коммерческий учет
517 | Упоровский РЭС | ПС 110/35/10 кВ "Упорово" | ф. "Молзавод" 10 кВ | с. Упорово | ТП №227 | ул. Крупской (Уличное освещение) |  |  | 1 |  | 1 |  | plc, gprs |  | Модернизация | Нет | Да | Да | ВРУ-0,4 кВ потребителя | Потребитель | Коммерческий учет | На опору | Коммерческий учет
518 | Упоровский РЭС | ПС 110/35/10 кВ "Упорово" | ф. "Черная 2" 10 кВ | с. Упорово | ТП №247 | Спортзал (АОУ ДОД Упоровская ДЮСШ) |  |  | 1 |  | 1 |  | plc, gprs |  | Модернизация | Нет | Да | Да | ВРУ-0,4 кВ потребителя | Потребитель | Коммерческий учет | На опору | Коммерческий учет
519 | Упоровский РЭС | ПС 110/35/10 кВ "Упорово" | ф. "Черная 2" 10 кВ | с. Упорово | ТП №247 | ул. Гагарина д.1 А, кв.1 |  | 1 | 0 |  |  |  | plc, gprs |  | Модернизация | Нет | Да | Да | ВРУ-0,22 кВ потребителя | Потребитель | Коммерческий учет | На опору | Коммерческий учет
520 | Упоровский РЭС | ПС 110/35/10 кВ "Упорово" | ф. "Черная 2" 10 кВ | с. Упорово | ТП №247 | ул. Гагарина д.1 А, кв.2 |  | 1 | 0 |  |  |  | plc, gprs |  | Модернизация | Нет | Да | Да | ВРУ-0,22 кВ потребителя | Потребитель | Коммерческий учет | На опору | Коммерческий учет
521 | Упоровский РЭС | ПС 110/35/10 кВ "Упорово" | ф. "Черная 2" 10 кВ | с. Упорово | ТП №247 | ул. Гагарина д.1, кв.1 |  | 1 | 0 |  |  |  | plc, gprs |  | Модернизация | Нет | Да | Да | ВРУ-0,22 кВ потребителя | Потребитель | Коммерческий учет | На опору | Коммерческий учет
522 | Упоровский РЭС | ПС 110/35/10 кВ "Упорово" | ф. "Черная 2" 10 кВ | с. Упорово | ТП №247 | ул. Гагарина д.1, кв.2 |  | 1 | 0 |  |  |  | plc, gprs |  | Модернизация | Нет | Да | Да | ВРУ-0,22 кВ потребителя | Потребитель | Коммерческий учет | На опору | Коммерческий учет
523 | Упоровский РЭС | ПС 110/35/10 кВ "Упорово" | ф. "Черная 2" 10 кВ | с. Упорово | ТП №247 | ул. Гагарина д.10, кв.1 |  | 1 | 0 |  |  |  | plc, gprs |  | Модернизация | Нет | Да | Да | ВРУ-0,22 кВ потребителя | Потребитель | Коммерческий учет | На опору | Коммерческий учет
524 | Упоровский РЭС | ПС 110/35/10 кВ "Упорово" | ф. "Черная 2" 10 кВ | с. Упорово | ТП №247 | ул. Гагарина д.10, кв.2 |  | 1 | 0 |  |  |  | plc, gprs |  | Модернизация | Нет | Да | Да | ВРУ-0,22 кВ потребителя | Потребитель | Коммерческий учет | На опору | Коммерческий учет
525 | Упоровский РЭС | ПС 110/35/10 кВ "Упорово" | ф. "Черная 2" 10 кВ | с. Упорово | ТП №247 | ул. Гагарина д.10, кв.3 |  | 1 | 0 |  |  |  | plc, gprs |  | Модернизация | Нет | Да | Да | ВРУ-0,22 кВ потребителя | Потребитель | Коммерческий учет | На опору | Коммерческий учет
526 | Упоровский РЭС | ПС 110/35/10 кВ "Упорово" | ф. "Черная 2" 10 кВ | с. Упорово | ТП №247 | ул. Гагарина д.11, кв.1 |  | 1 | 0 |  |  |  | plc, gprs |  | Модернизация | Нет | Да | Да | ВРУ-0,22 кВ потребителя | Потребитель | Коммерческий учет | На опору | Коммерческий учет
527 | Упоровский РЭС | ПС 110/35/10 кВ "Упорово" | ф. "Черная 2" 10 кВ | с. Упорово | ТП №247 | ул. Гагарина д.11, кв.2 |  | 1 | 0 |  |  |  | plc, gprs |  | Модернизация | Нет | Да | Да | ВРУ-0,22 кВ потребителя | Потребитель | Коммерческий учет | На опору | Коммерческий учет
528 | Упоровский РЭС | ПС 110/35/10 кВ "Упорово" | ф. "Черная 2" 10 кВ | с. Упорово | ТП №247 | ул. Гагарина д.12, кв.1 |  | 1 | 0 |  |  |  | plc, gprs |  | Модернизация | Нет | Да | Да | ВРУ-0,22 кВ потребителя | Потребитель | Коммерческий учет | На опору | Коммерческий учет
529 | Упоровский РЭС | ПС 110/35/10 кВ "Упорово" | ф. "Черная 2" 10 кВ | с. Упорово | ТП №247 | ул. Гагарина д.12, кв.2 |  | 1 | 0 |  |  |  | plc, gprs |  | Модернизация | Нет | Да | Да | ВРУ-0,22 кВ потребителя | Потребитель | Коммерческий учет | На опору | Коммерческий учет
530 | Упоровский РЭС | ПС 110/35/10 кВ "Упорово" | ф. "Черная 2" 10 кВ | с. Упорово | ТП №247 | ул. Гагарина д.12, кв.3 |  | 1 | 0 |  |  |  | plc, gprs |  | Модернизация | Нет | Да | Да | ВРУ-0,22 кВ потребителя | Потребитель | Коммерческий учет | На опору | Коммерческий учет
531 | Упоровский РЭС | ПС 110/35/10 кВ "Упорово" | ф. "Черная 2" 10 кВ | с. Упорово | ТП №247 | ул. Гагарина д.13, кв.1 |  | 1 | 0 |  |  |  | plc, gprs |  | Модернизация | Нет | Да | Да | ВРУ-0,22 кВ потребителя | Потребитель | Коммерческий учет | На опору | Коммерческий учет
532 | Упоровский РЭС | ПС 110/35/10 кВ "Упорово" | ф. "Черная 2" 10 кВ | с. Упорово | ТП №247 | ул. Гагарина д.13, кв.2 |  | 1 | 0 |  |  |  | plc, gprs |  | Модернизация | Нет | Да | Да | ВРУ-0,22 кВ потребителя | Потребитель | Коммерческий учет | На опору | Коммерческий учет
533 | Упоровский РЭС | ПС 110/35/10 кВ "Упорово" | ф. "Черная 2" 10 кВ | с. Упорово | ТП №247 | ул. Гагарина д.14, кв.1 |  | 1 | 0 |  |  |  | plc, gprs |  | Модернизация | Нет | Да | Да | ВРУ-0,22 кВ потребителя | Потребитель | Коммерческий учет | На опору | Коммерческий учет
534 | Упоровский РЭС | ПС 110/35/10 кВ "Упорово" | ф. "Черная 2" 10 кВ | с. Упорово | ТП №247 | ул. Гагарина д.14, кв.2 |  | 1 | 0 |  |  |  | plc, gprs |  | Модернизация | Нет | Да | Да | ВРУ-0,22 кВ потребителя | Потребитель | Коммерческий учет | На опору | Коммерческий учет
535 | Упоровский РЭС | ПС 110/35/10 кВ "Упорово" | ф. "Черная 2" 10 кВ | с. Упорово | ТП №247 | ул. Гагарина д.14, кв.3 |  | 1 | 0 |  |  |  | plc, gprs |  | Модернизация | Нет | Да | Да | ВРУ-0,22 кВ потребителя | Потребитель | Коммерческий учет | На опору | Коммерческий учет
536 | Упоровский РЭС | ПС 110/35/10 кВ "Упорово" | ф. "Черная 2" 10 кВ | с. Упорово | ТП №247 | ул. Гагарина д.15, кв.1 |  | 1 | 0 |  |  |  | plc, gprs |  | Модернизация | Нет | Да | Да | ВРУ-0,22 кВ потребителя | Потребитель | Коммерческий учет | На опору | Коммерческий учет
537 | Упоровский РЭС | ПС 110/35/10 кВ "Упорово" | ф. "Черная 2" 10 кВ | с. Упорово | ТП №247 | ул. Гагарина д.15, кв.2 |  | 1 | 0 |  |  |  | plc, gprs |  | Модернизация | Нет | Да | Да | ВРУ-0,22 кВ потребителя | Потребитель | Коммерческий учет | На опору | Коммерческий учет
538 | Упоровский РЭС | ПС 110/35/10 кВ "Упорово" | ф. "Черная 2" 10 кВ | с. Упорово | ТП №247 | ул. Гагарина д.16, кв.1 |  | 1 | 0 |  |  |  | plc, gprs |  | Модернизация | Нет | Да | Да | ВРУ-0,22 кВ потребителя | Потребитель | Коммерческий учет | На опору | Коммерческий учет
539 | Упоровский РЭС | ПС 110/35/10 кВ "Упорово" | ф. "Черная 2" 10 кВ | с. Упорово | ТП №247 | ул. Гагарина д.16, кв.2 |  | 1 | 0 |  |  |  | plc, gprs |  | Модернизация | Нет | Да | Да | ВРУ-0,22 кВ потребителя | Потребитель | Коммерческий учет | На опору | Коммерческий учет
540 | Упоровский РЭС | ПС 110/35/10 кВ "Упорово" | ф. "Черная 2" 10 кВ | с. Упорово | ТП №247 | ул. Гагарина д.16, кв.3 |  | 1 | 0 |  |  |  | plc, gprs |  | Модернизация | Нет | Да | Да | ВРУ-0,22 кВ потребителя | Потребитель | Коммерческий учет | На опору | Коммерческий учет
541 | Упоровский РЭС | ПС 110/35/10 кВ "Упорово" | ф. "Черная 2" 10 кВ | с. Упорово | ТП №247 | ул. Гагарина д.17, кв.1 |  | 1 | 0 |  |  |  | plc, gprs |  | Модернизация | Нет | Да | Да | ВРУ-0,22 кВ потребителя | Потребитель | Коммерческий учет | На опору | Коммерческий учет
542 | Упоровский РЭС | ПС 110/35/10 кВ "Упорово" | ф. "Черная 2" 10 кВ | с. Упорово | ТП №247 | ул. Гагарина д.17, кв.2 |  | 1 | 0 |  |  |  | plc, gprs |  | Модернизация | Нет | Да | Да | ВРУ-0,22 кВ потребителя | Потребитель | Коммерческий учет | На опору | Коммерческий учет
543 | Упоровский РЭС | ПС 110/35/10 кВ "Упорово" | ф. "Черная 2" 10 кВ | с. Упорово | ТП №247 | ул. Гагарина д.18, кв.1 |  | 1 | 0 |  |  |  | plc, gprs |  | Модернизация | Нет | Да | Да | ВРУ-0,22 кВ потребителя | Потребитель | Коммерческий учет | На опору | Коммерческий учет
544 | Упоровский РЭС | ПС 110/35/10 кВ "Упорово" | ф. "Черная 2" 10 кВ | с. Упорово | ТП №247 | ул. Гагарина д.18, кв.2 |  | 1 | 0 |  |  |  | plc, gprs |  | Модернизация | Нет | Да | Да | ВРУ-0,22 кВ потребителя | Потребитель | Коммерческий учет | На опору | Коммерческий учет
545 | Упоровский РЭС | ПС 110/35/10 кВ "Упорово" | ф. "Черная 2" 10 кВ | с. Упорово | ТП №247 | ул. Гагарина д.18, кв.3 |  | 1 | 0 |  |  |  | plc, gprs |  | Модернизация | Нет | Да | Да | ВРУ-0,22 кВ потребителя | Потребитель | Коммерческий учет | На опору | Коммерческий учет
546 | Упоровский РЭС | ПС 110/35/10 кВ "Упорово" | ф. "Черная 2" 10 кВ | с. Упорово | ТП №247 | ул. Гагарина д.19, кв.1 |  | 1 | 0 |  |  |  | plc, gprs |  | Модернизация | Нет | Да | Да | ВРУ-0,22 кВ потребителя | Потребитель | Коммерческий учет | На опору | Коммерческий учет
547 | Упоровский РЭС | ПС 110/35/10 кВ "Упорово" | ф. "Черная 2" 10 кВ | с. Упорово | ТП №247 | ул. Гагарина д.19, кв.2 |  |  | 1 |  | 1 |  | plc, gprs |  | Модернизация | Нет | Да | Да | ВРУ-0,4 кВ потребителя | Потребитель | Коммерческий учет | На опору | Коммерческий учет
548 | Упоровский РЭС | ПС 110/35/10 кВ "Упорово" | ф. "Черная 2" 10 кВ | с. Упорово | ТП №247 | ул. Гагарина д.2 А, кв.1 |  | 1 | 0 |  |  |  | plc, gprs |  | Модернизация | Нет | Да | Да | ВРУ-0,22 кВ потребителя | Потребитель | Коммерческий учет | На опору | Коммерческий учет
549 | Упоровский РЭС | ПС 110/35/10 кВ "Упорово" | ф. "Черная 2" 10 кВ | с. Упорово | ТП №247 | ул. Гагарина д.2 А, кв.2 |  | 1 | 0 |  |  |  | plc, gprs |  | Модернизация | Нет | Да | Да | ВРУ-0,22 кВ потребителя | Потребитель | Коммерческий учет | На опору | Коммерческий учет
550 | Упоровский РЭС | ПС 110/35/10 кВ "Упорово" | ф. "Черная 2" 10 кВ | с. Упорово | ТП №247 | ул. Гагарина д.2, кв.1 |  | 1 | 0 |  |  |  | plc, gprs |  | Модернизация | Нет | Да | Да | ВРУ-0,22 кВ потребителя | Потребитель | Коммерческий учет | На опору | Коммерческий учет
551 | Упоровский РЭС | ПС 110/35/10 кВ "Упорово" | ф. "Черная 2" 10 кВ | с. Упорово | ТП №247 | ул. Гагарина д.2, кв.2 |  | 1 | 0 |  |  |  | plc, gprs |  | Модернизация | Нет | Да | Да | ВРУ-0,22 кВ потребителя | Потребитель | Коммерческий учет | На опору | Коммерческий учет
552 | Упоровский РЭС | ПС 110/35/10 кВ "Упорово" | ф. "Черная 2" 10 кВ | с. Упорово | ТП №247 | ул. Гагарина д.20 |  | 1 | 0 |  |  |  | plc, gprs |  | Модернизация | Нет | Да | Да | ВРУ-0,22 кВ потребителя | Потребитель | Коммерческий учет | На опору | Коммерческий учет
553 | Упоровский РЭС | ПС 110/35/10 кВ "Упорово" | ф. "Черная 2" 10 кВ | с. Упорово | ТП №247 | ул. Гагарина д.21, кв.1 |  | 1 | 0 |  |  |  | plc, gprs |  | Модернизация | Нет | Да | Да | ВРУ-0,22 кВ потребителя | Потребитель | Коммерческий учет | На опору | Коммерческий учет
554 | Упоровский РЭС | ПС 110/35/10 кВ "Упорово" | ф. "Черная 2" 10 кВ | с. Упорово | ТП №247 | ул. Гагарина д.21, кв.2 |  | 1 | 0 |  |  |  | plc, gprs |  | Модернизация | Нет | Да | Да | ВРУ-0,22 кВ потребителя | Потребитель | Коммерческий учет | На опору | Коммерческий учет
555 | Упоровский РЭС | ПС 110/35/10 кВ "Упорово" | ф. "Черная 2" 10 кВ | с. Упорово | ТП №247 | ул. Гагарина д.22, кв.1 |  | 1 | 0 |  |  |  | plc, gprs |  | Модернизация | Нет | Да | Да | ВРУ-0,22 кВ потребителя | Потребитель | Коммерческий учет | На опору | Коммерческий учет
556 | Упоровский РЭС | ПС 110/35/10 кВ "Упорово" | ф. "Черная 2" 10 кВ | с. Упорово | ТП №247 | ул. Гагарина д.22, кв.2 |  | 1 | 0 |  |  |  | plc, gprs |  | Модернизация | Нет | Да | Да | ВРУ-0,22 кВ потребителя | Потребитель | Коммерческий учет | На опору | Коммерческий учет
557 | Упоровский РЭС | ПС 110/35/10 кВ "Упорово" | ф. "Черная 2" 10 кВ | с. Упорово | ТП №247 | ул. Гагарина д.23 |  | 1 | 0 |  |  |  | plc, gprs |  | Модернизация | Нет | Да | Да | ВРУ-0,22 кВ потребителя | Потребитель | Коммерческий учет | На опору | Коммерческий учет
558 | Упоровский РЭС | ПС 110/35/10 кВ "Упорово" | ф. "Черная 2" 10 кВ | с. Упорово | ТП №247 | ул. Гагарина д.24, кв.1 |  | 1 | 0 |  |  |  | plc, gprs |  | Модернизация | Нет | Да | Да | ВРУ-0,22 кВ потребителя | Потребитель | Коммерческий учет | На опору | Коммерческий учет
559 | Упоровский РЭС | ПС 110/35/10 кВ "Упорово" | ф. "Черная 2" 10 кВ | с. Упорово | ТП №247 | ул. Гагарина д.24, кв.2 |  | 1 | 0 |  |  |  | plc, gprs |  | Модернизация | Нет | Да | Да | ВРУ-0,22 кВ потребителя | Потребитель | Коммерческий учет | На опору | Коммерческий учет
560 | Упоровский РЭС | ПС 110/35/10 кВ "Упорово" | ф. "Черная 2" 10 кВ | с. Упорово | ТП №247 | ул. Гагарина д.3, кв.1 |  | 1 | 0 |  |  |  | plc, gprs |  | Модернизация | Нет | Да | Да | ВРУ-0,22 кВ потребителя | Потребитель | Коммерческий учет | На опору | Коммерческий учет
561 | Упоровский РЭС | ПС 110/35/10 кВ "Упорово" | ф. "Черная 2" 10 кВ | с. Упорово | ТП №247 | ул. Гагарина д.3, кв.2 |  | 1 | 0 |  |  |  | plc, gprs |  | Модернизация | Нет | Да | Да | ВРУ-0,22 кВ потребителя | Потребитель | Коммерческий учет | На опору | Коммерческий учет
562 | Упоровский РЭС | ПС 110/35/10 кВ "Упорово" | ф. "Черная 2" 10 кВ | с. Упорово | ТП №247 | ул. Гагарина д.4, кв.1 |  | 1 | 0 |  |  |  | plc, gprs |  | Модернизация | Нет | Да | Да | ВРУ-0,22 кВ потребителя | Потребитель | Коммерческий учет | На опору | Коммерческий учет
563 | Упоровский РЭС | ПС 110/35/10 кВ "Упорово" | ф. "Черная 2" 10 кВ | с. Упорово | ТП №247 | ул. Гагарина д.4, кв.2 |  | 1 | 0 |  |  |  | plc, gprs |  | Модернизация | Нет | Да | Да | ВРУ-0,22 кВ потребителя | Потребитель | Коммерческий учет | На опору | Коммерческий учет
564 | Упоровский РЭС | ПС 110/35/10 кВ "Упорово" | ф. "Черная 2" 10 кВ | с. Упорово | ТП №247 | ул. Гагарина д.4, кв.3 |  | 1 | 0 |  |  |  | plc, gprs |  | Модернизация | Нет | Да | Да | ВРУ-0,22 кВ потребителя | Потребитель | Коммерческий учет | На опору | Коммерческий учет
565 | Упоровский РЭС | ПС 110/35/10 кВ "Упорово" | ф. "Черная 2" 10 кВ | с. Упорово | ТП №247 | ул. Гагарина д.5, кв.1 |  | 1 | 0 |  |  |  | plc, gprs |  | Модернизация | Нет | Да | Да | ВРУ-0,22 кВ потребителя | Потребитель | Коммерческий учет | На опору | Коммерческий учет
566 | Упоровский РЭС | ПС 110/35/10 кВ "Упорово" | ф. "Черная 2" 10 кВ | с. Упорово | ТП №247 | ул. Гагарина д.5, кв.2 |  | 1 | 0 |  |  |  | plc, gprs |  | Модернизация | Нет | Да | Да | ВРУ-0,22 кВ потребителя | Потребитель | Коммерческий учет | На опору | Коммерческий учет
567 | Упоровский РЭС | ПС 110/35/10 кВ "Упорово" | ф. "Черная 2" 10 кВ | с. Упорово | ТП №247 | ул. Гагарина д.5, кв.3 |  | 1 | 0 |  |  |  | plc, gprs |  | Модернизация | Нет | Да | Да | ВРУ-0,22 кВ потребителя | Потребитель | Коммерческий учет | На опору | Коммерческий учет
568 | Упоровский РЭС | ПС 110/35/10 кВ "Упорово" | ф. "Черная 2" 10 кВ | с. Упорово | ТП №247 | ул. Гагарина д.5, кв.4 |  | 1 | 0 |  |  |  | plc, gprs |  | Модернизация | Нет | Да | Да | ВРУ-0,22 кВ потребителя | Потребитель | Коммерческий учет | На опору | Коммерческий учет
569 | Упоровский РЭС | ПС 110/35/10 кВ "Упорово" | ф. "Черная 2" 10 кВ | с. Упорово | ТП №247 | ул. Гагарина д.6, кв.1 |  | 1 | 0 |  |  |  | plc, gprs |  | Модернизация | Нет | Да | Да | ВРУ-0,22 кВ потребителя | Потребитель | Коммерческий учет | На опору | Коммерческий учет
570 | Упоровский РЭС | ПС 110/35/10 кВ "Упорово" | ф. "Черная 2" 10 кВ | с. Упорово | ТП №247 | ул. Гагарина д.6, кв.2 |  | 1 | 0 |  |  |  | plc, gprs |  | Модернизация | Нет | Да | Да | ВРУ-0,22 кВ потребителя | Потребитель | Коммерческий учет | На опору | Коммерческий учет
571 | Упоровский РЭС | ПС 110/35/10 кВ "Упорово" | ф. "Черная 2" 10 кВ | с. Упорово | ТП №247 | ул. Гагарина д.6, кв.3 |  | 1 | 0 |  |  |  | plc, gprs |  | Модернизация | Нет | Да | Да | ВРУ-0,22 кВ потребителя | Потребитель | Коммерческий учет | На опору | Коммерческий учет
572 | Упоровский РЭС | ПС 110/35/10 кВ "Упорово" | ф. "Черная 2" 10 кВ | с. Упорово | ТП №247 | ул. Гагарина д.7, кв.1 |  | 1 | 0 |  |  |  | plc, gprs |  | Модернизация | Нет | Да | Да | ВРУ-0,22 кВ потребителя | Потребитель | Коммерческий учет | На опору | Коммерческий учет
573 | Упоровский РЭС | ПС 110/35/10 кВ "Упорово" | ф. "Черная 2" 10 кВ | с. Упорово | ТП №247 | ул. Гагарина д.7, кв.2 |  | 1 | 0 |  |  |  | plc, gprs |  | Модернизация | Нет | Да | Да | ВРУ-0,22 кВ потребителя | Потребитель | Коммерческий учет | На опору | Коммерческий учет
574 | Упоровский РЭС | ПС 110/35/10 кВ "Упорово" | ф. "Черная 2" 10 кВ | с. Упорово | ТП №247 | ул. Гагарина д.8, кв.1 |  | 1 | 0 |  |  |  | plc, gprs |  | Модернизация | Нет | Да | Да | ВРУ-0,22 кВ потребителя | Потребитель | Коммерческий учет | На опору | Коммерческий учет
575 | Упоровский РЭС | ПС 110/35/10 кВ "Упорово" | ф. "Черная 2" 10 кВ | с. Упорово | ТП №247 | ул. Гагарина д.8, кв.2 |  | 1 | 0 |  |  |  | plc, gprs |  | Модернизация | Нет | Да | Да | ВРУ-0,22 кВ потребителя | Потребитель | Коммерческий учет | На опору | Коммерческий учет
576 | Упоровский РЭС | ПС 110/35/10 кВ "Упорово" | ф. "Черная 2" 10 кВ | с. Упорово | ТП №247 | ул. Гагарина д.8, кв.3 |  | 1 | 0 |  |  |  | plc, gprs |  | Модернизация | Нет | Да | Да | ВРУ-0,22 кВ потребителя | Потребитель | Коммерческий учет | На опору | Коммерческий учет
577 | Упоровский РЭС | ПС 110/35/10 кВ "Упорово" | ф. "Черная 2" 10 кВ | с. Упорово | ТП №247 | ул. Гагарина д.9, кв.1 |  | 1 | 0 |  |  |  | plc, gprs |  | Модернизация | Нет | Да | Да | ВРУ-0,22 кВ потребителя | Потребитель | Коммерческий учет | На опору | Коммерческий учет
578 | Упоровский РЭС | ПС 110/35/10 кВ "Упорово" | ф. "Черная 2" 10 кВ | с. Упорово | ТП №247 | ул. Гагарина д.9, кв.2 |  | 1 | 0 |  |  |  | plc, gprs |  | Модернизация | Нет | Да | Да | ВРУ-0,22 кВ потребителя | Потребитель | Коммерческий учет | На опору | Коммерческий учет
579 | Упоровский РЭС | ПС 110/35/10 кВ "Упорово" | ф. "Черная 2" 10 кВ | с. Упорово | ТП №247 | ул. Крупской д.78 А, кв.1 |  | 1 | 0 |  |  |  | plc, gprs |  | Модернизация | Нет | Да | Да | ВРУ-0,22 кВ потребителя | Потребитель | Коммерческий учет | На опору | Коммерческий учет
580 | Упоровский РЭС | ПС 110/35/10 кВ "Упорово" | ф. "Черная 2" 10 кВ | с. Упорово | ТП №247 | ул. Крупской д.78 А, кв.2 |  | 1 | 0 |  |  |  | plc, gprs |  | Модернизация | Нет | Да | Да | ВРУ-0,22 кВ потребителя | Потребитель | Коммерческий учет | На опору | Коммерческий учет
581 | Упоровский РЭС | ПС 110/35/10 кВ "Упорово" | ф. "Черная 2" 10 кВ | с. Упорово | ТП №247 | ул. Строителей д.1 А, кв.1 |  | 1 | 0 |  |  |  | plc, gprs |  | Модернизация | Нет | Да | Да | ВРУ-0,22 кВ потребителя | Потребитель | Коммерческий учет | На опору | Коммерческий учет
582 | Упоровский РЭС | ПС 110/35/10 кВ "Упорово" | ф. "Черная 2" 10 кВ | с. Упорово | ТП №247 | ул. Строителей д.1 А, кв.2 |  | 1 | 0 |  |  |  | plc, gprs |  | Модернизация | Нет | Да | Да | ВРУ-0,22 кВ потребителя | Потребитель | Коммерческий учет | На опору | Коммерческий учет
583 | Упоровский РЭС | ПС 110/35/10 кВ "Упорово" | ф. "Черная 2" 10 кВ | с. Упорово | ТП №247 | ул. Строителей д.1, кв.1 |  |  | 1 |  | 1 |  | plc, gprs |  | Модернизация | Нет | Да | Да | ВРУ-0,4 кВ потребителя | Потребитель | Коммерческий учет | На опору | Коммерческий учет
584 | Упоровский РЭС | ПС 110/35/10 кВ "Упорово" | ф. "Черная 2" 10 кВ | с. Упорово | ТП №247 | ул. Строителей д.1, кв.2 |  | 1 | 0 |  |  |  | plc, gprs |  | Модернизация | Нет | Да | Да | ВРУ-0,22 кВ потребителя | Потребитель | Коммерческий учет | На опору | Коммерческий учет
585 | Упоровский РЭС | ПС 110/35/10 кВ "Упорово" | ф. "Черная 2" 10 кВ | с. Упорово | ТП №247 | ул. Строителей д.11, кв.1 |  |  | 1 |  | 1 |  | plc, gprs |  | Модернизация | Нет | Да | Да | ВРУ-0,4 кВ потребителя | Потребитель | Коммерческий учет | На опору | Коммерческий учет
586 | Упоровский РЭС | ПС 110/35/10 кВ "Упорово" | ф. "Черная 2" 10 кВ | с. Упорово | ТП №247 | ул. Строителей д.11, кв.2 |  | 1 | 0 |  |  |  | plc, gprs |  | Модернизация | Нет | Да | Да | ВРУ-0,22 кВ потребителя | Потребитель | Коммерческий учет | На опору | Коммерческий учет
587 | Упоровский РЭС | ПС 110/35/10 кВ "Упорово" | ф. "Черная 2" 10 кВ | с. Упорово | ТП №247 | ул. Строителей д.13, кв.1 |  | 1 | 0 |  |  |  | plc, gprs |  | Модернизация | Нет | Да | Да | ВРУ-0,22 кВ потребителя | Потребитель | Коммерческий учет | На опору | Коммерческий учет
588 | Упоровский РЭС | ПС 110/35/10 кВ "Упорово" | ф. "Черная 2" 10 кВ | с. Упорово | ТП №247 | ул. Строителей д.13, кв.2 |  | 1 | 0 |  |  |  | plc, gprs |  | Модернизация | Нет | Да | Да | ВРУ-0,22 кВ потребителя | Потребитель | Коммерческий учет | На опору | Коммерческий учет
589 | Упоровский РЭС | ПС 110/35/10 кВ "Упорово" | ф. "Черная 2" 10 кВ | с. Упорово | ТП №247 | ул. Строителей д.15, кв.1 |  | 1 | 0 |  |  |  | plc, gprs |  | Модернизация | Нет | Да | Да | ВРУ-0,22 кВ потребителя | Потребитель | Коммерческий учет | На опору | Коммерческий учет
590 | Упоровский РЭС | ПС 110/35/10 кВ "Упорово" | ф. "Черная 2" 10 кВ | с. Упорово | ТП №247 | ул. Строителей д.15, кв.2 |  | 1 | 0 |  |  |  | plc, gprs |  | Модернизация | Нет | Да | Да | ВРУ-0,22 кВ потребителя | Потребитель | Коммерческий учет | На опору | Коммерческий учет
591 | Упоровский РЭС | ПС 110/35/10 кВ "Упорово" | ф. "Черная 2" 10 кВ | с. Упорово | ТП №247 | ул. Строителей д.17, кв.1 |  | 1 | 0 |  |  |  | plc, gprs |  | Модернизация | Нет | Да | Да | ВРУ-0,22 кВ потребителя | Потребитель | Коммерческий учет | На опору | Коммерческий учет
592 | Упоровский РЭС | ПС 110/35/10 кВ "Упорово" | ф. "Черная 2" 10 кВ | с. Упорово | ТП №247 | ул. Строителей д.17, кв.2 |  | 1 | 0 |  |  |  | plc, gprs |  | Модернизация | Нет | Да | Да | ВРУ-0,22 кВ потребителя | Потребитель | Коммерческий учет | На опору | Коммерческий учет
593 | Упоровский РЭС | ПС 110/35/10 кВ "Упорово" | ф. "Черная 2" 10 кВ | с. Упорово | ТП №247 | ул. Строителей д.19, кв.1 |  | 1 | 0 |  |  |  | plc, gprs |  | Модернизация | Нет | Да | Да | ВРУ-0,22 кВ потребителя | Потребитель | Коммерческий учет | На опору | Коммерческий учет
594 | Упоровский РЭС | ПС 110/35/10 кВ "Упорово" | ф. "Черная 2" 10 кВ | с. Упорово | ТП №247 | ул. Строителей д.19, кв.2 |  | 1 | 0 |  |  |  | plc, gprs |  | Модернизация | Нет | Да | Да | ВРУ-0,22 кВ потребителя | Потребитель | Коммерческий учет | На опору | Коммерческий учет
595 | Упоровский РЭС | ПС 110/35/10 кВ "Упорово" | ф. "Черная 2" 10 кВ | с. Упорово | ТП №247 | ул. Строителей д.19, кв.3 |  | 1 | 0 |  |  |  | plc, gprs |  | Модернизация | Нет | Да | Да | ВРУ-0,22 кВ потребителя | Потребитель | Коммерческий учет | На опору | Коммерческий учет
596 | Упоровский РЭС | ПС 110/35/10 кВ "Упорово" | ф. "Черная 2" 10 кВ | с. Упорово | ТП №247 | ул. Строителей д.19, кв.4 |  | 1 | 0 |  |  |  | plc, gprs |  | Модернизация | Нет | Да | Да | ВРУ-0,22 кВ потребителя | Потребитель | Коммерческий учет | На опору | Коммерческий учет
597 | Упоровский РЭС | ПС 110/35/10 кВ "Упорово" | ф. "Черная 2" 10 кВ | с. Упорово | ТП №247 | ул. Строителей д.21, кв.1 |  | 1 | 0 |  |  |  | plc, gprs |  | Модернизация | Нет | Да | Да | ВРУ-0,22 кВ потребителя | Потребитель | Коммерческий учет | На опору | Коммерческий учет
598 | Упоровский РЭС | ПС 110/35/10 кВ "Упорово" | ф. "Черная 2" 10 кВ | с. Упорово | ТП №247 | ул. Строителей д.21, кв.2 |  | 1 | 0 |  |  |  | plc, gprs |  | Модернизация | Нет | Да | Да | ВРУ-0,22 кВ потребителя | Потребитель | Коммерческий учет | На опору | Коммерческий учет
599 | Упоровский РЭС | ПС 110/35/10 кВ "Упорово" | ф. "Черная 2" 10 кВ | с. Упорово | ТП №247 | ул. Строителей д.21, кв.3 |  | 1 | 0 |  |  |  | plc, gprs |  | Модернизация | Нет | Да | Да | ВРУ-0,22 кВ потребителя | Потребитель | Коммерческий учет | На опору | Коммерческий учет
600 | Упоровский РЭС | ПС 110/35/10 кВ "Упорово" | ф. "Черная 2" 10 кВ | с. Упорово | ТП №247 | ул. Строителей д.21, кв.4 |  | 1 | 0 |  |  |  | plc, gprs |  | Модернизация | Нет | Да | Да | ВРУ-0,22 кВ потребителя | Потребитель | Коммерческий учет | На опору | Коммерческий учет
601 | Упоровский РЭС | ПС 110/35/10 кВ "Упорово" | ф. "Черная 2" 10 кВ | с. Упорово | ТП №247 | ул. Строителей д.23, кв.1 |  | 1 | 0 |  |  |  | plc, gprs |  | Модернизация | Нет | Да | Да | ВРУ-0,22 кВ потребителя | Потребитель | Коммерческий учет | На опору | Коммерческий учет
602 | Упоровский РЭС | ПС 110/35/10 кВ "Упорово" | ф. "Черная 2" 10 кВ | с. Упорово | ТП №247 | ул. Строителей д.23, кв.2 |  | 1 | 0 |  |  |  | plc, gprs |  | Модернизация | Нет | Да | Да | ВРУ-0,22 кВ потребителя | Потребитель | Коммерческий учет | На опору | Коммерческий учет
603 | Упоровский РЭС | ПС 110/35/10 кВ "Упорово" | ф. "Черная 2" 10 кВ | с. Упорово | ТП №247 | ул. Строителей д.25, кв.1 |  | 1 | 0 |  |  |  | plc, gprs |  | Модернизация | Нет | Да | Да | ВРУ-0,22 кВ потребителя | Потребитель | Коммерческий учет | На опору | Коммерческий учет
604 | Упоровский РЭС | ПС 110/35/10 кВ "Упорово" | ф. "Черная 2" 10 кВ | с. Упорово | ТП №247 | ул. Строителей д.25, кв.2 |  | 1 | 0 |  |  |  | plc, gprs |  | Модернизация | Нет | Да | Да | ВРУ-0,22 кВ потребителя | Потребитель | Коммерческий учет | На опору | Коммерческий учет
605 | Упоровский РЭС | ПС 110/35/10 кВ "Упорово" | ф. "Черная 2" 10 кВ | с. Упорово | ТП №247 | ул. Строителей д.27 |  | 1 | 0 |  |  |  | plc, gprs |  | Модернизация | Нет | Да | Да | ВРУ-0,22 кВ потребителя | Потребитель | Коммерческий учет | На опору | Коммерческий учет
606 | Упоровский РЭС | ПС 110/35/10 кВ "Упорово" | ф. "Черная 2" 10 кВ | с. Упорово | ТП №247 | ул. Строителей д.3, кв.1 |  | 1 | 0 |  |  |  | plc, gprs |  | Модернизация | Нет | Да | Да | ВРУ-0,22 кВ потребителя | Потребитель | Коммерческий учет | На опору | Коммерческий учет
607 | Упоровский РЭС | ПС 110/35/10 кВ "Упорово" | ф. "Черная 2" 10 кВ | с. Упорово | ТП №247 | ул. Строителей д.3, кв.2 |  | 1 | 0 |  |  |  | plc, gprs |  | Модернизация | Нет | Да | Да | ВРУ-0,22 кВ потребителя | Потребитель | Коммерческий учет | На опору | Коммерческий учет
608 | Упоровский РЭС | ПС 110/35/10 кВ "Упорово" | ф. "Черная 2" 10 кВ | с. Упорово | ТП №247 | ул. Строителей д.3, кв.3 |  | 1 | 0 |  |  |  | plc, gprs |  | Модернизация | Нет | Да | Да | ВРУ-0,22 кВ потребителя | Потребитель | Коммерческий учет | На опору | Коммерческий учет
609 | Упоровский РЭС | ПС 110/35/10 кВ "Упорово" | ф. "Черная 2" 10 кВ | с. Упорово | ТП №247 | ул. Строителей д.3, кв.4 |  | 1 | 0 |  |  |  | plc, gprs |  | Модернизация | Нет | Да | Да | ВРУ-0,22 кВ потребителя | Потребитель | Коммерческий учет | На опору | Коммерческий учет
610 | Упоровский РЭС | ПС 110/35/10 кВ "Упорово" | ф. "Черная 2" 10 кВ | с. Упорово | ТП №247 | ул. Строителей д.5, кв.1 |  | 1 | 0 |  |  |  | plc, gprs |  | Модернизация | Нет | Да | Да | ВРУ-0,22 кВ потребителя | Потребитель | Коммерческий учет | На опору | Коммерческий учет
611 | Упоровский РЭС | ПС 110/35/10 кВ "Упорово" | ф. "Черная 2" 10 кВ | с. Упорово | ТП №247 | ул. Строителей д.5, кв.2 |  |  | 1 |  | 1 |  | plc, gprs |  | Модернизация | Нет | Да | Да | ВРУ-0,4 кВ потребителя | Потребитель | Коммерческий учет | На опору | Коммерческий учет
612 | Упоровский РЭС | ПС 110/35/10 кВ "Упорово" | ф. "Черная 2" 10 кВ | с. Упорово | ТП №247 | ул. Строителей д.7, кв.1 |  |  | 1 |  | 1 |  | plc, gprs |  | Модернизация | Нет | Да | Да | ВРУ-0,4 кВ потребителя | Потребитель | Коммерческий учет | На опору | Коммерческий учет
613 | Упоровский РЭС | ПС 110/35/10 кВ "Упорово" | ф. "Черная 2" 10 кВ | с. Упорово | ТП №247 | ул. Строителей д.7, кв.2 |  | 1 | 0 |  |  |  | plc, gprs |  | Модернизация | Нет | Да | Да | ВРУ-0,22 кВ потребителя | Потребитель | Коммерческий учет | На опору | Коммерческий учет
614 | Упоровский РЭС | ПС 110/35/10 кВ "Упорово" | ф. "Черная 2" 10 кВ | с. Упорово | ТП №247 | ул. Строителей д.7, кв.4 |  | 1 | 0 |  |  |  | plc, gprs |  | Модернизация | Нет | Да | Да | ВРУ-0,22 кВ потребителя | Потребитель | Коммерческий учет | На опору | Коммерческий учет
615 | Упоровский РЭС | ПС 110/35/10 кВ "Упорово" | ф. "Черная 2" 10 кВ | с. Упорово | ТП №247 | ул. Строителей д.9, кв.1 |  | 1 | 0 |  |  |  | plc, gprs |  | Модернизация | Нет | Да | Да | ВРУ-0,22 кВ потребителя | Потребитель | Коммерческий учет | На опору | Коммерческий учет
616 | Упоровский РЭС | ПС 110/35/10 кВ "Упорово" | ф. "Черная 2" 10 кВ | с. Упорово | ТП №247 | ул. Строителей д.9, кв.2 |  | 1 | 0 |  |  |  | plc, gprs |  | Модернизация | Нет | Да | Да | ВРУ-0,22 кВ потребителя | Потребитель | Коммерческий учет | На опору | Коммерческий учет
617 | Упоровский РЭС | ПС 110/35/10 кВ "Упорово" | ф. "Элеватор" 10 кВ | с. Упорово | ТП №299 | Административное здание (Филиал ФГУЗ "ЦГ и Э в Тюменской области в Заводоуковском,Упоровском и Юргинском районах") |  |  | 1 |  | 1 |  | plc, gprs |  | Модернизация | Нет | Да | Да | ВРУ-0,4 кВ потребителя | Потребитель | Коммерческий учет | На опору | Коммерческий учет
618 | Упоровский РЭС | ПС 110/35/10 кВ "Упорово" | ф. "Элеватор" 10 кВ | с. Упорово | ТП №299 | Гараж (Филиал ФГУЗ "ЦГ и Э в Тюменской области в Заводоуковском,Упоровском и Юргинском районах") |  |  | 1 |  | 1 |  | plc, gprs |  | Модернизация | Нет | Да | Да | ВРУ-0,4 кВ потребителя | Потребитель | Коммерческий учет | На опору | Коммерческий учет
619 | Упоровский РЭС | ПС 110/35/10 кВ "Упорово" | ф. "Элеватор" 10 кВ | с. Упорово | ТП №299 | ул. Б-Янтимирова д.80, кв.1 |  | 1 | 0 |  |  |  | plc, gprs |  | Модернизация | Нет | Да | Да | ВРУ-0,22 кВ потребителя | Потребитель | Коммерческий учет | На опору | Коммерческий учет
620 | Упоровский РЭС | ПС 110/35/10 кВ "Упорово" | ф. "Элеватор" 10 кВ | с. Упорово | ТП №299 | ул. Б-Янтимирова д.80, кв.2 |  | 1 | 0 |  |  |  | plc, gprs |  | Модернизация | Нет | Да | Да | ВРУ-0,22 кВ потребителя | Потребитель | Коммерческий учет | На опору | Коммерческий учет
621 | Упоровский РЭС | ПС 110/35/10 кВ "Упорово" | ф. "Элеватор" 10 кВ | с. Упорово | ТП №299 | ул. Б-Янтимирова д.82, кв.1 |  | 1 | 0 |  |  |  | plc, gprs |  | Модернизация | Нет | Да | Да | ВРУ-0,22 кВ потребителя | Потребитель | Коммерческий учет | На опору | Коммерческий учет
622 | Упоровский РЭС | ПС 110/35/10 кВ "Упорово" | ф. "Элеватор" 10 кВ | с. Упорово | ТП №299 | ул. Б-Янтимирова д.82, кв.2 |  | 1 | 0 |  |  |  | plc, gprs |  | Модернизация | Нет | Да | Да | ВРУ-0,22 кВ потребителя | Потребитель | Коммерческий учет | На опору | Коммерческий учет
623 | Упоровский РЭС | ПС 110/35/10 кВ "Упорово" | ф. "Элеватор" 10 кВ | с. Упорово | ТП №299 | ул. Б-Янтимирова д.84, кв.1 |  | 1 | 0 |  |  |  | plc, gprs |  | Модернизация | Нет | Да | Да | ВРУ-0,22 кВ потребителя | Потребитель | Коммерческий учет | На опору | Коммерческий учет
624 | Упоровский РЭС | ПС 110/35/10 кВ "Упорово" | ф. "Элеватор" 10 кВ | с. Упорово | ТП №299 | ул. Б-Янтимирова д.84, кв.2 |  | 1 | 0 |  |  |  | plc, gprs |  | Модернизация | Нет | Да | Да | ВРУ-0,22 кВ потребителя | Потребитель | Коммерческий учет | На опору | Коммерческий учет
625 | Упоровский РЭС | ПС 110/35/10 кВ "Упорово" | ф. "Элеватор" 10 кВ | с. Упорово | ТП №299 | ул. Б-Янтимирова д.86 |  |  | 1 |  | 1 |  | plc, gprs |  | Модернизация | Нет | Да | Да | ВРУ-0,4 кВ потребителя | Потребитель | Коммерческий учет | На опору | Коммерческий учет
626 | Упоровский РЭС | ПС 110/35/10 кВ "Упорово" | ф. "Элеватор" 10 кВ | с. Упорово | ТП №299 | ул. Б-Янтимирова д.89, кв.1 |  | 1 | 0 |  |  |  | plc, gprs |  | Модернизация | Нет | Да | Да | ВРУ-0,22 кВ потребителя | Потребитель | Коммерческий учет | На опору | Коммерческий учет
627 | Упоровский РЭС | ПС 110/35/10 кВ "Упорово" | ф. "Элеватор" 10 кВ | с. Упорово | ТП №299 | ул. Б-Янтимирова д.89, кв.2 |  | 1 | 0 |  |  |  | plc, gprs |  | Модернизация | Нет | Да | Да | ВРУ-0,22 кВ потребителя | Потребитель | Коммерческий учет | На опору | Коммерческий учет
628 | Упоровский РЭС | ПС 110/35/10 кВ "Упорово" | ф. "Элеватор" 10 кВ | с. Упорово | ТП №299 | ул. Б-Янтимирова д.91, кв.1 |  | 1 | 0 |  |  |  | plc, gprs |  | Модернизация | Нет | Да | Да | ВРУ-0,22 кВ потребителя | Потребитель | Коммерческий учет | На опору | Коммерческий учет
629 | Упоровский РЭС | ПС 110/35/10 кВ "Упорово" | ф. "Элеватор" 10 кВ | с. Упорово | ТП №299 | ул. Б-Янтимирова д.91, кв.2 |  | 1 | 0 |  |  |  | plc, gprs |  | Модернизация | Нет | Да | Да | ВРУ-0,22 кВ потребителя | Потребитель | Коммерческий учет | На опору | Коммерческий учет
630 | Упоровский РЭС | ПС 110/35/10 кВ "Упорово" | ф. "Элеватор" 10 кВ | с. Упорово | ТП №299 | ул. Б-Янтимирова д.93, кв.1 |  | 1 | 0 |  |  |  | plc, gprs |  | Модернизация | Нет | Да | Да | ВРУ-0,22 кВ потребителя | Потребитель | Коммерческий учет | На опору | Коммерческий учет
631 | Упоровский РЭС | ПС 110/35/10 кВ "Упорово" | ф. "Элеватор" 10 кВ | с. Упорово | ТП №299 | ул. Б-Янтимирова д.93, кв.2 |  |  | 1 |  | 1 |  | plc, gprs |  | Модернизация | Нет | Да | Да | ВРУ-0,4 кВ потребителя | Потребитель | Коммерческий учет | На опору | Коммерческий учет
632 | Упоровский РЭС | ПС 110/35/10 кВ "Упорово" | ф. "Элеватор" 10 кВ | с. Упорово | ТП №299 | ул. Б-Янтимирова д.93, кв.2 |  |  | 1 |  | 1 |  | plc, gprs |  | Модернизация | Нет | Да | Да | ВРУ-0,4 кВ потребителя | Потребитель | Коммерческий учет | На опору | Коммерческий учет
633 | Упоровский РЭС | ПС 110/35/10 кВ "Упорово" | ф. "Элеватор" 10 кВ | с. Упорово | ТП №299 | ул. Б-Янтимирова д.95, кв.1 |  | 1 | 0 |  |  |  | plc, gprs |  | Модернизация | Нет | Да | Да | ВРУ-0,22 кВ потребителя | Потребитель | Коммерческий учет | На опору | Коммерческий учет
634 | Упоровский РЭС | ПС 110/35/10 кВ "Упорово" | ф. "Элеватор" 10 кВ | с. Упорово | ТП №299 | ул. Б-Янтимирова д.95, кв.2 |  |  | 1 |  | 1 |  | plc, gprs |  | Модернизация | Нет | Да | Да | ВРУ-0,4 кВ потребителя | Потребитель | Коммерческий учет | На опору | Коммерческий учет
635 | Упоровский РЭС | ПС 110/35/10 кВ "Упорово" | ф. "Элеватор" 10 кВ | с. Упорово | ТП №299 | ул. Б-Янтимирова д.97, кв.1 |  | 1 | 0 |  |  |  | plc, gprs |  | Модернизация | Нет | Да | Да | ВРУ-0,22 кВ потребителя | Потребитель | Коммерческий учет | На опору | Коммерческий учет
636 | Упоровский РЭС | ПС 110/35/10 кВ "Упорово" | ф. "Элеватор" 10 кВ | с. Упорово | ТП №299 | ул. Б-Янтимирова д.97, кв.2 |  | 1 | 0 |  |  |  | plc, gprs |  | Модернизация | Нет | Да | Да | ВРУ-0,22 кВ потребителя | Потребитель | Коммерческий учет | На опору | Коммерческий учет
637 | Упоровский РЭС | ПС 110/35/10 кВ "Упорово" | ф. "Элеватор" 10 кВ | с. Упорово | ТП №299 | ул. Б-Янтимирова д.99, кв.1 |  | 1 | 0 |  |  |  | plc, gprs |  | Модернизация | Нет | Да | Да | ВРУ-0,22 кВ потребителя | Потребитель | Коммерческий учет | На опору | Коммерческий учет
638 | Упоровский РЭС | ПС 110/35/10 кВ "Упорово" | ф. "Элеватор" 10 кВ | с. Упорово | ТП №299 | ул. Б-Янтимирова д.99, кв.2 |  | 1 | 0 |  |  |  | plc, gprs |  | Модернизация | Нет | Да | Да | ВРУ-0,22 кВ потребителя | Потребитель | Коммерческий учет | На опору | Коммерческий учет
639 | Упоровский РЭС | ПС 110/35/10 кВ "Упорово" | ф. "Элеватор" 10 кВ | с. Упорово | ТП №299 | ул. Володарского д.100 |  | 1 | 0 |  |  |  | plc, gprs |  | Модернизация | Нет | Да | Да | ВРУ-0,22 кВ потребителя | Потребитель | Коммерческий учет | На опору | Коммерческий учет
640 | Упоровский РЭС | ПС 110/35/10 кВ "Упорово" | ф. "Элеватор" 10 кВ | с. Упорово | ТП №299 | ул. Володарского д.102 |  | 1 | 0 |  |  |  | plc, gprs |  | Модернизация | Нет | Да | Да | ВРУ-0,22 кВ потребителя | Потребитель | Коммерческий учет | На опору | Коммерческий учет
641 | Упоровский РЭС | ПС 110/35/10 кВ "Упорово" | ф. "Элеватор" 10 кВ | с. Упорово | ТП №299 | ул. Володарского д.104 |  | 1 | 0 |  |  |  | plc, gprs |  | Модернизация | Нет | Да | Да | ВРУ-0,22 кВ потребителя | Потребитель | Коммерческий учет | На опору | Коммерческий учет
642 | Упоровский РЭС | ПС 110/35/10 кВ "Упорово" | ф. "Элеватор" 10 кВ | с. Упорово | ТП №299 | ул. Володарского д.108 |  | 1 | 0 |  |  |  | plc, gprs |  | Модернизация | Нет | Да | Да | ВРУ-0,22 кВ потребителя | Потребитель | Коммерческий учет | На опору | Коммерческий учет
643 | Упоровский РЭС | ПС 110/35/10 кВ "Упорово" | ф. "Элеватор" 10 кВ | с. Упорово | ТП №299 | ул. Володарского д.111, кв.1 |  | 1 | 0 |  |  |  | plc, gprs |  | Модернизация | Нет | Да | Да | ВРУ-0,22 кВ потребителя | Потребитель | Коммерческий учет | На опору | Коммерческий учет
644 | Упоровский РЭС | ПС 110/35/10 кВ "Упорово" | ф. "Элеватор" 10 кВ | с. Упорово | ТП №299 | ул. Володарского д.96, кв.1 |  | 1 | 0 |  |  |  | plc, gprs |  | Модернизация | Нет | Да | Да | ВРУ-0,22 кВ потребителя | Потребитель | Коммерческий учет | На опору | Коммерческий учет
645 | Упоровский РЭС | ПС 110/35/10 кВ "Упорово" | ф. "Элеватор" 10 кВ | с. Упорово | ТП №299 | ул. Володарского д.96, кв.2 |  | 1 | 0 |  |  |  | plc, gprs |  | Модернизация | Нет | Да | Да | ВРУ-0,22 кВ потребителя | Потребитель | Коммерческий учет | На опору | Коммерческий учет
646 | Упоровский РЭС | ПС 110/35/10 кВ "Упорово" | ф. "Элеватор" 10 кВ | с. Упорово | ТП №299 | ул. Володарского д.98, кв.1 |  | 1 | 0 |  |  |  | plc, gprs |  | Модернизация | Нет | Да | Да | ВРУ-0,22 кВ потребителя | Потребитель | Коммерческий учет | На опору | Коммерческий учет
647 | Упоровский РЭС | ПС 110/35/10 кВ "Упорово" | ф. "Элеватор" 10 кВ | с. Упорово | ТП №299 | ул. Володарского д.98, кв.2 |  | 1 | 0 |  |  |  | plc, gprs |  | Модернизация | Нет | Да | Да | ВРУ-0,22 кВ потребителя | Потребитель | Коммерческий учет | На опору | Коммерческий учет
648 | Упоровский РЭС | ПС 110/35/10 кВ "Упорово" | ф. "Элеватор" 10 кВ | с. Упорово | ТП №299 | ул. Механизаторов д.2, кв.1 |  | 1 | 0 |  |  |  | plc, gprs |  | Модернизация | Нет | Да | Да | ВРУ-0,22 кВ потребителя | Потребитель | Коммерческий учет | На опору | Коммерческий учет
649 | Упоровский РЭС | ПС 110/35/10 кВ "Упорово" | ф. "Элеватор" 10 кВ | с. Упорово | ТП №299 | ул. Механизаторов д.2, кв.2 |  | 1 | 0 |  |  |  | plc, gprs |  | Модернизация | Нет | Да | Да | ВРУ-0,22 кВ потребителя | Потребитель | Коммерческий учет | На опору | Коммерческий учет
650 | Упоровский РЭС | ПС 110/35/10 кВ "Упорово" | ф. "Элеватор" 10 кВ | с. Упорово | ТП №299 | ул. Механизаторов д.4, кв.1 |  | 1 | 0 |  |  |  | plc, gprs |  | Модернизация | Нет | Да | Да | ВРУ-0,22 кВ потребителя | Потребитель | Коммерческий учет | На опору | Коммерческий учет
651 | Упоровский РЭС | ПС 110/35/10 кВ "Упорово" | ф. "Элеватор" 10 кВ | с. Упорово | ТП №299 | ул. Механизаторов д.4, кв.2 |  | 1 | 0 |  |  |  | plc, gprs |  | Модернизация | Нет | Да | Да | ВРУ-0,22 кВ потребителя | Потребитель | Коммерческий учет | На опору | Коммерческий учет
652 | Упоровский РЭС | ПС 110/35/10 кВ "Упорово" | ф. "Элеватор" 10 кВ | с. Упорово | ТП №299 | ул. Механизаторов д.6, кв.1 |  | 1 | 0 |  |  |  | plc, gprs |  | Модернизация | Нет | Да | Да | ВРУ-0,22 кВ потребителя | Потребитель | Коммерческий учет | На опору | Коммерческий учет
653 | Упоровский РЭС | ПС 110/35/10 кВ "Упорово" | ф. "Элеватор" 10 кВ | с. Упорово | ТП №299 | ул. Механизаторов д.6, кв.2 |  |  | 1 |  | 1 |  | plc, gprs |  | Модернизация | Нет | Да | Да | ВРУ-0,4 кВ потребителя | Потребитель | Коммерческий учет | На опору | Коммерческий учет
654 | Упоровский РЭС | ПС 110/35/10 кВ "Упорово" | ф. "Элеватор" 10 кВ | с. Упорово | ТП №299 | ул. Механизаторов д.8, кв.1 |  | 1 | 0 |  |  |  | plc, gprs |  | Модернизация | Нет | Да | Да | ВРУ-0,22 кВ потребителя | Потребитель | Коммерческий учет | На опору | Коммерческий учет
655 | Упоровский РЭС | ПС 110/35/10 кВ "Упорово" | ф. "Элеватор" 10 кВ | с. Упорово | ТП №299 | ул. Механизаторов д.8, кв.2 |  | 1 | 0 |  |  |  | plc, gprs |  | Модернизация | Нет | Да | Да | ВРУ-0,22 кВ потребителя | Потребитель | Коммерческий учет | На опору | Коммерческий учет
656 | Упоровский РЭС | ПС 110/35/10 кВ "Упорово" | ф. "Элеватор" 10 кВ | с. Упорово | ТП №299 | Уличное освещение (Администрация Упоровского сельского поселения) |  |  | 1 |  | 1 |  | plc, gprs |  | Модернизация | Нет | Да | Да | На опоре | Потребитель | Коммерческий учет | На опору | Коммерческий учет
657 | Упоровский РЭС | ПС 110/35/10 кВ "Упорово" | ф. "Элеватор" 10 кВ | с. Упорово | ТП №359 | ул. Проспект Победы д.2 (Освещение подъезда) |  | 1 | 0 |  |  |  | plc, gprs |  | Модернизация | Нет | Да | Да | ВРУ-0,22 кВ потребителя | Потребитель | Коммерческий учет | На опору | Коммерческий учет
658 | Упоровский РЭС | ПС 110/35/10 кВ "Упорово" | ф. "Элеватор" 10 кВ | с. Упорово | ТП №359 | ул. Проспект Победы д.4 (Освещение подвала) |  | 1 | 0 |  |  |  | plc, gprs |  | Модернизация | Нет | Да | Да | ВРУ-0,22 кВ потребителя | Потребитель | Коммерческий учет | На опору | Коммерческий учет
659 | Упоровский РЭС | ПС 110/35/10 кВ "Упорово" | ф. "Элеватор" 10 кВ | с. Упорово | ТП №299 | Уличное освещение (ГКУ ТО "Управление автомобильных дорог") |  | 1 | 0 |  |  |  | plc, gprs |  | Модернизация | Нет | Да | Да | ВРУ-0,22 кВ потребителя | Потребитель | Коммерческий учет | На опору | Коммерческий учет
660 | Упоровский РЭС | ПС 110/35/10 кВ "Упорово" | ф. "Молзавод" 10 кВ | с. Упорово | ТП №530 | Автовокзал (ГБУ ТО "Объединение автовокзалов и автостанций") |  |  | 1 |  | 1 |  | plc, gprs |  | Модернизация | Нет | Да | Да | ВРУ-0,4 кВ потребителя | Потребитель | Коммерческий учет | На опору | Коммерческий учет
661 | Упоровский РЭС | ПС 110/35/10 кВ "Упорово" | ф. "Молзавод" 10 кВ | с. Упорово | ТП №530 | Административное здание (ЖЗСПК "Усадьба") |  | 1 | 0 |  |  |  | plc, gprs |  | Модернизация | Нет | Да | Да | ВРУ-0,22 кВ потребителя | Потребитель | Коммерческий учет | На опору | Коммерческий учет
662 | Упоровский РЭС | ПС 110/35/10 кВ "Упорово" | ф. "Молзавод" 10 кВ | с. Упорово | ТП №530 | Административное здание (ИП Гулиев Юрий Камалладинович) |  |  | 1 |  | 1 |  | plc, gprs |  | Модернизация | Нет | Да | Да | ВРУ-0,4 кВ потребителя | Потребитель | Коммерческий учет | На опору | Коммерческий учет
663 | Упоровский РЭС | ПС 110/35/10 кВ "Упорово" | ф. "Молзавод" 10 кВ | с. Упорово | ТП №530 | Гараж (ИП Гулиев Юрий Камалладинович) |  |  | 1 |  | 1 |  | plc, gprs |  | Модернизация | Нет | Да | Да | ВРУ-0,4 кВ потребителя | Потребитель | Коммерческий учет | На опору | Коммерческий учет
664 | Упоровский РЭС | ПС 110/35/10 кВ "Упорово" | ф. "Молзавод" 10 кВ | с. Упорово | ТП №530 | Котельная (МУП "Районное коммунальное хозяйство 2) |  |  | 1 |  | 1 |  | plc, gprs |  | Модернизация | Нет | Да | Да | ВРУ-0,4 кВ потребителя | Потребитель | Коммерческий учет | На опору | Коммерческий учет
665 | Упоровский РЭС | ПС 110/35/10 кВ "Упорово" | ф. "Молзавод" 10 кВ | с. Упорово | ТП №530 | Освещение подъездов (МУП "Районное коммунальное хозяйство 2) |  | 1 | 0 |  |  |  | plc, gprs |  | Модернизация | Нет | Да | Да | ВРУ-0,22 кВ потребителя | Потребитель | Коммерческий учет | На опору | Коммерческий учет
666 | Упоровский РЭС | ПС 110/35/10 кВ "Упорово" | ф. "Молзавод" 10 кВ | с. Упорово | ТП №530 | Офис (СПКК"Упорово-Кредит") |  | 1 | 0 |  |  |  | plc, gprs |  | Модернизация | Нет | Да | Да | ВРУ-0,22 кВ потребителя | Потребитель | Коммерческий учет | На опору | Коммерческий учет
667 | Упоровский РЭС | ПС 110/35/10 кВ "Упорово" | ф. "Молзавод" 10 кВ | с. Упорово | ТП №530 | ул. Заводская д.11, кв.1 |  | 1 | 0 |  |  |  | plc, gprs |  | Модернизация | Нет | Да | Да | ВРУ-0,22 кВ потребителя | Потребитель | Коммерческий учет | На опору | Коммерческий учет
668 | Упоровский РЭС | ПС 110/35/10 кВ "Упорово" | ф. "Молзавод" 10 кВ | с. Упорово | ТП №530 | ул. Заводская д.11, кв.2 |  | 1 | 0 |  |  |  | plc, gprs |  | Модернизация | Нет | Да | Да | ВРУ-0,22 кВ потребителя | Потребитель | Коммерческий учет | На опору | Коммерческий учет
669 | Упоровский РЭС | ПС 110/35/10 кВ "Упорово" | ф. "Молзавод" 10 кВ | с. Упорово | ТП №530 | ул. Заводская д.11А |  | 1 | 0 |  |  |  | plc, gprs |  | Модернизация | Нет | Да | Да | ВРУ-0,22 кВ потребителя | Потребитель | Коммерческий учет | На опору | Коммерческий учет
670 | Упоровский РЭС | ПС 110/35/10 кВ "Упорово" | ф. "Молзавод" 10 кВ | с. Упорово | ТП №530 | ул. Заводская д.5, кв.1 |  | 1 | 0 |  |  |  | plc, gprs |  | Модернизация | Нет | Да | Да | ВРУ-0,22 кВ потребителя | Потребитель | Коммерческий учет | На опору | Коммерческий учет
671 | Упоровский РЭС | ПС 110/35/10 кВ "Упорово" | ф. "Молзавод" 10 кВ | с. Упорово | ТП №530 | ул. Заводская д.5, кв.2 |  | 1 | 0 |  |  |  | plc, gprs |  | Модернизация | Нет | Да | Да | ВРУ-0,22 кВ потребителя | Потребитель | Коммерческий учет | На опору | Коммерческий учет
672 | Упоровский РЭС | ПС 110/35/10 кВ "Упорово" | ф. "Молзавод" 10 кВ | с. Упорово | ТП №530 | ул. Заводская д.7, кв.1 |  |  | 1 |  | 1 |  | plc, gprs |  | Модернизация | Нет | Да | Да | ВРУ-0,4 кВ потребителя | Потребитель | Коммерческий учет | На опору | Коммерческий учет
673 | Упоровский РЭС | ПС 110/35/10 кВ "Упорово" | ф. "Молзавод" 10 кВ | с. Упорово | ТП №530 | ул. Заводская д.7, кв.2 |  |  | 1 |  | 1 |  | plc, gprs |  | Модернизация | Нет | Да | Да | ВРУ-0,4 кВ потребителя | Потребитель | Коммерческий учет | На опору | Коммерческий учет
674 | Упоровский РЭС | ПС 110/35/10 кВ "Упорово" | ф. "Молзавод" 10 кВ | с. Упорово | ТП №530 | ул. Заводская д.9, кв.1 |  | 1 | 0 |  |  |  | plc, gprs |  | Модернизация | Нет | Да | Да | ВРУ-0,22 кВ потребителя | Потребитель | Коммерческий учет | На опору | Коммерческий учет
675 | Упоровский РЭС | ПС 110/35/10 кВ "Упорово" | ф. "Молзавод" 10 кВ | с. Упорово | ТП №530 | ул. Заводская д.9, кв.2 |  |  | 1 |  | 1 |  | plc, gprs |  | Модернизация | Нет | Да | Да | ВРУ-0,4 кВ потребителя | Потребитель | Коммерческий учет | На опору | Коммерческий учет
676 | Упоровский РЭС | ПС 110/35/10 кВ "Упорово" | ф. "Молзавод" 10 кВ | с. Упорово | ТП №530 | ул. Каратаева д.1, кв.1 |  | 1 | 0 |  |  |  | plc, gprs |  | Модернизация | Нет | Да | Да | ВРУ-0,22 кВ потребителя | Потребитель | Коммерческий учет | На опору | Коммерческий учет
677 | Упоровский РЭС | ПС 110/35/10 кВ "Упорово" | ф. "Молзавод" 10 кВ | с. Упорово | ТП №530 | ул. Каратаева д.1, кв.2 |  |  | 1 |  | 1 |  | plc, gprs |  | Модернизация | Нет | Да | Да | ВРУ-0,4 кВ потребителя | Потребитель | Коммерческий учет | На опору | Коммерческий учет
678 | Упоровский РЭС | ПС 110/35/10 кВ "Упорово" | ф. "Молзавод" 10 кВ | с. Упорово | ТП №530 | ул. Каратаева д.1, кв.3 |  | 1 | 0 |  |  |  | plc, gprs |  | Модернизация | Нет | Да | Да | ВРУ-0,22 кВ потребителя | Потребитель | Коммерческий учет | На опору | Коммерческий учет
679 | Упоровский РЭС | ПС 110/35/10 кВ "Упорово" | ф. "Молзавод" 10 кВ | с. Упорово | ТП №530 | ул. Каратаева д.1, кв.4 |  | 1 | 0 |  |  |  | plc, gprs |  | Модернизация | Нет | Да | Да | ВРУ-0,22 кВ потребителя | Потребитель | Коммерческий учет | На опору | Коммерческий учет
680 | Упоровский РЭС | ПС 110/35/10 кВ "Упорово" | ф. "Молзавод" 10 кВ | с. Упорово | ТП №530 | ул. Каратаева д.1, кв.5 |  | 1 | 0 |  |  |  | plc, gprs |  | Модернизация | Нет | Да | Да | ВРУ-0,22 кВ потребителя | Потребитель | Коммерческий учет | На опору | Коммерческий учет
681 | Упоровский РЭС | ПС 110/35/10 кВ "Упорово" | ф. "Молзавод" 10 кВ | с. Упорово | ТП №530 | ул. Каратаева д.1, кв.6 |  | 1 | 0 |  |  |  | plc, gprs |  | Модернизация | Нет | Да | Да | ВРУ-0,22 кВ потребителя | Потребитель | Коммерческий учет | На опору | Коммерческий учет
682 | Упоровский РЭС | ПС 110/35/10 кВ "Упорово" | ф. "Молзавод" 10 кВ | с. Упорово | ТП №530 | ул. Каратаева д.10, кв.1 |  | 1 | 0 |  |  |  | plc, gprs |  | Модернизация | Нет | Да | Да | ВРУ-0,22 кВ потребителя | Потребитель | Коммерческий учет | На опору | Коммерческий учет
683 | Упоровский РЭС | ПС 110/35/10 кВ "Упорово" | ф. "Молзавод" 10 кВ | с. Упорово | ТП №530 | ул. Каратаева д.10, кв.2 |  | 1 | 0 |  |  |  | plc, gprs |  | Модернизация | Нет | Да | Да | ВРУ-0,22 кВ потребителя | Потребитель | Коммерческий учет | На опору | Коммерческий учет
684 | Упоровский РЭС | ПС 110/35/10 кВ "Упорово" | ф. "Молзавод" 10 кВ | с. Упорово | ТП №530 | ул. Каратаева д.11, кв.1 |  | 1 | 0 |  |  |  | plc, gprs |  | Модернизация | Нет | Да | Да | ВРУ-0,22 кВ потребителя | Потребитель | Коммерческий учет | На опору | Коммерческий учет
685 | Упоровский РЭС | ПС 110/35/10 кВ "Упорово" | ф. "Молзавод" 10 кВ | с. Упорово | ТП №530 | ул. Каратаева д.11, кв.2 |  | 1 | 0 |  |  |  | plc, gprs |  | Модернизация | Нет | Да | Да | ВРУ-0,22 кВ потребителя | Потребитель | Коммерческий учет | На опору | Коммерческий учет
686 | Упоровский РЭС | ПС 110/35/10 кВ "Упорово" | ф. "Молзавод" 10 кВ | с. Упорово | ТП №530 | ул. Каратаева д.15 |  | 1 | 0 |  |  |  | plc, gprs |  | Модернизация | Нет | Да | Да | ВРУ-0,22 кВ потребителя | Потребитель | Коммерческий учет | На опору | Коммерческий учет
687 | Упоровский РЭС | ПС 110/35/10 кВ "Упорово" | ф. "Молзавод" 10 кВ | с. Упорово | ТП №530 | ул. Каратаева д.17, кв.1 |  | 1 | 0 |  |  |  | plc, gprs |  | Модернизация | Нет | Да | Да | ВРУ-0,22 кВ потребителя | Потребитель | Коммерческий учет | На опору | Коммерческий учет
688 | Упоровский РЭС | ПС 110/35/10 кВ "Упорово" | ф. "Молзавод" 10 кВ | с. Упорово | ТП №530 | ул. Каратаева д.17, кв.2 |  | 1 | 0 |  |  |  | plc, gprs |  | Модернизация | Нет | Да | Да | ВРУ-0,22 кВ потребителя | Потребитель | Коммерческий учет | На опору | Коммерческий учет
689 | Упоровский РЭС | ПС 110/35/10 кВ "Упорово" | ф. "Молзавод" 10 кВ | с. Упорово | ТП №530 | ул. Каратаева д.19, кв.1 |  | 1 | 0 |  |  |  | plc, gprs |  | Модернизация | Нет | Да | Да | ВРУ-0,22 кВ потребителя | Потребитель | Коммерческий учет | На опору | Коммерческий учет
690 | Упоровский РЭС | ПС 110/35/10 кВ "Упорово" | ф. "Молзавод" 10 кВ | с. Упорово | ТП №530 | ул. Каратаева д.19, кв.2 |  | 1 | 0 |  |  |  | plc, gprs |  | Модернизация | Нет | Да | Да | ВРУ-0,22 кВ потребителя | Потребитель | Коммерческий учет | На опору | Коммерческий учет
691 | Упоровский РЭС | ПС 110/35/10 кВ "Упорово" | ф. "Молзавод" 10 кВ | с. Упорово | ТП №530 | ул. Каратаева д.2, кв.1 |  | 1 | 0 |  |  |  | plc, gprs |  | Модернизация | Нет | Да | Да | ВРУ-0,22 кВ потребителя | Потребитель | Коммерческий учет | На опору | Коммерческий учет
692 | Упоровский РЭС | ПС 110/35/10 кВ "Упорово" | ф. "Молзавод" 10 кВ | с. Упорово | ТП №530 | ул. Каратаева д.2, кв.10 |  | 1 | 0 |  |  |  | plc, gprs |  | Модернизация | Нет | Да | Да | ВРУ-0,22 кВ потребителя | Потребитель | Коммерческий учет | На опору | Коммерческий учет
693 | Упоровский РЭС | ПС 110/35/10 кВ "Упорово" | ф. "Молзавод" 10 кВ | с. Упорово | ТП №530 | ул. Каратаева д.2, кв.13 |  | 1 | 0 |  |  |  | plc, gprs |  | Модернизация | Нет | Да | Да | ВРУ-0,22 кВ потребителя | Потребитель | Коммерческий учет | На опору | Коммерческий учет
694 | Упоровский РЭС | ПС 110/35/10 кВ "Упорово" | ф. "Молзавод" 10 кВ | с. Упорово | ТП №530 | ул. Каратаева д.2, кв.14 |  | 1 | 0 |  |  |  | plc, gprs |  | Модернизация | Нет | Да | Да | ВРУ-0,22 кВ потребителя | Потребитель | Коммерческий учет | На опору | Коммерческий учет
695 | Упоровский РЭС | ПС 110/35/10 кВ "Упорово" | ф. "Молзавод" 10 кВ | с. Упорово | ТП №530 | ул. Каратаева д.2, кв.15 |  | 1 | 0 |  |  |  | plc, gprs |  | Модернизация | Нет | Да | Да | ВРУ-0,22 кВ потребителя | Потребитель | Коммерческий учет | На опору | Коммерческий учет
696 | Упоровский РЭС | ПС 110/35/10 кВ "Упорово" | ф. "Молзавод" 10 кВ | с. Упорово | ТП №530 | ул. Каратаева д.2, кв.16 |  | 1 | 0 |  |  |  | plc, gprs |  | Модернизация | Нет | Да | Да | ВРУ-0,22 кВ потребителя | Потребитель | Коммерческий учет | На опору | Коммерческий учет
697 | Упоровский РЭС | ПС 110/35/10 кВ "Упорово" | ф. "Молзавод" 10 кВ | с. Упорово | ТП №530 | ул. Каратаева д.2, кв.8 |  | 1 | 0 |  |  |  | plc, gprs |  | Модернизация | Нет | Да | Да | ВРУ-0,22 кВ потребителя | Потребитель | Коммерческий учет | На опору | Коммерческий учет
698 | Упоровский РЭС | ПС 110/35/10 кВ "Упорово" | ф. "Молзавод" 10 кВ | с. Упорово | ТП №530 | ул. Каратаева д.21, кв.1 |  |  | 1 |  | 1 |  | plc, gprs |  | Модернизация | Нет | Да | Да | ВРУ-0,4 кВ потребителя | Потребитель | Коммерческий учет | На опору | Коммерческий учет
699 | Упоровский РЭС | ПС 110/35/10 кВ "Упорово" | ф. "Молзавод" 10 кВ | с. Упорово | ТП №530 | ул. Каратаева д.21, кв.1 |  | 1 | 0 |  |  |  | plc, gprs |  | Модернизация | Нет | Да | Да | ВРУ-0,22 кВ потребителя | Потребитель | Коммерческий учет | На опору | Коммерческий учет
700 | Упоровский РЭС | ПС 110/35/10 кВ "Упорово" | ф. "Молзавод" 10 кВ | с. Упорово | ТП №530 | ул. Каратаева д.21, кв.2 |  | 1 | 0 |  |  |  | plc, gprs |  | Модернизация | Нет | Да | Да | ВРУ-0,22 кВ потребителя | Потребитель | Коммерческий учет | На опору | Коммерческий учет
701 | Упоровский РЭС | ПС 110/35/10 кВ "Упорово" | ф. "Молзавод" 10 кВ | с. Упорово | ТП №530 | ул. Каратаева д.23, кв.1 |  | 1 | 0 |  |  |  | plc, gprs |  | Модернизация | Нет | Да | Да | ВРУ-0,22 кВ потребителя | Потребитель | Коммерческий учет | На опору | Коммерческий учет
702 | Упоровский РЭС | ПС 110/35/10 кВ "Упорово" | ф. "Молзавод" 10 кВ | с. Упорово | ТП №530 | ул. Каратаева д.23, кв.2 |  | 1 | 0 |  |  |  | plc, gprs |  | Модернизация | Нет | Да | Да | ВРУ-0,22 кВ потребителя | Потребитель | Коммерческий учет | На опору | Коммерческий учет
703 | Упоровский РЭС | ПС 110/35/10 кВ "Упорово" | ф. "Молзавод" 10 кВ | с. Упорово | ТП №530 | ул. Каратаева д.25 |  | 1 | 0 |  |  |  | plc, gprs |  | Модернизация | Нет | Да | Да | ВРУ-0,22 кВ потребителя | Потребитель | Коммерческий учет | На опору | Коммерческий учет
704 | Упоровский РЭС | ПС 110/35/10 кВ "Упорово" | ф. "Молзавод" 10 кВ | с. Упорово | ТП №530 | ул. Каратаева д.3, кв.1 |  | 1 | 0 |  |  |  | plc, gprs |  | Модернизация | Нет | Да | Да | ВРУ-0,22 кВ потребителя | Потребитель | Коммерческий учет | На опору | Коммерческий учет
705 | Упоровский РЭС | ПС 110/35/10 кВ "Упорово" | ф. "Молзавод" 10 кВ | с. Упорово | ТП №530 | ул. Каратаева д.3, кв.2 |  | 1 | 0 |  |  |  | plc, gprs |  | Модернизация | Нет | Да | Да | ВРУ-0,22 кВ потребителя | Потребитель | Коммерческий учет | На опору | Коммерческий учет
706 | Упоровский РЭС | ПС 110/35/10 кВ "Упорово" | ф. "Молзавод" 10 кВ | с. Упорово | ТП №530 | ул. Каратаева д.4, кв.1 |  |  | 1 |  | 1 |  | plc, gprs |  | Модернизация | Нет | Да | Да | ВРУ-0,4 кВ потребителя | Потребитель | Коммерческий учет | На опору | Коммерческий учет
707 | Упоровский РЭС | ПС 110/35/10 кВ "Упорово" | ф. "Молзавод" 10 кВ | с. Упорово | ТП №530 | ул. Каратаева д.4, кв.2 |  | 1 | 0 |  |  |  | plc, gprs |  | Модернизация | Нет | Да | Да | ВРУ-0,22 кВ потребителя | Потребитель | Коммерческий учет | На опору | Коммерческий учет
708 | Упоровский РЭС | ПС 110/35/10 кВ "Упорово" | ф. "Молзавод" 10 кВ | с. Упорово | ТП №530 | ул. Каратаева д.5, кв.1 |  | 1 | 0 |  |  |  | plc, gprs |  | Модернизация | Нет | Да | Да | ВРУ-0,22 кВ потребителя | Потребитель | Коммерческий учет | На опору | Коммерческий учет
709 | Упоровский РЭС | ПС 110/35/10 кВ "Упорово" | ф. "Молзавод" 10 кВ | с. Упорово | ТП №530 | ул. Каратаева д.5, кв.2 |  | 1 | 0 |  |  |  | plc, gprs |  | Модернизация | Нет | Да | Да | ВРУ-0,22 кВ потребителя | Потребитель | Коммерческий учет | На опору | Коммерческий учет
710 | Упоровский РЭС | ПС 110/35/10 кВ "Упорово" | ф. "Молзавод" 10 кВ | с. Упорово | ТП №530 | ул. Каратаева д.6, кв.1 |  | 1 | 0 |  |  |  | plc, gprs |  | Модернизация | Нет | Да | Да | ВРУ-0,22 кВ потребителя | Потребитель | Коммерческий учет | На опору | Коммерческий учет
711 | Упоровский РЭС | ПС 110/35/10 кВ "Упорово" | ф. "Молзавод" 10 кВ | с. Упорово | ТП №530 | ул. Каратаева д.6, кв.2 |  | 1 | 0 |  |  |  | plc, gprs |  | Модернизация | Нет | Да | Да | ВРУ-0,22 кВ потребителя | Потребитель | Коммерческий учет | На опору | Коммерческий учет
712 | Упоровский РЭС | ПС 110/35/10 кВ "Упорово" | ф. "Молзавод" 10 кВ | с. Упорово | ТП №530 | ул. Каратаева д.7, кв.1 |  |  | 1 |  | 1 |  | plc, gprs |  | Модернизация | Нет | Да | Да | ВРУ-0,4 кВ потребителя | Потребитель | Коммерческий учет | На опору | Коммерческий учет
713 | Упоровский РЭС | ПС 110/35/10 кВ "Упорово" | ф. "Молзавод" 10 кВ | с. Упорово | ТП №530 | ул. Каратаева д.7, кв.2 |  | 1 | 0 |  |  |  | plc, gprs |  | Модернизация | Нет | Да | Да | ВРУ-0,22 кВ потребителя | Потребитель | Коммерческий учет | На опору | Коммерческий учет
714 | Упоровский РЭС | ПС 110/35/10 кВ "Упорово" | ф. "Молзавод" 10 кВ | с. Упорово | ТП №530 | ул. Каратаева д.8, кв.1 |  | 1 | 0 |  |  |  | plc, gprs |  | Модернизация | Нет | Да | Да | ВРУ-0,22 кВ потребителя | Потребитель | Коммерческий учет | На опору | Коммерческий учет
715 | Упоровский РЭС | ПС 110/35/10 кВ "Упорово" | ф. "Молзавод" 10 кВ | с. Упорово | ТП №530 | ул. Каратаева д.8, кв.2 |  | 1 | 0 |  |  |  | plc, gprs |  | Модернизация | Нет | Да | Да | ВРУ-0,22 кВ потребителя | Потребитель | Коммерческий учет | На опору | Коммерческий учет
716 | Упоровский РЭС | ПС 110/35/10 кВ "Упорово" | ф. "Молзавод" 10 кВ | с. Упорово | ТП №530 | ул. Каратаева д.9, кв.1 |  | 1 | 0 |  |  |  | plc, gprs |  | Модернизация | Нет | Да | Да | ВРУ-0,22 кВ потребителя | Потребитель | Коммерческий учет | На опору | Коммерческий учет
717 | Упоровский РЭС | ПС 110/35/10 кВ "Упорово" | ф. "Молзавод" 10 кВ | с. Упорово | ТП №530 | ул. Каратаева д.9, кв.2 |  | 1 | 0 |  |  |  | plc, gprs |  | Модернизация | Нет | Да | Да | ВРУ-0,22 кВ потребителя | Потребитель | Коммерческий учет | На опору | Коммерческий учет
718 | Упоровский РЭС | ПС 110/35/10 кВ "Упорово" | ф. "Молзавод" 10 кВ | с. Упорово | ТП №530 | Уличное освещение (Администрация Упоровского сельского поселения) |  |  | 1 |  | 1 |  | plc, gprs |  | Модернизация | Нет | Да | Да | На опоре | Потребитель | Коммерческий учет | На опору | Коммерческий учет
719 | Упоровский РЭС | ПС 110/35/10 кВ "Упорово" | ф. "Гурик" 10 кВ | с. Упорово | ТП №532 | ул. Заречная д.26А |  |  | 1 |  | 1 |  | plc, gprs |  | Модернизация | Нет | Да | Да | ВРУ-0,4 кВ потребителя | Потребитель | Коммерческий учет | На опору | Коммерческий учет
720 | Упоровский РЭС | ПС 110/35/10 кВ "Упорово" | ф. "Гурик" 10 кВ | с. Упорово | ТП №532 | ул. Заречная д.28А |  |  | 1 |  | 1 |  | plc, gprs |  | Модернизация | Нет | Да | Да | ВРУ-0,4 кВ потребителя | Потребитель | Коммерческий учет | На опору | Коммерческий учет
25 | Упоровский РЭС | ПС 110/35/10 кВ "Упорово" |  | с. Упорово |  |  |  | 220 | 40 | 0 | 40 | 0 | plc, gprs
721 | Упоровский РЭС | ПС 110/35/10 кВ "Емуртла" | ф. "Слободчики" 10 кВ | д. Слободчики | ТП №261 | Клуб (АУ Упоровского муниципального района "Упоровский центр культуры и досуга") |  |  | 1 |  | 1 |  | plc, gprs |  | Модернизация | Нет | Да | Да | ВРУ-0,4 кВ потребителя | Потребитель | Коммерческий учет | На опору | Коммерческий учет
722 | Упоровский РЭС | ПС 110/35/10 кВ "Емуртла" | ф. "Слободчики" 10 кВ | д. Слободчики | ТП №261 | ул. Садовая д.10 |  | 1 | 0 |  |  |  | plc, gprs |  | Модернизация | Нет | Да | Да | ВРУ-0,22 кВ потребителя | Потребитель | Коммерческий учет | На опору | Коммерческий учет
723 | Упоровский РЭС | ПС 110/35/10 кВ "Емуртла" | ф. "Слободчики" 10 кВ | д. Слободчики | ТП №261 | ул. Садовая д.11 |  | 1 | 0 |  |  |  | plc, gprs |  | Модернизация | Нет | Да | Да | ВРУ-0,22 кВ потребителя | Потребитель | Коммерческий учет | На опору | Коммерческий учет
724 | Упоровский РЭС | ПС 110/35/10 кВ "Емуртла" | ф. "Слободчики" 10 кВ | д. Слободчики | ТП №261 | ул. Садовая д.12 |  | 1 | 0 |  |  |  | plc, gprs |  | Модернизация | Нет | Да | Да | ВРУ-0,22 кВ потребителя | Потребитель | Коммерческий учет | На опору | Коммерческий учет
725 | Упоровский РЭС | ПС 110/35/10 кВ "Емуртла" | ф. "Слободчики" 10 кВ | д. Слободчики | ТП №261 | ул. Садовая д.13 |  | 1 | 0 |  |  |  | plc, gprs |  | Модернизация | Нет | Да | Да | ВРУ-0,22 кВ потребителя | Потребитель | Коммерческий учет | На опору | Коммерческий учет
726 | Упоровский РЭС | ПС 110/35/10 кВ "Емуртла" | ф. "Слободчики" 10 кВ | д. Слободчики | ТП №261 | ул. Садовая д.14 |  | 1 | 0 |  |  |  | plc, gprs |  | Модернизация | Нет | Да | Да | ВРУ-0,22 кВ потребителя | Потребитель | Коммерческий учет | На опору | Коммерческий учет
727 | Упоровский РЭС | ПС 110/35/10 кВ "Емуртла" | ф. "Слободчики" 10 кВ | д. Слободчики | ТП №261 | ул. Садовая д.15 |  | 1 | 0 |  |  |  | plc, gprs |  | Модернизация | Нет | Да | Да | ВРУ-0,22 кВ потребителя | Потребитель | Коммерческий учет | На опору | Коммерческий учет
728 | Упоровский РЭС | ПС 110/35/10 кВ "Емуртла" | ф. "Слободчики" 10 кВ | д. Слободчики | ТП №261 | ул. Садовая д.16 |  | 1 | 0 |  |  |  | plc, gprs |  | Модернизация | Нет | Да | Да | ВРУ-0,22 кВ потребителя | Потребитель | Коммерческий учет | На опору | Коммерческий учет
729 | Упоровский РЭС | ПС 110/35/10 кВ "Емуртла" | ф. "Слободчики" 10 кВ | д. Слободчики | ТП №261 | ул. Садовая д.17 |  | 1 | 0 |  |  |  | plc, gprs |  | Модернизация | Нет | Да | Да | ВРУ-0,22 кВ потребителя | Потребитель | Коммерческий учет | На опору | Коммерческий учет
730 | Упоровский РЭС | ПС 110/35/10 кВ "Емуртла" | ф. "Слободчики" 10 кВ | д. Слободчики | ТП №261 | ул. Садовая д.17а |  | 1 | 0 |  |  |  | plc, gprs |  | Модернизация | Нет | Да | Да | ВРУ-0,22 кВ потребителя | Потребитель | Коммерческий учет | На опору | Коммерческий учет
731 | Упоровский РЭС | ПС 110/35/10 кВ "Емуртла" | ф. "Слободчики" 10 кВ | д. Слободчики | ТП №261 | ул. Садовая д.18 |  | 1 | 0 |  |  |  | plc, gprs |  | Модернизация | Нет | Да | Да | ВРУ-0,22 кВ потребителя | Потребитель | Коммерческий учет | На опору | Коммерческий учет
732 | Упоровский РЭС | ПС 110/35/10 кВ "Емуртла" | ф. "Слободчики" 10 кВ | д. Слободчики | ТП №261 | ул. Садовая д.19 |  | 1 | 0 |  |  |  | plc, gprs |  | Модернизация | Нет | Да | Да | ВРУ-0,22 кВ потребителя | Потребитель | Коммерческий учет | На опору | Коммерческий учет
733 | Упоровский РЭС | ПС 110/35/10 кВ "Емуртла" | ф. "Слободчики" 10 кВ | д. Слободчики | ТП №261 | ул. Садовая д.2 |  | 1 | 0 |  |  |  | plc, gprs |  | Модернизация | Нет | Да | Да | ВРУ-0,22 кВ потребителя | Потребитель | Коммерческий учет | На опору | Коммерческий учет
734 | Упоровский РЭС | ПС 110/35/10 кВ "Емуртла" | ф. "Слободчики" 10 кВ | д. Слободчики | ТП №261 | ул. Садовая д.20 |  | 1 | 0 |  |  |  | plc, gprs |  | Модернизация | Нет | Да | Да | ВРУ-0,22 кВ потребителя | Потребитель | Коммерческий учет | На опору | Коммерческий учет
735 | Упоровский РЭС | ПС 110/35/10 кВ "Емуртла" | ф. "Слободчики" 10 кВ | д. Слободчики | ТП №261 | ул. Садовая д.21 |  | 1 | 0 |  |  |  | plc, gprs |  | Модернизация | Нет | Да | Да | ВРУ-0,22 кВ потребителя | Потребитель | Коммерческий учет | На опору | Коммерческий учет
736 | Упоровский РЭС | ПС 110/35/10 кВ "Емуртла" | ф. "Слободчики" 10 кВ | д. Слободчики | ТП №261 | ул. Садовая д.22, кв.1 |  | 1 | 0 |  |  |  | plc, gprs |  | Модернизация | Нет | Да | Да | ВРУ-0,22 кВ потребителя | Потребитель | Коммерческий учет | На опору | Коммерческий учет
737 | Упоровский РЭС | ПС 110/35/10 кВ "Емуртла" | ф. "Слободчики" 10 кВ | д. Слободчики | ТП №261 | ул. Садовая д.22, кв.2 |  |  | 1 |  | 1 |  | plc, gprs |  | Модернизация | Нет | Да | Да | ВРУ-0,4 кВ потребителя | Потребитель | Коммерческий учет | На опору | Коммерческий учет
738 | Упоровский РЭС | ПС 110/35/10 кВ "Емуртла" | ф. "Слободчики" 10 кВ | д. Слободчики | ТП №261 | ул. Садовая д.23 |  | 1 | 0 |  |  |  | plc, gprs |  | Модернизация | Нет | Да | Да | ВРУ-0,22 кВ потребителя | Потребитель | Коммерческий учет | На опору | Коммерческий учет
739 | Упоровский РЭС | ПС 110/35/10 кВ "Емуртла" | ф. "Слободчики" 10 кВ | д. Слободчики | ТП №261 | ул. Садовая д.24 |  | 1 | 0 |  |  |  | plc, gprs |  | Модернизация | Нет | Да | Да | ВРУ-0,22 кВ потребителя | Потребитель | Коммерческий учет | На опору | Коммерческий учет
740 | Упоровский РЭС | ПС 110/35/10 кВ "Емуртла" | ф. "Слободчики" 10 кВ | д. Слободчики | ТП №261 | ул. Садовая д.25 |  | 1 | 0 |  |  |  | plc, gprs |  | Модернизация | Нет | Да | Да | ВРУ-0,22 кВ потребителя | Потребитель | Коммерческий учет | На опору | Коммерческий учет
741 | Упоровский РЭС | ПС 110/35/10 кВ "Емуртла" | ф. "Слободчики" 10 кВ | д. Слободчики | ТП №261 | ул. Садовая д.26 |  | 1 | 0 |  |  |  | plc, gprs |  | Модернизация | Нет | Да | Да | ВРУ-0,22 кВ потребителя | Потребитель | Коммерческий учет | На опору | Коммерческий учет
742 | Упоровский РЭС | ПС 110/35/10 кВ "Емуртла" | ф. "Слободчики" 10 кВ | д. Слободчики | ТП №261 | ул. Садовая д.27 |  | 1 | 0 |  |  |  | plc, gprs |  | Модернизация | Нет | Да | Да | ВРУ-0,22 кВ потребителя | Потребитель | Коммерческий учет | На опору | Коммерческий учет
743 | Упоровский РЭС | ПС 110/35/10 кВ "Емуртла" | ф. "Слободчики" 10 кВ | д. Слободчики | ТП №261 | ул. Садовая д.28 |  | 1 | 0 |  |  |  | plc, gprs |  | Модернизация | Нет | Да | Да | ВРУ-0,22 кВ потребителя | Потребитель | Коммерческий учет | На опору | Коммерческий учет
744 | Упоровский РЭС | ПС 110/35/10 кВ "Емуртла" | ф. "Слободчики" 10 кВ | д. Слободчики | ТП №261 | ул. Садовая д.29 |  | 1 | 0 |  |  |  | plc, gprs |  | Модернизация | Нет | Да | Да | ВРУ-0,22 кВ потребителя | Потребитель | Коммерческий учет | На опору | Коммерческий учет
745 | Упоровский РЭС | ПС 110/35/10 кВ "Емуртла" | ф. "Слободчики" 10 кВ | д. Слободчики | ТП №261 | ул. Садовая д.3 |  | 1 | 0 |  |  |  | plc, gprs |  | Модернизация | Нет | Да | Да | ВРУ-0,22 кВ потребителя | Потребитель | Коммерческий учет | На опору | Коммерческий учет
746 | Упоровский РЭС | ПС 110/35/10 кВ "Емуртла" | ф. "Слободчики" 10 кВ | д. Слободчики | ТП №261 | ул. Садовая д.4, кв.1 |  | 1 | 0 |  |  |  | plc, gprs |  | Модернизация | Нет | Да | Да | ВРУ-0,22 кВ потребителя | Потребитель | Коммерческий учет | На опору | Коммерческий учет
747 | Упоровский РЭС | ПС 110/35/10 кВ "Емуртла" | ф. "Слободчики" 10 кВ | д. Слободчики | ТП №261 | ул. Садовая д.4, кв.2 |  | 1 | 0 |  |  |  | plc, gprs |  | Модернизация | Нет | Да | Да | ВРУ-0,22 кВ потребителя | Потребитель | Коммерческий учет | На опору | Коммерческий учет
748 | Упоровский РЭС | ПС 110/35/10 кВ "Емуртла" | ф. "Слободчики" 10 кВ | д. Слободчики | ТП №261 | ул. Садовая д.5 |  | 1 | 0 |  |  |  | plc, gprs |  | Модернизация | Нет | Да | Да | ВРУ-0,22 кВ потребителя | Потребитель | Коммерческий учет | На опору | Коммерческий учет
749 | Упоровский РЭС | ПС 110/35/10 кВ "Емуртла" | ф. "Слободчики" 10 кВ | д. Слободчики | ТП №261 | ул. Садовая д.7 |  | 1 | 0 |  |  |  | plc, gprs |  | Модернизация | Нет | Да | Да | ВРУ-0,22 кВ потребителя | Потребитель | Коммерческий учет | На опору | Коммерческий учет
750 | Упоровский РЭС | ПС 110/35/10 кВ "Емуртла" | ф. "Слободчики" 10 кВ | д. Слободчики | ТП №261 | ул. Садовая д.8 |  | 1 | 0 |  |  |  | plc, gprs |  | Модернизация | Нет | Да | Да | ВРУ-0,22 кВ потребителя | Потребитель | Коммерческий учет | На опору | Коммерческий учет
751 | Упоровский РЭС | ПС 110/35/10 кВ "Емуртла" | ф. "Слободчики" 10 кВ | д. Слободчики | ТП №261 | ул. Садовая д.9, кв.1 |  | 1 | 0 |  |  |  | plc, gprs |  | Модернизация | Нет | Да | Да | ВРУ-0,22 кВ потребителя | Потребитель | Коммерческий учет | На опору | Коммерческий учет
752 | Упоровский РЭС | ПС 110/35/10 кВ "Емуртла" | ф. "Слободчики" 10 кВ | д. Слободчики | ТП №261 | ул. Садовая д.9, кв.2 |  | 1 | 0 |  |  |  | plc, gprs |  | Модернизация | Нет | Да | Да | ВРУ-0,22 кВ потребителя | Потребитель | Коммерческий учет | На опору | Коммерческий учет
753 | Упоровский РЭС | ПС 110/35/10 кВ "Емуртла" | ф. "Слободчики" 10 кВ | д. Слободчики | ТП №261 | Уличное освещение (Администрация Емуртлинского сельского поселения) |  | 1 | 0 |  |  |  | plc, gprs |  | Модернизация | Нет | Да | Да | На опоре | Потребитель | Коммерческий учет | На опору | Коммерческий учет
26 | Упоровский РЭС | ПС 110/35/10 кВ "Емуртла" |  | д. Слободчики |  |  |  | 31 | 2 | 0 | 2 | 0 | plc, gprs
754 | Упоровский РЭС | ПС 110/35/10 кВ "Упорово" | ф. "Бызово" 10 кВ | с. Бызово | ТП №265 | Водозабор (МУП "Районное коммунальное хозяйство 2) |  |  | 1 |  | 1 |  | plc, gprs |  | Модернизация | Нет | Да | Да | ВРУ-0,4 кВ потребителя | Потребитель | Коммерческий учет | На опору | Коммерческий учет
755 | Упоровский РЭС | ПС 110/35/10 кВ "Упорово" | ф. "Бызово" 10 кВ | с. Бызово | ТП №265 | Колонка (МУП "Районное коммунальное хозяйство 2) |  | 1 | 0 |  |  |  | plc, gprs |  | Модернизация | Нет | Да | Да | ВРУ-0,22 кВ потребителя | Потребитель | Коммерческий учет | На опору | Коммерческий учет
756 | Упоровский РЭС | ПС 110/35/10 кВ "Упорово" | ф. "Бызово" 10 кВ | с. Бызово | ТП №265 | Магазин (ИП Малых Нина Ивановна) |  | 1 | 0 |  |  |  | plc, gprs |  | Модернизация | Нет | Да | Да | ВРУ-0,22 кВ потребителя | Потребитель | Коммерческий учет | На опору | Коммерческий учет
757 | Упоровский РЭС | ПС 110/35/10 кВ "Упорово" | ф. "Бызово" 10 кВ | с. Бызово | ТП №265 | ул. Береговая д.10 |  | 1 | 0 |  |  |  | plc, gprs |  | Модернизация | Нет | Да | Да | ВРУ-0,22 кВ потребителя | Потребитель | Коммерческий учет | На опору | Коммерческий учет
758 | Упоровский РЭС | ПС 110/35/10 кВ "Упорово" | ф. "Бызово" 10 кВ | с. Бызово | ТП №265 | ул. Береговая д.12, кв.1 |  | 1 | 0 |  |  |  | plc, gprs |  | Модернизация | Нет | Да | Да | ВРУ-0,22 кВ потребителя | Потребитель | Коммерческий учет | На опору | Коммерческий учет
759 | Упоровский РЭС | ПС 110/35/10 кВ "Упорово" | ф. "Бызово" 10 кВ | с. Бызово | ТП №265 | ул. Береговая д.12, кв.2 |  | 1 | 0 |  |  |  | plc, gprs |  | Модернизация | Нет | Да | Да | ВРУ-0,22 кВ потребителя | Потребитель | Коммерческий учет | На опору | Коммерческий учет
760 | Упоровский РЭС | ПС 110/35/10 кВ "Упорово" | ф. "Бызово" 10 кВ | с. Бызово | ТП №265 | ул. Береговая д.2 |  | 1 | 0 |  |  |  | plc, gprs |  | Модернизация | Нет | Да | Да | ВРУ-0,22 кВ потребителя | Потребитель | Коммерческий учет | На опору | Коммерческий учет
761 | Упоровский РЭС | ПС 110/35/10 кВ "Упорово" | ф. "Бызово" 10 кВ | с. Бызово | ТП №265 | ул. Береговая д.3 |  | 1 | 0 |  |  |  | plc, gprs |  | Модернизация | Нет | Да | Да | ВРУ-0,22 кВ потребителя | Потребитель | Коммерческий учет | На опору | Коммерческий учет
762 | Упоровский РЭС | ПС 110/35/10 кВ "Упорово" | ф. "Бызово" 10 кВ | с. Бызово | ТП №265 | ул. Береговая д.4 |  | 1 | 0 |  |  |  | plc, gprs |  | Модернизация | Нет | Да | Да | ВРУ-0,22 кВ потребителя | Потребитель | Коммерческий учет | На опору | Коммерческий учет
763 | Упоровский РЭС | ПС 110/35/10 кВ "Упорово" | ф. "Бызово" 10 кВ | с. Бызово | ТП №265 | ул. Береговая д.5 |  | 1 | 0 |  |  |  | plc, gprs |  | Модернизация | Нет | Да | Да | ВРУ-0,22 кВ потребителя | Потребитель | Коммерческий учет | На опору | Коммерческий учет
764 | Упоровский РЭС | ПС 110/35/10 кВ "Упорово" | ф. "Бызово" 10 кВ | с. Бызово | ТП №265 | ул. Береговая д.6 |  | 1 | 0 |  |  |  | plc, gprs |  | Модернизация | Нет | Да | Да | ВРУ-0,22 кВ потребителя | Потребитель | Коммерческий учет | На опору | Коммерческий учет
765 | Упоровский РЭС | ПС 110/35/10 кВ "Упорово" | ф. "Бызово" 10 кВ | с. Бызово | ТП №265 | ул. Береговая д.7 |  | 1 | 0 |  |  |  | plc, gprs |  | Модернизация | Нет | Да | Да | ВРУ-0,22 кВ потребителя | Потребитель | Коммерческий учет | На опору | Коммерческий учет
766 | Упоровский РЭС | ПС 110/35/10 кВ "Упорово" | ф. "Бызово" 10 кВ | с. Бызово | ТП №265 | ул. Береговая д.8 |  | 1 | 0 |  |  |  | plc, gprs |  | Модернизация | Нет | Да | Да | ВРУ-0,22 кВ потребителя | Потребитель | Коммерческий учет | На опору | Коммерческий учет
767 | Упоровский РЭС | ПС 110/35/10 кВ "Упорово" | ф. "Бызово" 10 кВ | с. Бызово | ТП №265 | ул. Береговая д.9 |  | 1 | 0 |  |  |  | plc, gprs |  | Модернизация | Нет | Да | Да | ВРУ-0,22 кВ потребителя | Потребитель | Коммерческий учет | На опору | Коммерческий учет
768 | Упоровский РЭС | ПС 110/35/10 кВ "Упорово" | ф. "Бызово" 10 кВ | с. Бызово | ТП №265 | ул. пер.Школьный д.2 |  | 1 | 0 |  |  |  | plc, gprs |  | Модернизация | Нет | Да | Да | ВРУ-0,22 кВ потребителя | Потребитель | Коммерческий учет | На опору | Коммерческий учет
769 | Упоровский РЭС | ПС 110/35/10 кВ "Упорово" | ф. "Бызово" 10 кВ | с. Бызово | ТП №265 | ул. пер.Школьный д.2 |  | 1 | 0 |  |  |  | plc, gprs |  | Модернизация | Нет | Да | Да | ВРУ-0,22 кВ потребителя | Потребитель | Коммерческий учет | На опору | Коммерческий учет
770 | Упоровский РЭС | ПС 110/35/10 кВ "Упорово" | ф. "Бызово" 10 кВ | с. Бызово | ТП №265 | ул. пер.Школьный д.6, кв.3 |  | 1 | 0 |  |  |  | plc, gprs |  | Модернизация | Нет | Да | Да | ВРУ-0,22 кВ потребителя | Потребитель | Коммерческий учет | На опору | Коммерческий учет
771 | Упоровский РЭС | ПС 110/35/10 кВ "Упорово" | ф. "Бызово" 10 кВ | с. Бызово | ТП №265 | ул. Советская д.52 |  | 1 | 0 |  |  |  | plc, gprs |  | Модернизация | Нет | Да | Да | ВРУ-0,22 кВ потребителя | Потребитель | Коммерческий учет | На опору | Коммерческий учет
772 | Упоровский РЭС | ПС 110/35/10 кВ "Упорово" | ф. "Бызово" 10 кВ | с. Бызово | ТП №265 | ул. Советская д.56 |  | 1 | 0 |  |  |  | plc, gprs |  | Модернизация | Нет | Да | Да | ВРУ-0,22 кВ потребителя | Потребитель | Коммерческий учет | На опору | Коммерческий учет
773 | Упоровский РЭС | ПС 110/35/10 кВ "Упорово" | ф. "Бызово" 10 кВ | с. Бызово | ТП №265 | ул. Советская д.58, кв.1 |  | 1 | 0 |  |  |  | plc, gprs |  | Модернизация | Нет | Да | Да | ВРУ-0,22 кВ потребителя | Потребитель | Коммерческий учет | На опору | Коммерческий учет
774 | Упоровский РЭС | ПС 110/35/10 кВ "Упорово" | ф. "Бызово" 10 кВ | с. Бызово | ТП №265 | ул. Советская д.58, кв.2 |  | 1 | 0 |  |  |  | plc, gprs |  | Модернизация | Нет | Да | Да | ВРУ-0,22 кВ потребителя | Потребитель | Коммерческий учет | На опору | Коммерческий учет
775 | Упоровский РЭС | ПС 110/35/10 кВ "Упорово" | ф. "Бызово" 10 кВ | с. Бызово | ТП №265 | ул. Советская д.59, кв.1 |  | 1 | 0 |  |  |  | plc, gprs |  | Модернизация | Нет | Да | Да | ВРУ-0,22 кВ потребителя | Потребитель | Коммерческий учет | На опору | Коммерческий учет
776 | Упоровский РЭС | ПС 110/35/10 кВ "Упорово" | ф. "Бызово" 10 кВ | с. Бызово | ТП №265 | ул. Советская д.59, кв.2 |  | 1 | 0 |  |  |  | plc, gprs |  | Модернизация | Нет | Да | Да | ВРУ-0,22 кВ потребителя | Потребитель | Коммерческий учет | На опору | Коммерческий учет
777 | Упоровский РЭС | ПС 110/35/10 кВ "Упорово" | ф. "Бызово" 10 кВ | с. Бызово | ТП №265 | ул. Советская д.60 |  | 1 | 0 |  |  |  | plc, gprs |  | Модернизация | Нет | Да | Да | ВРУ-0,22 кВ потребителя | Потребитель | Коммерческий учет | На опору | Коммерческий учет
778 | Упоровский РЭС | ПС 110/35/10 кВ "Упорово" | ф. "Бызово" 10 кВ | с. Бызово | ТП №265 | ул. Советская д.61, кв.1 |  | 1 | 0 |  |  |  | plc, gprs |  | Модернизация | Нет | Да | Да | ВРУ-0,22 кВ потребителя | Потребитель | Коммерческий учет | На опору | Коммерческий учет
779 | Упоровский РЭС | ПС 110/35/10 кВ "Упорово" | ф. "Бызово" 10 кВ | с. Бызово | ТП №265 | ул. Советская д.61, кв.2 |  | 1 | 0 |  |  |  | plc, gprs |  | Модернизация | Нет | Да | Да | ВРУ-0,22 кВ потребителя | Потребитель | Коммерческий учет | На опору | Коммерческий учет
780 | Упоровский РЭС | ПС 110/35/10 кВ "Упорово" | ф. "Бызово" 10 кВ | с. Бызово | ТП №265 | ул. Советская д.62 |  | 1 | 0 |  |  |  | plc, gprs |  | Модернизация | Нет | Да | Да | ВРУ-0,22 кВ потребителя | Потребитель | Коммерческий учет | На опору | Коммерческий учет
781 | Упоровский РЭС | ПС 110/35/10 кВ "Упорово" | ф. "Бызово" 10 кВ | с. Бызово | ТП №265 | ул. Советская д.63 |  | 1 | 0 |  |  |  | plc, gprs |  | Модернизация | Нет | Да | Да | ВРУ-0,22 кВ потребителя | Потребитель | Коммерческий учет | На опору | Коммерческий учет
782 | Упоровский РЭС | ПС 110/35/10 кВ "Упорово" | ф. "Бызово" 10 кВ | с. Бызово | ТП №265 | ул. Советская д.65, кв.1 |  | 1 | 0 |  |  |  | plc, gprs |  | Модернизация | Нет | Да | Да | ВРУ-0,22 кВ потребителя | Потребитель | Коммерческий учет | На опору | Коммерческий учет
783 | Упоровский РЭС | ПС 110/35/10 кВ "Упорово" | ф. "Бызово" 10 кВ | с. Бызово | ТП №265 | ул. Советская д.65, кв.2 |  | 1 | 0 |  |  |  | plc, gprs |  | Модернизация | Нет | Да | Да | ВРУ-0,22 кВ потребителя | Потребитель | Коммерческий учет | На опору | Коммерческий учет
784 | Упоровский РЭС | ПС 110/35/10 кВ "Упорово" | ф. "Бызово" 10 кВ | с. Бызово | ТП №265 | ул. Советская д.68 |  | 1 | 0 |  |  |  | plc, gprs |  | Модернизация | Нет | Да | Да | ВРУ-0,22 кВ потребителя | Потребитель | Коммерческий учет | На опору | Коммерческий учет
785 | Упоровский РЭС | ПС 110/35/10 кВ "Упорово" | ф. "Бызово" 10 кВ | с. Бызово | ТП №265 | ул. Советская д.70 |  | 1 | 0 |  |  |  | plc, gprs |  | Модернизация | Нет | Да | Да | ВРУ-0,22 кВ потребителя | Потребитель | Коммерческий учет | На опору | Коммерческий учет
786 | Упоровский РЭС | ПС 110/35/10 кВ "Упорово" | ф. "Бызово" 10 кВ | с. Бызово | ТП №265 | ул. Советская д.71 |  | 1 | 0 |  |  |  | plc, gprs |  | Модернизация | Нет | Да | Да | ВРУ-0,22 кВ потребителя | Потребитель | Коммерческий учет | На опору | Коммерческий учет
787 | Упоровский РЭС | ПС 110/35/10 кВ "Упорово" | ф. "Бызово" 10 кВ | с. Бызово | ТП №265 | ул. Советская д.72 |  | 1 | 0 |  |  |  | plc, gprs |  | Модернизация | Нет | Да | Да | ВРУ-0,22 кВ потребителя | Потребитель | Коммерческий учет | На опору | Коммерческий учет
788 | Упоровский РЭС | ПС 110/35/10 кВ "Упорово" | ф. "Бызово" 10 кВ | с. Бызово | ТП №265 | ул. Советская д.73 |  | 1 | 0 |  |  |  | plc, gprs |  | Модернизация | Нет | Да | Да | ВРУ-0,22 кВ потребителя | Потребитель | Коммерческий учет | На опору | Коммерческий учет
789 | Упоровский РЭС | ПС 110/35/10 кВ "Упорово" | ф. "Бызово" 10 кВ | с. Бызово | ТП №265 | ул. Советская д.74 |  | 1 | 0 |  |  |  | plc, gprs |  | Модернизация | Нет | Да | Да | ВРУ-0,22 кВ потребителя | Потребитель | Коммерческий учет | На опору | Коммерческий учет
790 | Упоровский РЭС | ПС 110/35/10 кВ "Упорово" | ф. "Бызово" 10 кВ | с. Бызово | ТП №265 | ул. Советская д.76 |  | 1 | 0 |  |  |  | plc, gprs |  | Модернизация | Нет | Да | Да | ВРУ-0,22 кВ потребителя | Потребитель | Коммерческий учет | На опору | Коммерческий учет
27 | Упоровский РЭС | ПС 110/35/10 кВ "Упорово" |  | с. Бызово |  |  |  | 36 | 1 | 0 | 1 | 0 | plc, gprs
791 | Упоровский РЭС | ПС 110/35/10 кВ "Буньково" | ф. "Буньково" 10 кВ | с. Буньково | ТП №278 | ул. Мира д.31 |  | 1 | 0 |  |  |  | plc, gprs |  | Модернизация | Нет | Да | Да | ВРУ-0,22 кВ потребителя | Потребитель | Коммерческий учет | На опору | Коммерческий учет
792 | Упоровский РЭС | ПС 110/35/10 кВ "Буньково" | ф. "Буньково" 10 кВ | с. Буньково | ТП №278 | ул. Мира д.37 |  | 1 | 0 |  |  |  | plc, gprs |  | Модернизация | Нет | Да | Да | ВРУ-0,22 кВ потребителя | Потребитель | Коммерческий учет | На опору | Коммерческий учет
793 | Упоровский РЭС | ПС 110/35/10 кВ "Буньково" | ф. "Буньково" 10 кВ | с. Буньково | ТП №278 | ул. Мира д.39 |  | 1 | 0 |  |  |  | plc, gprs |  | Модернизация | Нет | Да | Да | ВРУ-0,22 кВ потребителя | Потребитель | Коммерческий учет | На опору | Коммерческий учет
794 | Упоровский РЭС | ПС 110/35/10 кВ "Буньково" | ф. "Буньково" 10 кВ | с. Буньково | ТП №278 | ул. Мира д.45 |  | 1 | 0 |  |  |  | plc, gprs |  | Модернизация | Нет | Да | Да | ВРУ-0,22 кВ потребителя | Потребитель | Коммерческий учет | На опору | Коммерческий учет
795 | Упоровский РЭС | ПС 110/35/10 кВ "Буньково" | ф. "Буньково" 10 кВ | с. Буньково | ТП №278 | ул. Мира д.48 |  | 1 | 0 |  |  |  | plc, gprs |  | Модернизация | Нет | Да | Да | ВРУ-0,22 кВ потребителя | Потребитель | Коммерческий учет | На опору | Коммерческий учет
28 | Упоровский РЭС | ПС 110/35/10 кВ "Буньково" |  | с. Буньково |  |  |  | 5 | 0 | 0 | 0 | 0 | plc, gprs
796 | Упоровский РЭС | ПС 110/35/10 кВ "Емуртла" | ф. "Октябрьский" 10 кВ | п. Первомайский | ТП №287 | Клуб (АУ Упоровского муниципального района "Упоровский центр культуры и досуга") |  |  | 1 |  | 1 |  | plc, gprs |  | Модернизация | Нет | Да | Да | ВРУ-0,4 кВ потребителя | Потребитель | Коммерческий учет | На опору | Коммерческий учет
797 | Упоровский РЭС | ПС 110/35/10 кВ "Емуртла" | ф. "Октябрьский" 10 кВ | п. Первомайский | ТП №287 | АТС (ОАО "Ростелеком") |  | 1 | 0 |  |  |  | plc, gprs |  | Модернизация | Нет | Да | Да | ВРУ-0,22 кВ потребителя | Потребитель | Коммерческий учет | На опору | Коммерческий учет
798 | Упоровский РЭС | ПС 110/35/10 кВ "Емуртла" | ф. "Октябрьский" 10 кВ | п. Первомайский | ТП №287 | ул. Первомайская (Скважина) |  |  | 1 |  | 1 |  | plc, gprs |  | Модернизация | Нет | Да | Да | ВРУ-0,4 кВ потребителя | Потребитель | Коммерческий учет | На опору | Коммерческий учет
799 | Упоровский РЭС | ПС 110/35/10 кВ "Емуртла" | ф. "Октябрьский" 10 кВ | п. Первомайский | ТП №287 | ул. Первомайская д.14 |  | 1 | 0 |  |  |  | plc, gprs |  | Модернизация | Нет | Да | Да | ВРУ-0,22 кВ потребителя | Потребитель | Коммерческий учет | На опору | Коммерческий учет
800 | Упоровский РЭС | ПС 110/35/10 кВ "Емуртла" | ф. "Октябрьский" 10 кВ | п. Первомайский | ТП №287 | ул. Первомайская д.16 |  | 1 | 0 |  |  |  | plc, gprs |  | Модернизация | Нет | Да | Да | ВРУ-0,22 кВ потребителя | Потребитель | Коммерческий учет | На опору | Коммерческий учет
801 | Упоровский РЭС | ПС 110/35/10 кВ "Емуртла" | ф. "Октябрьский" 10 кВ | п. Первомайский | ТП №287 | ул. Первомайская д.18 |  | 1 | 0 |  |  |  | plc, gprs |  | Модернизация | Нет | Да | Да | ВРУ-0,22 кВ потребителя | Потребитель | Коммерческий учет | На опору | Коммерческий учет
802 | Упоровский РЭС | ПС 110/35/10 кВ "Емуртла" | ф. "Октябрьский" 10 кВ | п. Первомайский | ТП №287 | ул. Первомайская д.20, кв.1 |  | 1 | 0 |  |  |  | plc, gprs |  | Модернизация | Нет | Да | Да | ВРУ-0,22 кВ потребителя | Потребитель | Коммерческий учет | На опору | Коммерческий учет
803 | Упоровский РЭС | ПС 110/35/10 кВ "Емуртла" | ф. "Октябрьский" 10 кВ | п. Первомайский | ТП №287 | ул. Первомайская д.20, кв.2 |  | 1 | 0 |  |  |  | plc, gprs |  | Модернизация | Нет | Да | Да | ВРУ-0,22 кВ потребителя | Потребитель | Коммерческий учет | На опору | Коммерческий учет
804 | Упоровский РЭС | ПС 110/35/10 кВ "Емуртла" | ф. "Октябрьский" 10 кВ | п. Первомайский | ТП №287 | ул. Первомайская д.22 |  | 1 | 0 |  |  |  | plc, gprs |  | Модернизация | Нет | Да | Да | ВРУ-0,22 кВ потребителя | Потребитель | Коммерческий учет | На опору | Коммерческий учет
805 | Упоровский РЭС | ПС 110/35/10 кВ "Емуртла" | ф. "Октябрьский" 10 кВ | п. Первомайский | ТП №287 | ул. Первомайская д.24 |  | 1 | 0 |  |  |  | plc, gprs |  | Модернизация | Нет | Да | Да | ВРУ-0,22 кВ потребителя | Потребитель | Коммерческий учет | На опору | Коммерческий учет
806 | Упоровский РЭС | ПС 110/35/10 кВ "Емуртла" | ф. "Октябрьский" 10 кВ | п. Первомайский | ТП №287 | ул. Первомайская д.26 |  | 1 | 0 |  |  |  | plc, gprs |  | Модернизация | Нет | Да | Да | ВРУ-0,22 кВ потребителя | Потребитель | Коммерческий учет | На опору | Коммерческий учет
807 | Упоровский РЭС | ПС 110/35/10 кВ "Емуртла" | ф. "Октябрьский" 10 кВ | п. Первомайский | ТП №287 | ул. Первомайская д.27 |  | 1 | 0 |  |  |  | plc, gprs |  | Модернизация | Нет | Да | Да | ВРУ-0,22 кВ потребителя | Потребитель | Коммерческий учет | На опору | Коммерческий учет
808 | Упоровский РЭС | ПС 110/35/10 кВ "Емуртла" | ф. "Октябрьский" 10 кВ | п. Первомайский | ТП №287 | ул. Первомайская д.28 |  | 1 | 0 |  |  |  | plc, gprs |  | Модернизация | Нет | Да | Да | ВРУ-0,22 кВ потребителя | Потребитель | Коммерческий учет | На опору | Коммерческий учет
809 | Упоровский РЭС | ПС 110/35/10 кВ "Емуртла" | ф. "Октябрьский" 10 кВ | п. Первомайский | ТП №287 | ул. Первомайская д.31 |  | 1 | 0 |  |  |  | plc, gprs |  | Модернизация | Нет | Да | Да | ВРУ-0,22 кВ потребителя | Потребитель | Коммерческий учет | На опору | Коммерческий учет
810 | Упоровский РЭС | ПС 110/35/10 кВ "Емуртла" | ф. "Октябрьский" 10 кВ | п. Первомайский | ТП №287 | ул. Первомайская д.33 |  | 1 | 0 |  |  |  | plc, gprs |  | Модернизация | Нет | Да | Да | ВРУ-0,22 кВ потребителя | Потребитель | Коммерческий учет | На опору | Коммерческий учет
811 | Упоровский РЭС | ПС 110/35/10 кВ "Емуртла" | ф. "Октябрьский" 10 кВ | п. Первомайский | ТП №287 | ул. Первомайская д.35 |  |  | 1 |  | 1 |  | plc, gprs |  | Модернизация | Нет | Да | Да | ВРУ-0,4 кВ потребителя | Потребитель | Коммерческий учет | На опору | Коммерческий учет
812 | Упоровский РЭС | ПС 110/35/10 кВ "Емуртла" | ф. "Октябрьский" 10 кВ | п. Первомайский | ТП №287 | ул. Первомайская д.37, кв.1 |  | 1 | 0 |  |  |  | plc, gprs |  | Модернизация | Нет | Да | Да | ВРУ-0,22 кВ потребителя | Потребитель | Коммерческий учет | На опору | Коммерческий учет
813 | Упоровский РЭС | ПС 110/35/10 кВ "Емуртла" | ф. "Октябрьский" 10 кВ | п. Первомайский | ТП №287 | ул. Первомайская д.37, кв.2 |  | 1 | 0 |  |  |  | plc, gprs |  | Модернизация | Нет | Да | Да | ВРУ-0,22 кВ потребителя | Потребитель | Коммерческий учет | На опору | Коммерческий учет
814 | Упоровский РЭС | ПС 110/35/10 кВ "Емуртла" | ф. "Октябрьский" 10 кВ | п. Первомайский | ТП №287 | ул. Первомайская д.39, кв.1 |  | 1 | 0 |  |  |  | plc, gprs |  | Модернизация | Нет | Да | Да | ВРУ-0,22 кВ потребителя | Потребитель | Коммерческий учет | На опору | Коммерческий учет
815 | Упоровский РЭС | ПС 110/35/10 кВ "Емуртла" | ф. "Октябрьский" 10 кВ | п. Первомайский | ТП №287 | ул. Первомайская д.39, кв.2 |  | 1 | 0 |  |  |  | plc, gprs |  | Модернизация | Нет | Да | Да | ВРУ-0,22 кВ потребителя | Потребитель | Коммерческий учет | На опору | Коммерческий учет
816 | Упоровский РЭС | ПС 110/35/10 кВ "Емуртла" | ф. "Октябрьский" 10 кВ | п. Первомайский | ТП №287 | ул. Первомайская д.41, кв.1 |  | 1 | 0 |  |  |  | plc, gprs |  | Модернизация | Нет | Да | Да | ВРУ-0,22 кВ потребителя | Потребитель | Коммерческий учет | На опору | Коммерческий учет
817 | Упоровский РЭС | ПС 110/35/10 кВ "Емуртла" | ф. "Октябрьский" 10 кВ | п. Первомайский | ТП №287 | ул. Первомайская д.41, кв.2 |  | 1 | 0 |  |  |  | plc, gprs |  | Модернизация | Нет | Да | Да | ВРУ-0,22 кВ потребителя | Потребитель | Коммерческий учет | На опору | Коммерческий учет
818 | Упоровский РЭС | ПС 110/35/10 кВ "Емуртла" | ф. "Октябрьский" 10 кВ | п. Первомайский | ТП №287 | ул. Первомайская д.43, кв.1 |  | 1 | 0 |  |  |  | plc, gprs |  | Модернизация | Нет | Да | Да | ВРУ-0,22 кВ потребителя | Потребитель | Коммерческий учет | На опору | Коммерческий учет
819 | Упоровский РЭС | ПС 110/35/10 кВ "Емуртла" | ф. "Октябрьский" 10 кВ | п. Первомайский | ТП №287 | ул. Первомайская д.43, кв.2 |  | 1 | 0 |  |  |  | plc, gprs |  | Модернизация | Нет | Да | Да | ВРУ-0,22 кВ потребителя | Потребитель | Коммерческий учет | На опору | Коммерческий учет
820 | Упоровский РЭС | ПС 110/35/10 кВ "Емуртла" | ф. "Октябрьский" 10 кВ | п. Первомайский | ТП №287 | Уличное освещение (Администрация Емуртлинского сельского поселения) |  | 1 | 0 |  |  |  | plc, gprs |  | Модернизация | Нет | Да | Да | На опоре | Потребитель | Коммерческий учет | На опору | Коммерческий учет
821 | Упоровский РЭС | ПС 110/35/10 кВ "Емуртла" | ф. "Октябрьский" 10 кВ | п. Первомайский | ТП №287 | ФАП (ГЛПУ ТО " Областная больница №21") |  |  | 1 |  | 1 |  | plc, gprs |  | Модернизация | Нет | Да | Да | ВРУ-0,4 кВ потребителя | Потребитель | Коммерческий учет | На опору | Коммерческий учет
822 | Упоровский РЭС | ПС 110/35/10 кВ "Емуртла" | ф. "Октябрьский" 10 кВ | п. Первомайский | ТП №364 | ул. Первомайская д.1, кв.1 |  | 1 | 0 |  |  |  | plc, gprs |  | Модернизация | Нет | Да | Да | ВРУ-0,22 кВ потребителя | Потребитель | Коммерческий учет | На опору | Коммерческий учет
823 | Упоровский РЭС | ПС 110/35/10 кВ "Емуртла" | ф. "Октябрьский" 10 кВ | п. Первомайский | ТП №364 | ул. Первомайская д.1, кв.2 |  | 1 | 0 |  |  |  | plc, gprs |  | Модернизация | Нет | Да | Да | ВРУ-0,22 кВ потребителя | Потребитель | Коммерческий учет | На опору | Коммерческий учет
824 | Упоровский РЭС | ПС 110/35/10 кВ "Емуртла" | ф. "Октябрьский" 10 кВ | п. Первомайский | ТП №364 | ул. Первомайская д.10 |  |  | 1 |  | 1 |  | plc, gprs |  | Модернизация | Нет | Да | Да | ВРУ-0,4 кВ потребителя | Потребитель | Коммерческий учет | На опору | Коммерческий учет
825 | Упоровский РЭС | ПС 110/35/10 кВ "Емуртла" | ф. "Октябрьский" 10 кВ | п. Первомайский | ТП №364 | ул. Первомайская д.11 |  | 1 | 0 |  |  |  | plc, gprs |  | Модернизация | Нет | Да | Да | ВРУ-0,22 кВ потребителя | Потребитель | Коммерческий учет | На опору | Коммерческий учет
826 | Упоровский РЭС | ПС 110/35/10 кВ "Емуртла" | ф. "Октябрьский" 10 кВ | п. Первомайский | ТП №364 | ул. Первомайская д.12 |  | 1 | 0 |  |  |  | plc, gprs |  | Модернизация | Нет | Да | Да | ВРУ-0,22 кВ потребителя | Потребитель | Коммерческий учет | На опору | Коммерческий учет
827 | Упоровский РЭС | ПС 110/35/10 кВ "Емуртла" | ф. "Октябрьский" 10 кВ | п. Первомайский | ТП №364 | ул. Первомайская д.15 |  | 1 | 0 |  |  |  | plc, gprs |  | Модернизация | Нет | Да | Да | ВРУ-0,22 кВ потребителя | Потребитель | Коммерческий учет | На опору | Коммерческий учет
828 | Упоровский РЭС | ПС 110/35/10 кВ "Емуртла" | ф. "Октябрьский" 10 кВ | п. Первомайский | ТП №364 | ул. Первомайская д.17 |  | 1 | 0 |  |  |  | plc, gprs |  | Модернизация | Нет | Да | Да | ВРУ-0,22 кВ потребителя | Потребитель | Коммерческий учет | На опору | Коммерческий учет
829 | Упоровский РЭС | ПС 110/35/10 кВ "Емуртла" | ф. "Октябрьский" 10 кВ | п. Первомайский | ТП №364 | ул. Первомайская д.19 |  |  | 1 |  | 1 |  | plc, gprs |  | Модернизация | Нет | Да | Да | ВРУ-0,4 кВ потребителя | Потребитель | Коммерческий учет | На опору | Коммерческий учет
830 | Упоровский РЭС | ПС 110/35/10 кВ "Емуртла" | ф. "Октябрьский" 10 кВ | п. Первомайский | ТП №364 | ул. Первомайская д.2 |  | 1 | 0 |  |  |  | plc, gprs |  | Модернизация | Нет | Да | Да | ВРУ-0,22 кВ потребителя | Потребитель | Коммерческий учет | На опору | Коммерческий учет
831 | Упоровский РЭС | ПС 110/35/10 кВ "Емуртла" | ф. "Октябрьский" 10 кВ | п. Первомайский | ТП №364 | ул. Первомайская д.21 |  | 1 | 0 |  |  |  | plc, gprs |  | Модернизация | Нет | Да | Да | ВРУ-0,22 кВ потребителя | Потребитель | Коммерческий учет | На опору | Коммерческий учет
832 | Упоровский РЭС | ПС 110/35/10 кВ "Емуртла" | ф. "Октябрьский" 10 кВ | п. Первомайский | ТП №364 | ул. Первомайская д.23 |  | 1 | 0 |  |  |  | plc, gprs |  | Модернизация | Нет | Да | Да | ВРУ-0,22 кВ потребителя | Потребитель | Коммерческий учет | На опору | Коммерческий учет
833 | Упоровский РЭС | ПС 110/35/10 кВ "Емуртла" | ф. "Октябрьский" 10 кВ | п. Первомайский | ТП №364 | ул. Первомайская д.25 |  | 1 | 0 |  |  |  | plc, gprs |  | Модернизация | Нет | Да | Да | ВРУ-0,22 кВ потребителя | Потребитель | Коммерческий учет | На опору | Коммерческий учет
834 | Упоровский РЭС | ПС 110/35/10 кВ "Емуртла" | ф. "Октябрьский" 10 кВ | п. Первомайский | ТП №364 | ул. Первомайская д.3 |  | 1 | 0 |  |  |  | plc, gprs |  | Модернизация | Нет | Да | Да | ВРУ-0,22 кВ потребителя | Потребитель | Коммерческий учет | На опору | Коммерческий учет
835 | Упоровский РЭС | ПС 110/35/10 кВ "Емуртла" | ф. "Октябрьский" 10 кВ | п. Первомайский | ТП №364 | ул. Первомайская д.4 |  | 1 | 0 |  |  |  | plc, gprs |  | Модернизация | Нет | Да | Да | ВРУ-0,22 кВ потребителя | Потребитель | Коммерческий учет | На опору | Коммерческий учет
836 | Упоровский РЭС | ПС 110/35/10 кВ "Емуртла" | ф. "Октябрьский" 10 кВ | п. Первомайский | ТП №364 | ул. Первомайская д.8 |  | 1 | 0 |  |  |  | plc, gprs |  | Модернизация | Нет | Да | Да | ВРУ-0,22 кВ потребителя | Потребитель | Коммерческий учет | На опору | Коммерческий учет
837 | Упоровский РЭС | ПС 110/35/10 кВ "Емуртла" | ф. "Октябрьский" 10 кВ | п. Первомайский | ТП №364 | ул. Первомайская д.9 |  | 1 | 0 |  |  |  | plc, gprs |  | Модернизация | Нет | Да | Да | ВРУ-0,22 кВ потребителя | Потребитель | Коммерческий учет | На опору | Коммерческий учет
838 | Упоровский РЭС | ПС 110/35/10 кВ "Емуртла" | ф. "Октябрьский" 10 кВ | п. Первомайский | ТП №364 | Уличное освещение (Администрация Емуртлинского сельского поселения) |  | 1 | 0 |  |  |  | plc, gprs |  | Модернизация | Нет | Да | Да | На опоре | Потребитель | Коммерческий учет | На опору | Коммерческий учет
29 | Упоровский РЭС | ПС 110/35/10 кВ "Емуртла" |  | п. Первомайский |  |  |  | 37 | 6 | 0 | 6 | 0 | plc, gprs
839 | Упоровский РЭС | ПС 110/35/10 кВ "Упорово" | ф. "Черная 2" 10 кВ | с. Черная | ТП №314 | Магазин (ООО "Риф") |  |  | 1 |  | 1 |  | plc, gprs |  | Модернизация | Нет | Да | Да | ВРУ-0,4 кВ потребителя | Потребитель | Коммерческий учет | На опору | Коммерческий учет
840 | Упоровский РЭС | ПС 110/35/10 кВ "Упорово" | ф. "Черная 2" 10 кВ | с. Черная | ТП №314 | ул. Западная д.1 |  | 1 | 0 |  |  |  | plc, gprs |  | Модернизация | Нет | Да | Да | ВРУ-0,22 кВ потребителя | Потребитель | Коммерческий учет | На опору | Коммерческий учет
841 | Упоровский РЭС | ПС 110/35/10 кВ "Упорово" | ф. "Черная 2" 10 кВ | с. Черная | ТП №314 | ул. Западная д.2 |  |  | 1 |  | 1 |  | plc, gprs |  | Модернизация | Нет | Да | Да | ВРУ-0,4 кВ потребителя | Потребитель | Коммерческий учет | На опору | Коммерческий учет
842 | Упоровский РЭС | ПС 110/35/10 кВ "Упорово" | ф. "Черная 2" 10 кВ | с. Черная | ТП №314 | ул. Западная д.3 |  | 1 | 0 |  |  |  | plc, gprs |  | Модернизация | Нет | Да | Да | ВРУ-0,22 кВ потребителя | Потребитель | Коммерческий учет | На опору | Коммерческий учет
843 | Упоровский РЭС | ПС 110/35/10 кВ "Упорово" | ф. "Черная 2" 10 кВ | с. Черная | ТП №314 | ул. Западная д.4 |  | 1 | 0 |  |  |  | plc, gprs |  | Модернизация | Нет | Да | Да | ВРУ-0,22 кВ потребителя | Потребитель | Коммерческий учет | На опору | Коммерческий учет
844 | Упоровский РЭС | ПС 110/35/10 кВ "Упорово" | ф. "Черная 2" 10 кВ | с. Черная | ТП №314 | ул. Западная д.5 |  | 1 | 0 |  |  |  | plc, gprs |  | Модернизация | Нет | Да | Да | ВРУ-0,22 кВ потребителя | Потребитель | Коммерческий учет | На опору | Коммерческий учет
845 | Упоровский РЭС | ПС 110/35/10 кВ "Упорово" | ф. "Черная 2" 10 кВ | с. Черная | ТП №314 | ул. Западная д.7 |  |  | 1 |  | 1 |  | plc, gprs |  | Модернизация | Нет | Да | Да | ВРУ-0,4 кВ потребителя | Потребитель | Коммерческий учет | На опору | Коммерческий учет
846 | Упоровский РЭС | ПС 110/35/10 кВ "Упорово" | ф. "Черная 2" 10 кВ | с. Черная | ТП №314 | ул. Западная д.8 |  | 1 | 0 |  |  |  | plc, gprs |  | Модернизация | Нет | Да | Да | ВРУ-0,22 кВ потребителя | Потребитель | Коммерческий учет | На опору | Коммерческий учет
847 | Упоровский РЭС | ПС 110/35/10 кВ "Упорово" | ф. "Черная 2" 10 кВ | с. Черная | ТП №314 | ул. Западная д.9 |  | 1 | 0 |  |  |  | plc, gprs |  | Модернизация | Нет | Да | Да | ВРУ-0,22 кВ потребителя | Потребитель | Коммерческий учет | На опору | Коммерческий учет
848 | Упоровский РЭС | ПС 110/35/10 кВ "Упорово" | ф. "Черная 2" 10 кВ | с. Черная | ТП №314 | ул. Советская д.1, кв.1 |  | 1 | 0 |  |  |  | plc, gprs |  | Модернизация | Нет | Да | Да | ВРУ-0,22 кВ потребителя | Потребитель | Коммерческий учет | На опору | Коммерческий учет
849 | Упоровский РЭС | ПС 110/35/10 кВ "Упорово" | ф. "Черная 2" 10 кВ | с. Черная | ТП №314 | ул. Советская д.1, кв.2 |  | 1 | 0 |  |  |  | plc, gprs |  | Модернизация | Нет | Да | Да | ВРУ-0,22 кВ потребителя | Потребитель | Коммерческий учет | На опору | Коммерческий учет
850 | Упоровский РЭС | ПС 110/35/10 кВ "Упорово" | ф. "Черная 2" 10 кВ | с. Черная | ТП №314 | ул. Советская д.10 |  | 1 | 0 |  |  |  | plc, gprs |  | Модернизация | Нет | Да | Да | ВРУ-0,22 кВ потребителя | Потребитель | Коммерческий учет | На опору | Коммерческий учет
851 | Упоровский РЭС | ПС 110/35/10 кВ "Упорово" | ф. "Черная 2" 10 кВ | с. Черная | ТП №314 | ул. Советская д.11 |  | 1 | 0 |  |  |  | plc, gprs |  | Модернизация | Нет | Да | Да | ВРУ-0,22 кВ потребителя | Потребитель | Коммерческий учет | На опору | Коммерческий учет
852 | Упоровский РЭС | ПС 110/35/10 кВ "Упорово" | ф. "Черная 2" 10 кВ | с. Черная | ТП №314 | ул. Советская д.12 |  | 1 | 0 |  |  |  | plc, gprs |  | Модернизация | Нет | Да | Да | ВРУ-0,22 кВ потребителя | Потребитель | Коммерческий учет | На опору | Коммерческий учет
853 | Упоровский РЭС | ПС 110/35/10 кВ "Упорово" | ф. "Черная 2" 10 кВ | с. Черная | ТП №314 | ул. Советская д.13 |  | 1 | 0 |  |  |  | plc, gprs |  | Модернизация | Нет | Да | Да | ВРУ-0,22 кВ потребителя | Потребитель | Коммерческий учет | На опору | Коммерческий учет
854 | Упоровский РЭС | ПС 110/35/10 кВ "Упорово" | ф. "Черная 2" 10 кВ | с. Черная | ТП №314 | ул. Советская д.14 |  | 1 | 0 |  |  |  | plc, gprs |  | Модернизация | Нет | Да | Да | ВРУ-0,22 кВ потребителя | Потребитель | Коммерческий учет | На опору | Коммерческий учет
855 | Упоровский РЭС | ПС 110/35/10 кВ "Упорово" | ф. "Черная 2" 10 кВ | с. Черная | ТП №314 | ул. Советская д.15 |  | 1 | 0 |  |  |  | plc, gprs |  | Модернизация | Нет | Да | Да | ВРУ-0,22 кВ потребителя | Потребитель | Коммерческий учет | На опору | Коммерческий учет
856 | Упоровский РЭС | ПС 110/35/10 кВ "Упорово" | ф. "Черная 2" 10 кВ | с. Черная | ТП №314 | ул. Советская д.16 |  | 1 | 0 |  |  |  | plc, gprs |  | Модернизация | Нет | Да | Да | ВРУ-0,22 кВ потребителя | Потребитель | Коммерческий учет | На опору | Коммерческий учет
857 | Упоровский РЭС | ПС 110/35/10 кВ "Упорово" | ф. "Черная 2" 10 кВ | с. Черная | ТП №314 | ул. Советская д.18 |  | 1 | 0 |  |  |  | plc, gprs |  | Модернизация | Нет | Да | Да | ВРУ-0,22 кВ потребителя | Потребитель | Коммерческий учет | На опору | Коммерческий учет
858 | Упоровский РЭС | ПС 110/35/10 кВ "Упорово" | ф. "Черная 2" 10 кВ | с. Черная | ТП №314 | ул. Советская д.19 |  | 1 | 0 |  |  |  | plc, gprs |  | Модернизация | Нет | Да | Да | ВРУ-0,22 кВ потребителя | Потребитель | Коммерческий учет | На опору | Коммерческий учет
859 | Упоровский РЭС | ПС 110/35/10 кВ "Упорово" | ф. "Черная 2" 10 кВ | с. Черная | ТП №314 | ул. Советская д.2 |  | 1 | 0 |  |  |  | plc, gprs |  | Модернизация | Нет | Да | Да | ВРУ-0,22 кВ потребителя | Потребитель | Коммерческий учет | На опору | Коммерческий учет
860 | Упоровский РЭС | ПС 110/35/10 кВ "Упорово" | ф. "Черная 2" 10 кВ | с. Черная | ТП №314 | ул. Советская д.20 |  | 1 | 0 |  |  |  | plc, gprs |  | Модернизация | Нет | Да | Да | ВРУ-0,22 кВ потребителя | Потребитель | Коммерческий учет | На опору | Коммерческий учет
861 | Упоровский РЭС | ПС 110/35/10 кВ "Упорово" | ф. "Черная 2" 10 кВ | с. Черная | ТП №314 | ул. Советская д.21 |  | 1 | 0 |  |  |  | plc, gprs |  | Модернизация | Нет | Да | Да | ВРУ-0,22 кВ потребителя | Потребитель | Коммерческий учет | На опору | Коммерческий учет
862 | Упоровский РЭС | ПС 110/35/10 кВ "Упорово" | ф. "Черная 2" 10 кВ | с. Черная | ТП №314 | ул. Советская д.22 |  | 1 | 0 |  |  |  | plc, gprs |  | Модернизация | Нет | Да | Да | ВРУ-0,22 кВ потребителя | Потребитель | Коммерческий учет | На опору | Коммерческий учет
863 | Упоровский РЭС | ПС 110/35/10 кВ "Упорово" | ф. "Черная 2" 10 кВ | с. Черная | ТП №314 | ул. Советская д.23 |  | 1 | 0 |  |  |  | plc, gprs |  | Модернизация | Нет | Да | Да | ВРУ-0,22 кВ потребителя | Потребитель | Коммерческий учет | На опору | Коммерческий учет
864 | Упоровский РЭС | ПС 110/35/10 кВ "Упорово" | ф. "Черная 2" 10 кВ | с. Черная | ТП №314 | ул. Советская д.24 |  | 1 | 0 |  |  |  | plc, gprs |  | Модернизация | Нет | Да | Да | ВРУ-0,22 кВ потребителя | Потребитель | Коммерческий учет | На опору | Коммерческий учет
865 | Упоровский РЭС | ПС 110/35/10 кВ "Упорово" | ф. "Черная 2" 10 кВ | с. Черная | ТП №314 | ул. Советская д.25 |  | 1 | 0 |  |  |  | plc, gprs |  | Модернизация | Нет | Да | Да | ВРУ-0,22 кВ потребителя | Потребитель | Коммерческий учет | На опору | Коммерческий учет
866 | Упоровский РЭС | ПС 110/35/10 кВ "Упорово" | ф. "Черная 2" 10 кВ | с. Черная | ТП №314 | ул. Советская д.26 |  | 1 | 0 |  |  |  | plc, gprs |  | Модернизация | Нет | Да | Да | ВРУ-0,22 кВ потребителя | Потребитель | Коммерческий учет | На опору | Коммерческий учет
867 | Упоровский РЭС | ПС 110/35/10 кВ "Упорово" | ф. "Черная 2" 10 кВ | с. Черная | ТП №314 | ул. Советская д.27 |  | 1 | 0 |  |  |  | plc, gprs |  | Модернизация | Нет | Да | Да | ВРУ-0,22 кВ потребителя | Потребитель | Коммерческий учет | На опору | Коммерческий учет
868 | Упоровский РЭС | ПС 110/35/10 кВ "Упорово" | ф. "Черная 2" 10 кВ | с. Черная | ТП №314 | ул. Советская д.28 |  | 1 | 0 |  |  |  | plc, gprs |  | Модернизация | Нет | Да | Да | ВРУ-0,22 кВ потребителя | Потребитель | Коммерческий учет | На опору | Коммерческий учет
869 | Упоровский РЭС | ПС 110/35/10 кВ "Упорово" | ф. "Черная 2" 10 кВ | с. Черная | ТП №314 | ул. Советская д.29 |  | 1 | 0 |  |  |  | plc, gprs |  | Модернизация | Нет | Да | Да | ВРУ-0,22 кВ потребителя | Потребитель | Коммерческий учет | На опору | Коммерческий учет
870 | Упоровский РЭС | ПС 110/35/10 кВ "Упорово" | ф. "Черная 2" 10 кВ | с. Черная | ТП №314 | ул. Советская д.3 |  | 1 | 0 |  |  |  | plc, gprs |  | Модернизация | Нет | Да | Да | ВРУ-0,22 кВ потребителя | Потребитель | Коммерческий учет | На опору | Коммерческий учет
871 | Упоровский РЭС | ПС 110/35/10 кВ "Упорово" | ф. "Черная 2" 10 кВ | с. Черная | ТП №314 | ул. Советская д.30 |  | 1 | 0 |  |  |  | plc, gprs |  | Модернизация | Нет | Да | Да | ВРУ-0,22 кВ потребителя | Потребитель | Коммерческий учет | На опору | Коммерческий учет
872 | Упоровский РЭС | ПС 110/35/10 кВ "Упорово" | ф. "Черная 2" 10 кВ | с. Черная | ТП №314 | ул. Советская д.31 |  | 1 | 0 |  |  |  | plc, gprs |  | Модернизация | Нет | Да | Да | ВРУ-0,22 кВ потребителя | Потребитель | Коммерческий учет | На опору | Коммерческий учет
873 | Упоровский РЭС | ПС 110/35/10 кВ "Упорово" | ф. "Черная 2" 10 кВ | с. Черная | ТП №314 | ул. Советская д.32 |  | 1 | 0 |  |  |  | plc, gprs |  | Модернизация | Нет | Да | Да | ВРУ-0,22 кВ потребителя | Потребитель | Коммерческий учет | На опору | Коммерческий учет
874 | Упоровский РЭС | ПС 110/35/10 кВ "Упорово" | ф. "Черная 2" 10 кВ | с. Черная | ТП №314 | ул. Советская д.33 |  | 1 | 0 |  |  |  | plc, gprs |  | Модернизация | Нет | Да | Да | ВРУ-0,22 кВ потребителя | Потребитель | Коммерческий учет | На опору | Коммерческий учет
875 | Упоровский РЭС | ПС 110/35/10 кВ "Упорово" | ф. "Черная 2" 10 кВ | с. Черная | ТП №314 | ул. Советская д.34 |  | 1 | 0 |  |  |  | plc, gprs |  | Модернизация | Нет | Да | Да | ВРУ-0,22 кВ потребителя | Потребитель | Коммерческий учет | На опору | Коммерческий учет
876 | Упоровский РЭС | ПС 110/35/10 кВ "Упорово" | ф. "Черная 2" 10 кВ | с. Черная | ТП №314 | ул. Советская д.35 |  | 1 | 0 |  |  |  | plc, gprs |  | Модернизация | Нет | Да | Да | ВРУ-0,22 кВ потребителя | Потребитель | Коммерческий учет | На опору | Коммерческий учет
877 | Упоровский РЭС | ПС 110/35/10 кВ "Упорово" | ф. "Черная 2" 10 кВ | с. Черная | ТП №314 | ул. Советская д.36 |  | 1 | 0 |  |  |  | plc, gprs |  | Модернизация | Нет | Да | Да | ВРУ-0,22 кВ потребителя | Потребитель | Коммерческий учет | На опору | Коммерческий учет
878 | Упоровский РЭС | ПС 110/35/10 кВ "Упорово" | ф. "Черная 2" 10 кВ | с. Черная | ТП №314 | ул. Советская д.37 |  | 1 | 0 |  |  |  | plc, gprs |  | Модернизация | Нет | Да | Да | ВРУ-0,22 кВ потребителя | Потребитель | Коммерческий учет | На опору | Коммерческий учет
879 | Упоровский РЭС | ПС 110/35/10 кВ "Упорово" | ф. "Черная 2" 10 кВ | с. Черная | ТП №314 | ул. Советская д.38 |  | 1 | 0 |  |  |  | plc, gprs |  | Модернизация | Нет | Да | Да | ВРУ-0,22 кВ потребителя | Потребитель | Коммерческий учет | На опору | Коммерческий учет
880 | Упоровский РЭС | ПС 110/35/10 кВ "Упорово" | ф. "Черная 2" 10 кВ | с. Черная | ТП №314 | ул. Советская д.39 |  | 1 | 0 |  |  |  | plc, gprs |  | Модернизация | Нет | Да | Да | ВРУ-0,22 кВ потребителя | Потребитель | Коммерческий учет | На опору | Коммерческий учет
881 | Упоровский РЭС | ПС 110/35/10 кВ "Упорово" | ф. "Черная 2" 10 кВ | с. Черная | ТП №314 | ул. Советская д.4 |  | 1 | 0 |  |  |  | plc, gprs |  | Модернизация | Нет | Да | Да | ВРУ-0,22 кВ потребителя | Потребитель | Коммерческий учет | На опору | Коммерческий учет
882 | Упоровский РЭС | ПС 110/35/10 кВ "Упорово" | ф. "Черная 2" 10 кВ | с. Черная | ТП №314 | ул. Советская д.40 |  | 1 | 0 |  |  |  | plc, gprs |  | Модернизация | Нет | Да | Да | ВРУ-0,22 кВ потребителя | Потребитель | Коммерческий учет | На опору | Коммерческий учет
883 | Упоровский РЭС | ПС 110/35/10 кВ "Упорово" | ф. "Черная 2" 10 кВ | с. Черная | ТП №314 | ул. Советская д.5 |  | 1 | 0 |  |  |  | plc, gprs |  | Модернизация | Нет | Да | Да | ВРУ-0,22 кВ потребителя | Потребитель | Коммерческий учет | На опору | Коммерческий учет
884 | Упоровский РЭС | ПС 110/35/10 кВ "Упорово" | ф. "Черная 2" 10 кВ | с. Черная | ТП №314 | ул. Советская д.6 |  | 1 | 0 |  |  |  | plc, gprs |  | Модернизация | Нет | Да | Да | ВРУ-0,22 кВ потребителя | Потребитель | Коммерческий учет | На опору | Коммерческий учет
885 | Упоровский РЭС | ПС 110/35/10 кВ "Упорово" | ф. "Черная 2" 10 кВ | с. Черная | ТП №314 | ул. Советская д.7 |  | 1 | 0 |  |  |  | plc, gprs |  | Модернизация | Нет | Да | Да | ВРУ-0,22 кВ потребителя | Потребитель | Коммерческий учет | На опору | Коммерческий учет
886 | Упоровский РЭС | ПС 110/35/10 кВ "Упорово" | ф. "Черная 2" 10 кВ | с. Черная | ТП №314 | ул. Советская д.9 |  | 1 | 0 |  |  |  | plc, gprs |  | Модернизация | Нет | Да | Да | ВРУ-0,22 кВ потребителя | Потребитель | Коммерческий учет | На опору | Коммерческий учет
887 | Упоровский РЭС | ПС 110/35/10 кВ "Упорово" | ф. "Черная 2" 10 кВ | с. Черная | ТП №314 | Уличное освещение (Администрация Чернаковского сельского поселения) |  | 1 | 0 |  |  |  | plc, gprs |  | Модернизация | Нет | Да | Да | ВРУ-0,22 кВ потребителя | Потребитель | Коммерческий учет | На опору | Коммерческий учет
888 | Упоровский РЭС | ПС 110/35/10 кВ "Упорово" | ф. "Черная 2" 10 кВ | с. Черная | ТП №314 | Уличное освещение (Администрация Чернаковского сельского поселения) |  | 1 | 0 |  |  |  | plc, gprs |  | Модернизация | Нет | Да | Да | ВРУ-0,22 кВ потребителя | Потребитель | Коммерческий учет | На опору | Коммерческий учет
889 | Упоровский РЭС | ПС 110/35/10 кВ "Упорово" | ф. "Черная 2" 10 кВ | с. Черная | ТП №317 | Магазин (ООО "Земля") |  |  | 1 |  | 1 |  | plc, gprs |  | Модернизация | Нет | Да | Да | ВРУ-0,4 кВ потребителя | Потребитель | Коммерческий учет | На опору | Коммерческий учет
890 | Упоровский РЭС | ПС 110/35/10 кВ "Упорово" | ф. "Черная 2" 10 кВ | с. Черная | ТП №317 | АТС (ОАО "Ростелеком") |  | 1 | 0 |  |  |  | plc, gprs |  | Модернизация | Нет | Да | Да | ВРУ-0,22 кВ потребителя | Потребитель | Коммерческий учет | На опору | Коммерческий учет
891 | Упоровский РЭС | ПС 110/35/10 кВ "Упорово" | ф. "Черная 2" 10 кВ | с. Черная | ТП №317 | Магазин (ИП Григорян Надежда Кирилловна) |  | 1 | 0 |  |  |  | plc, gprs |  | Модернизация | Нет | Да | Да | ВРУ-0,22 кВ потребителя | Потребитель | Коммерческий учет | На опору | Коммерческий учет
892 | Упоровский РЭС | ПС 110/35/10 кВ "Упорово" | ф. "Черная 2" 10 кВ | с. Черная | ТП №317 | Скважина (МУП "Районное коммунальное хозяйство 2) |  |  | 1 |  | 1 |  | plc, gprs |  | Модернизация | Нет | Да | Да | ВРУ-0,4 кВ потребителя | Потребитель | Коммерческий учет | На опору | Коммерческий учет
893 | Упоровский РЭС | ПС 110/35/10 кВ "Упорово" | ф. "Черная 2" 10 кВ | с. Черная | ТП №317 | Столовая (ООО "Земля") |  |  | 1 |  | 1 |  | plc, gprs |  | Модернизация | Нет | Да | Да | ВРУ-0,4 кВ потребителя | Потребитель | Коммерческий учет | На опору | Коммерческий учет
894 | Упоровский РЭС | ПС 110/35/10 кВ "Упорово" | ф. "Черная 2" 10 кВ | с. Черная | ТП №317 | ул. Свободы д.1, кв.1 |  | 1 | 0 |  |  |  | plc, gprs |  | Модернизация | Нет | Да | Да | ВРУ-0,22 кВ потребителя | Потребитель | Коммерческий учет | На опору | Коммерческий учет
895 | Упоровский РЭС | ПС 110/35/10 кВ "Упорово" | ф. "Черная 2" 10 кВ | с. Черная | ТП №317 | ул. Свободы д.1, кв.2 |  | 1 | 0 |  |  |  | plc, gprs |  | Модернизация | Нет | Да | Да | ВРУ-0,22 кВ потребителя | Потребитель | Коммерческий учет | На опору | Коммерческий учет
896 | Упоровский РЭС | ПС 110/35/10 кВ "Упорово" | ф. "Черная 2" 10 кВ | с. Черная | ТП №317 | ул. Свободы д.10 |  | 1 | 0 |  |  |  | plc, gprs |  | Модернизация | Нет | Да | Да | ВРУ-0,22 кВ потребителя | Потребитель | Коммерческий учет | На опору | Коммерческий учет
897 | Упоровский РЭС | ПС 110/35/10 кВ "Упорово" | ф. "Черная 2" 10 кВ | с. Черная | ТП №317 | ул. Свободы д.10 |  | 1 | 0 |  |  |  | plc, gprs |  | Модернизация | Нет | Да | Да | ВРУ-0,22 кВ потребителя | Потребитель | Коммерческий учет | На опору | Коммерческий учет
898 | Упоровский РЭС | ПС 110/35/10 кВ "Упорово" | ф. "Черная 2" 10 кВ | с. Черная | ТП №317 | ул. Свободы д.11 |  | 1 | 0 |  |  |  | plc, gprs |  | Модернизация | Нет | Да | Да | ВРУ-0,22 кВ потребителя | Потребитель | Коммерческий учет | На опору | Коммерческий учет
899 | Упоровский РЭС | ПС 110/35/10 кВ "Упорово" | ф. "Черная 2" 10 кВ | с. Черная | ТП №317 | ул. Свободы д.14 |  | 1 | 0 |  |  |  | plc, gprs |  | Модернизация | Нет | Да | Да | ВРУ-0,22 кВ потребителя | Потребитель | Коммерческий учет | На опору | Коммерческий учет
900 | Упоровский РЭС | ПС 110/35/10 кВ "Упорово" | ф. "Черная 2" 10 кВ | с. Черная | ТП №317 | ул. Свободы д.16 |  | 1 | 0 |  |  |  | plc, gprs |  | Модернизация | Нет | Да | Да | ВРУ-0,22 кВ потребителя | Потребитель | Коммерческий учет | На опору | Коммерческий учет
901 | Упоровский РЭС | ПС 110/35/10 кВ "Упорово" | ф. "Черная 2" 10 кВ | с. Черная | ТП №317 | ул. Свободы д.18 |  |  | 1 |  | 1 |  | plc, gprs |  | Модернизация | Нет | Да | Да | ВРУ-0,4 кВ потребителя | Потребитель | Коммерческий учет | На опору | Коммерческий учет
902 | Упоровский РЭС | ПС 110/35/10 кВ "Упорово" | ф. "Черная 2" 10 кВ | с. Черная | ТП №317 | ул. Свободы д.20 |  | 1 | 0 |  |  |  | plc, gprs |  | Модернизация | Нет | Да | Да | ВРУ-0,22 кВ потребителя | Потребитель | Коммерческий учет | На опору | Коммерческий учет
903 | Упоровский РЭС | ПС 110/35/10 кВ "Упорово" | ф. "Черная 2" 10 кВ | с. Черная | ТП №317 | ул. Свободы д.22 |  | 1 | 0 |  |  |  | plc, gprs |  | Модернизация | Нет | Да | Да | ВРУ-0,22 кВ потребителя | Потребитель | Коммерческий учет | На опору | Коммерческий учет
904 | Упоровский РЭС | ПС 110/35/10 кВ "Упорово" | ф. "Черная 2" 10 кВ | с. Черная | ТП №317 | ул. Свободы д.24, кв.1 |  | 1 | 0 |  |  |  | plc, gprs |  | Модернизация | Нет | Да | Да | ВРУ-0,22 кВ потребителя | Потребитель | Коммерческий учет | На опору | Коммерческий учет
905 | Упоровский РЭС | ПС 110/35/10 кВ "Упорово" | ф. "Черная 2" 10 кВ | с. Черная | ТП №317 | ул. Свободы д.24, кв.2 |  | 1 | 0 |  |  |  | plc, gprs |  | Модернизация | Нет | Да | Да | ВРУ-0,22 кВ потребителя | Потребитель | Коммерческий учет | На опору | Коммерческий учет
906 | Упоровский РЭС | ПС 110/35/10 кВ "Упорово" | ф. "Черная 2" 10 кВ | с. Черная | ТП №317 | ул. Свободы д.26 |  | 1 | 0 |  |  |  | plc, gprs |  | Модернизация | Нет | Да | Да | ВРУ-0,22 кВ потребителя | Потребитель | Коммерческий учет | На опору | Коммерческий учет
907 | Упоровский РЭС | ПС 110/35/10 кВ "Упорово" | ф. "Черная 2" 10 кВ | с. Черная | ТП №317 | ул. Свободы д.2А |  | 1 | 0 |  |  |  | plc, gprs |  | Модернизация | Нет | Да | Да | ВРУ-0,22 кВ потребителя | Потребитель | Коммерческий учет | На опору | Коммерческий учет
908 | Упоровский РЭС | ПС 110/35/10 кВ "Упорово" | ф. "Черная 2" 10 кВ | с. Черная | ТП №317 | ул. Свободы д.3 |  | 1 | 0 |  |  |  | plc, gprs |  | Модернизация | Нет | Да | Да | ВРУ-0,22 кВ потребителя | Потребитель | Коммерческий учет | На опору | Коммерческий учет
909 | Упоровский РЭС | ПС 110/35/10 кВ "Упорово" | ф. "Черная 2" 10 кВ | с. Черная | ТП №317 | ул. Свободы д.5 |  | 1 | 0 |  |  |  | plc, gprs |  | Модернизация | Нет | Да | Да | ВРУ-0,22 кВ потребителя | Потребитель | Коммерческий учет | На опору | Коммерческий учет
910 | Упоровский РЭС | ПС 110/35/10 кВ "Упорово" | ф. "Черная 2" 10 кВ | с. Черная | ТП №317 | ул. Свободы д.6 |  | 1 | 0 |  |  |  | plc, gprs |  | Модернизация | Нет | Да | Да | ВРУ-0,22 кВ потребителя | Потребитель | Коммерческий учет | На опору | Коммерческий учет
911 | Упоровский РЭС | ПС 110/35/10 кВ "Упорово" | ф. "Черная 2" 10 кВ | с. Черная | ТП №317 | ул. Свободы д.7, кв.1 |  | 1 | 0 |  |  |  | plc, gprs |  | Модернизация | Нет | Да | Да | ВРУ-0,22 кВ потребителя | Потребитель | Коммерческий учет | На опору | Коммерческий учет
912 | Упоровский РЭС | ПС 110/35/10 кВ "Упорово" | ф. "Черная 2" 10 кВ | с. Черная | ТП №317 | ул. Свободы д.7, кв.2 |  | 1 | 0 |  |  |  | plc, gprs |  | Модернизация | Нет | Да | Да | ВРУ-0,22 кВ потребителя | Потребитель | Коммерческий учет | На опору | Коммерческий учет
913 | Упоровский РЭС | ПС 110/35/10 кВ "Упорово" | ф. "Черная 2" 10 кВ | с. Черная | ТП №317 | ул. Свободы д.8 |  | 1 | 0 |  |  |  | plc, gprs |  | Модернизация | Нет | Да | Да | ВРУ-0,22 кВ потребителя | Потребитель | Коммерческий учет | На опору | Коммерческий учет
914 | Упоровский РЭС | ПС 110/35/10 кВ "Упорово" | ф. "Черная 2" 10 кВ | с. Черная | ТП №317 | ул. Свободы д.9 |  | 1 | 0 |  |  |  | plc, gprs |  | Модернизация | Нет | Да | Да | ВРУ-0,22 кВ потребителя | Потребитель | Коммерческий учет | На опору | Коммерческий учет
915 | Упоровский РЭС | ПС 110/35/10 кВ "Упорово" | ф. "Черная 2" 10 кВ | с. Черная | ТП №317 | ул. Центральная д.1 |  | 1 | 0 |  |  |  | plc, gprs |  | Модернизация | Нет | Да | Да | ВРУ-0,22 кВ потребителя | Потребитель | Коммерческий учет | На опору | Коммерческий учет
916 | Упоровский РЭС | ПС 110/35/10 кВ "Упорово" | ф. "Черная 2" 10 кВ | с. Черная | ТП №317 | ул. Центральная д.10, кв.1 |  | 1 | 0 |  |  |  | plc, gprs |  | Модернизация | Нет | Да | Да | ВРУ-0,22 кВ потребителя | Потребитель | Коммерческий учет | На опору | Коммерческий учет
917 | Упоровский РЭС | ПС 110/35/10 кВ "Упорово" | ф. "Черная 2" 10 кВ | с. Черная | ТП №317 | ул. Центральная д.10, кв.2 |  | 1 | 0 |  |  |  | plc, gprs |  | Модернизация | Нет | Да | Да | ВРУ-0,22 кВ потребителя | Потребитель | Коммерческий учет | На опору | Коммерческий учет
918 | Упоровский РЭС | ПС 110/35/10 кВ "Упорово" | ф. "Черная 2" 10 кВ | с. Черная | ТП №317 | ул. Центральная д.11 |  | 1 | 0 |  |  |  | plc, gprs |  | Модернизация | Нет | Да | Да | ВРУ-0,22 кВ потребителя | Потребитель | Коммерческий учет | На опору | Коммерческий учет
919 | Упоровский РЭС | ПС 110/35/10 кВ "Упорово" | ф. "Черная 2" 10 кВ | с. Черная | ТП №317 | ул. Центральная д.11а |  | 1 | 0 |  |  |  | plc, gprs |  | Модернизация | Нет | Да | Да | ВРУ-0,22 кВ потребителя | Потребитель | Коммерческий учет | На опору | Коммерческий учет
920 | Упоровский РЭС | ПС 110/35/10 кВ "Упорово" | ф. "Черная 2" 10 кВ | с. Черная | ТП №317 | ул. Центральная д.12, кв.1 |  | 1 | 0 |  |  |  | plc, gprs |  | Модернизация | Нет | Да | Да | ВРУ-0,22 кВ потребителя | Потребитель | Коммерческий учет | На опору | Коммерческий учет
921 | Упоровский РЭС | ПС 110/35/10 кВ "Упорово" | ф. "Черная 2" 10 кВ | с. Черная | ТП №317 | ул. Центральная д.13 |  |  | 1 |  | 1 |  | plc, gprs |  | Модернизация | Нет | Да | Да | ВРУ-0,4 кВ потребителя | Потребитель | Коммерческий учет | На опору | Коммерческий учет
922 | Упоровский РЭС | ПС 110/35/10 кВ "Упорово" | ф. "Черная 2" 10 кВ | с. Черная | ТП №317 | ул. Центральная д.14 |  | 1 | 0 |  |  |  | plc, gprs |  | Модернизация | Нет | Да | Да | ВРУ-0,22 кВ потребителя | Потребитель | Коммерческий учет | На опору | Коммерческий учет
923 | Упоровский РЭС | ПС 110/35/10 кВ "Упорово" | ф. "Черная 2" 10 кВ | с. Черная | ТП №317 | ул. Центральная д.15, кв.1 |  | 1 | 0 |  |  |  | plc, gprs |  | Модернизация | Нет | Да | Да | ВРУ-0,22 кВ потребителя | Потребитель | Коммерческий учет | На опору | Коммерческий учет
924 | Упоровский РЭС | ПС 110/35/10 кВ "Упорово" | ф. "Черная 2" 10 кВ | с. Черная | ТП №317 | ул. Центральная д.15, кв.2 |  | 1 | 0 |  |  |  | plc, gprs |  | Модернизация | Нет | Да | Да | ВРУ-0,22 кВ потребителя | Потребитель | Коммерческий учет | На опору | Коммерческий учет
925 | Упоровский РЭС | ПС 110/35/10 кВ "Упорово" | ф. "Черная 2" 10 кВ | с. Черная | ТП №317 | ул. Центральная д.16 |  | 1 | 0 |  |  |  | plc, gprs |  | Модернизация | Нет | Да | Да | ВРУ-0,22 кВ потребителя | Потребитель | Коммерческий учет | На опору | Коммерческий учет
926 | Упоровский РЭС | ПС 110/35/10 кВ "Упорово" | ф. "Черная 2" 10 кВ | с. Черная | ТП №317 | ул. Центральная д.17 |  | 1 | 0 |  |  |  | plc, gprs |  | Модернизация | Нет | Да | Да | ВРУ-0,22 кВ потребителя | Потребитель | Коммерческий учет | На опору | Коммерческий учет
927 | Упоровский РЭС | ПС 110/35/10 кВ "Упорово" | ф. "Черная 2" 10 кВ | с. Черная | ТП №317 | ул. Центральная д.17, кв.1 |  | 1 | 0 |  |  |  | plc, gprs |  | Модернизация | Нет | Да | Да | ВРУ-0,22 кВ потребителя | Потребитель | Коммерческий учет | На опору | Коммерческий учет
928 | Упоровский РЭС | ПС 110/35/10 кВ "Упорово" | ф. "Черная 2" 10 кВ | с. Черная | ТП №317 | ул. Центральная д.19 |  |  | 1 |  | 1 |  | plc, gprs |  | Модернизация | Нет | Да | Да | ВРУ-0,4 кВ потребителя | Потребитель | Коммерческий учет | На опору | Коммерческий учет
929 | Упоровский РЭС | ПС 110/35/10 кВ "Упорово" | ф. "Черная 2" 10 кВ | с. Черная | ТП №317 | ул. Центральная д.2 |  | 1 | 0 |  |  |  | plc, gprs |  | Модернизация | Нет | Да | Да | ВРУ-0,22 кВ потребителя | Потребитель | Коммерческий учет | На опору | Коммерческий учет
930 | Упоровский РЭС | ПС 110/35/10 кВ "Упорово" | ф. "Черная 2" 10 кВ | с. Черная | ТП №317 | ул. Центральная д.20 |  | 1 | 0 |  |  |  | plc, gprs |  | Модернизация | Нет | Да | Да | ВРУ-0,22 кВ потребителя | Потребитель | Коммерческий учет | На опору | Коммерческий учет
931 | Упоровский РЭС | ПС 110/35/10 кВ "Упорово" | ф. "Черная 2" 10 кВ | с. Черная | ТП №317 | ул. Центральная д.21 |  | 1 | 0 |  |  |  | plc, gprs |  | Модернизация | Нет | Да | Да | ВРУ-0,22 кВ потребителя | Потребитель | Коммерческий учет | На опору | Коммерческий учет
932 | Упоровский РЭС | ПС 110/35/10 кВ "Упорово" | ф. "Черная 2" 10 кВ | с. Черная | ТП №317 | ул. Центральная д.22 |  | 1 | 0 |  |  |  | plc, gprs |  | Модернизация | Нет | Да | Да | ВРУ-0,22 кВ потребителя | Потребитель | Коммерческий учет | На опору | Коммерческий учет
933 | Упоровский РЭС | ПС 110/35/10 кВ "Упорово" | ф. "Черная 2" 10 кВ | с. Черная | ТП №317 | ул. Центральная д.23 |  | 1 | 0 |  |  |  | plc, gprs |  | Модернизация | Нет | Да | Да | ВРУ-0,22 кВ потребителя | Потребитель | Коммерческий учет | На опору | Коммерческий учет
934 | Упоровский РЭС | ПС 110/35/10 кВ "Упорово" | ф. "Черная 2" 10 кВ | с. Черная | ТП №317 | ул. Центральная д.25 |  | 1 | 0 |  |  |  | plc, gprs |  | Модернизация | Нет | Да | Да | ВРУ-0,22 кВ потребителя | Потребитель | Коммерческий учет | На опору | Коммерческий учет
935 | Упоровский РЭС | ПС 110/35/10 кВ "Упорово" | ф. "Черная 2" 10 кВ | с. Черная | ТП №317 | ул. Центральная д.26 |  | 1 | 0 |  |  |  | plc, gprs |  | Модернизация | Нет | Да | Да | ВРУ-0,22 кВ потребителя | Потребитель | Коммерческий учет | На опору | Коммерческий учет
936 | Упоровский РЭС | ПС 110/35/10 кВ "Упорово" | ф. "Черная 2" 10 кВ | с. Черная | ТП №317 | ул. Центральная д.27 |  | 1 | 0 |  |  |  | plc, gprs |  | Модернизация | Нет | Да | Да | ВРУ-0,22 кВ потребителя | Потребитель | Коммерческий учет | На опору | Коммерческий учет
937 | Упоровский РЭС | ПС 110/35/10 кВ "Упорово" | ф. "Черная 2" 10 кВ | с. Черная | ТП №317 | ул. Центральная д.29 |  | 1 | 0 |  |  |  | plc, gprs |  | Модернизация | Нет | Да | Да | ВРУ-0,22 кВ потребителя | Потребитель | Коммерческий учет | На опору | Коммерческий учет
938 | Упоровский РЭС | ПС 110/35/10 кВ "Упорово" | ф. "Черная 2" 10 кВ | с. Черная | ТП №317 | ул. Центральная д.31 |  | 1 | 0 |  |  |  | plc, gprs |  | Модернизация | Нет | Да | Да | ВРУ-0,22 кВ потребителя | Потребитель | Коммерческий учет | На опору | Коммерческий учет
939 | Упоровский РЭС | ПС 110/35/10 кВ "Упорово" | ф. "Черная 2" 10 кВ | с. Черная | ТП №317 | ул. Центральная д.33 |  | 1 | 0 |  |  |  | plc, gprs |  | Модернизация | Нет | Да | Да | ВРУ-0,22 кВ потребителя | Потребитель | Коммерческий учет | На опору | Коммерческий учет
940 | Упоровский РЭС | ПС 110/35/10 кВ "Упорово" | ф. "Черная 2" 10 кВ | с. Черная | ТП №317 | ул. Центральная д.39, кв.1 |  |  | 1 |  | 1 |  | plc, gprs |  | Модернизация | Нет | Да | Да | ВРУ-0,4 кВ потребителя | Потребитель | Коммерческий учет | На опору | Коммерческий учет
941 | Упоровский РЭС | ПС 110/35/10 кВ "Упорово" | ф. "Черная 2" 10 кВ | с. Черная | ТП №317 | ул. Центральная д.39, кв.2 |  |  | 1 |  | 1 |  | plc, gprs |  | Модернизация | Нет | Да | Да | ВРУ-0,4 кВ потребителя | Потребитель | Коммерческий учет | На опору | Коммерческий учет
942 | Упоровский РЭС | ПС 110/35/10 кВ "Упорово" | ф. "Черная 2" 10 кВ | с. Черная | ТП №317 | ул. Центральная д.41, кв.1 |  | 1 | 0 |  |  |  | plc, gprs |  | Модернизация | Нет | Да | Да | ВРУ-0,22 кВ потребителя | Потребитель | Коммерческий учет | На опору | Коммерческий учет
943 | Упоровский РЭС | ПС 110/35/10 кВ "Упорово" | ф. "Черная 2" 10 кВ | с. Черная | ТП №317 | ул. Центральная д.41, кв.2 |  | 1 | 0 |  |  |  | plc, gprs |  | Модернизация | Нет | Да | Да | ВРУ-0,22 кВ потребителя | Потребитель | Коммерческий учет | На опору | Коммерческий учет
944 | Упоровский РЭС | ПС 110/35/10 кВ "Упорово" | ф. "Черная 2" 10 кВ | с. Черная | ТП №317 | ул. Центральная д.5 |  |  | 1 |  | 1 |  | plc, gprs |  | Модернизация | Нет | Да | Да | ВРУ-0,4 кВ потребителя | Потребитель | Коммерческий учет | На опору | Коммерческий учет
945 | Упоровский РЭС | ПС 110/35/10 кВ "Упорово" | ф. "Черная 2" 10 кВ | с. Черная | ТП №317 | ул. Центральная д.6 |  | 1 | 0 |  |  |  | plc, gprs |  | Модернизация | Нет | Да | Да | ВРУ-0,22 кВ потребителя | Потребитель | Коммерческий учет | На опору | Коммерческий учет
946 | Упоровский РЭС | ПС 110/35/10 кВ "Упорово" | ф. "Черная 2" 10 кВ | с. Черная | ТП №317 | ул. Центральная д.7 |  | 1 | 0 |  |  |  | plc, gprs |  | Модернизация | Нет | Да | Да | ВРУ-0,22 кВ потребителя | Потребитель | Коммерческий учет | На опору | Коммерческий учет
947 | Упоровский РЭС | ПС 110/35/10 кВ "Упорово" | ф. "Черная 2" 10 кВ | с. Черная | ТП №317 | ул. Центральная д.8 |  | 1 | 0 |  |  |  | plc, gprs |  | Модернизация | Нет | Да | Да | ВРУ-0,22 кВ потребителя | Потребитель | Коммерческий учет | На опору | Коммерческий учет
948 | Упоровский РЭС | ПС 110/35/10 кВ "Упорово" | ф. "Черная 2" 10 кВ | с. Черная | ТП №317 | ул. Центральная д.9 |  | 1 | 0 |  |  |  | plc, gprs |  | Модернизация | Нет | Да | Да | ВРУ-0,22 кВ потребителя | Потребитель | Коммерческий учет | На опору | Коммерческий учет
949 | Упоровский РЭС | ПС 110/35/10 кВ "Упорово" | ф. "Черная 2" 10 кВ | с. Черная | ТП №317 | Уличное освещение (Администрация Ингалинского сельского поселения) |  | 1 | 0 |  |  |  | plc, gprs |  | Модернизация | Нет | Да | Да | На опоре | Потребитель | Коммерческий учет | На опору | Коммерческий учет
950 | Упоровский РЭС | ПС 110/35/10 кВ "Упорово" | ф. "Черная 2" 10 кВ | с. Черная | ТП №337 | Школа (МОУ "Ингалинская средняя общеобразовательная школа" ) |  | 1 | 0 |  |  |  | plc, gprs |  | Модернизация | Нет | Да | Да | ВРУ-0,22 кВ потребителя | Потребитель | Коммерческий учет | На опору | Коммерческий учет
951 | Упоровский РЭС | ПС 110/35/10 кВ "Упорово" | ф. "Черная 2" 10 кВ | с. Черная | ТП №337 | ул. Заречная (Колонка) |  | 1 | 0 |  |  |  | plc, gprs |  | Модернизация | Нет | Да | Да | ВРУ-0,22 кВ потребителя | Потребитель | Коммерческий учет | На опору | Коммерческий учет
952 | Упоровский РЭС | ПС 110/35/10 кВ "Упорово" | ф. "Черная 2" 10 кВ | с. Черная | ТП №337 | ул. Заречная д. |  | 1 | 0 |  |  |  | plc, gprs |  | Модернизация | Нет | Да | Да | ВРУ-0,22 кВ потребителя | Потребитель | Коммерческий учет | На опору | Коммерческий учет
953 | Упоровский РЭС | ПС 110/35/10 кВ "Упорово" | ф. "Черная 2" 10 кВ | с. Черная | ТП №337 | ул. Заречная д.1 |  |  | 1 |  | 1 |  | plc, gprs |  | Модернизация | Нет | Да | Да | ВРУ-0,4 кВ потребителя | Потребитель | Коммерческий учет | На опору | Коммерческий учет
954 | Упоровский РЭС | ПС 110/35/10 кВ "Упорово" | ф. "Черная 2" 10 кВ | с. Черная | ТП №337 | ул. Заречная д.10 |  | 1 | 0 |  |  |  | plc, gprs |  | Модернизация | Нет | Да | Да | ВРУ-0,22 кВ потребителя | Потребитель | Коммерческий учет | На опору | Коммерческий учет
955 | Упоровский РЭС | ПС 110/35/10 кВ "Упорово" | ф. "Черная 2" 10 кВ | с. Черная | ТП №337 | ул. Заречная д.11, кв.1 |  | 1 | 0 |  |  |  | plc, gprs |  | Модернизация | Нет | Да | Да | ВРУ-0,22 кВ потребителя | Потребитель | Коммерческий учет | На опору | Коммерческий учет
956 | Упоровский РЭС | ПС 110/35/10 кВ "Упорово" | ф. "Черная 2" 10 кВ | с. Черная | ТП №337 | ул. Заречная д.11, кв.2 |  | 1 | 0 |  |  |  | plc, gprs |  | Модернизация | Нет | Да | Да | ВРУ-0,22 кВ потребителя | Потребитель | Коммерческий учет | На опору | Коммерческий учет
957 | Упоровский РЭС | ПС 110/35/10 кВ "Упорово" | ф. "Черная 2" 10 кВ | с. Черная | ТП №337 | ул. Заречная д.12 |  | 1 | 0 |  |  |  | plc, gprs |  | Модернизация | Нет | Да | Да | ВРУ-0,22 кВ потребителя | Потребитель | Коммерческий учет | На опору | Коммерческий учет
958 | Упоровский РЭС | ПС 110/35/10 кВ "Упорово" | ф. "Черная 2" 10 кВ | с. Черная | ТП №337 | ул. Заречная д.15 |  | 1 | 0 |  |  |  | plc, gprs |  | Модернизация | Нет | Да | Да | ВРУ-0,22 кВ потребителя | Потребитель | Коммерческий учет | На опору | Коммерческий учет
959 | Упоровский РЭС | ПС 110/35/10 кВ "Упорово" | ф. "Черная 2" 10 кВ | с. Черная | ТП №337 | ул. Заречная д.17 |  | 1 | 0 |  |  |  | plc, gprs |  | Модернизация | Нет | Да | Да | ВРУ-0,22 кВ потребителя | Потребитель | Коммерческий учет | На опору | Коммерческий учет
960 | Упоровский РЭС | ПС 110/35/10 кВ "Упорово" | ф. "Черная 2" 10 кВ | с. Черная | ТП №337 | ул. Заречная д.19 |  |  | 1 |  | 1 |  | plc, gprs |  | Модернизация | Нет | Да | Да | ВРУ-0,4 кВ потребителя | Потребитель | Коммерческий учет | На опору | Коммерческий учет
961 | Упоровский РЭС | ПС 110/35/10 кВ "Упорово" | ф. "Черная 2" 10 кВ | с. Черная | ТП №337 | ул. Заречная д.2 |  | 1 | 0 |  |  |  | plc, gprs |  | Модернизация | Нет | Да | Да | ВРУ-0,22 кВ потребителя | Потребитель | Коммерческий учет | На опору | Коммерческий учет
962 | Упоровский РЭС | ПС 110/35/10 кВ "Упорово" | ф. "Черная 2" 10 кВ | с. Черная | ТП №337 | ул. Заречная д.20 |  | 1 | 0 |  |  |  | plc, gprs |  | Модернизация | Нет | Да | Да | ВРУ-0,22 кВ потребителя | Потребитель | Коммерческий учет | На опору | Коммерческий учет
963 | Упоровский РЭС | ПС 110/35/10 кВ "Упорово" | ф. "Черная 2" 10 кВ | с. Черная | ТП №337 | ул. Заречная д.21 |  | 1 | 0 |  |  |  | plc, gprs |  | Модернизация | Нет | Да | Да | ВРУ-0,22 кВ потребителя | Потребитель | Коммерческий учет | На опору | Коммерческий учет
964 | Упоровский РЭС | ПС 110/35/10 кВ "Упорово" | ф. "Черная 2" 10 кВ | с. Черная | ТП №337 | ул. Заречная д.22 |  | 1 | 0 |  |  |  | plc, gprs |  | Модернизация | Нет | Да | Да | ВРУ-0,22 кВ потребителя | Потребитель | Коммерческий учет | На опору | Коммерческий учет
965 | Упоровский РЭС | ПС 110/35/10 кВ "Упорово" | ф. "Черная 2" 10 кВ | с. Черная | ТП №337 | ул. Заречная д.25 |  | 1 | 0 |  |  |  | plc, gprs |  | Модернизация | Нет | Да | Да | ВРУ-0,22 кВ потребителя | Потребитель | Коммерческий учет | На опору | Коммерческий учет
966 | Упоровский РЭС | ПС 110/35/10 кВ "Упорово" | ф. "Черная 2" 10 кВ | с. Черная | ТП №337 | ул. Заречная д.3 |  | 1 | 0 |  |  |  | plc, gprs |  | Модернизация | Нет | Да | Да | ВРУ-0,22 кВ потребителя | Потребитель | Коммерческий учет | На опору | Коммерческий учет
967 | Упоровский РЭС | ПС 110/35/10 кВ "Упорово" | ф. "Черная 2" 10 кВ | с. Черная | ТП №337 | ул. Заречная д.31 |  | 1 | 0 |  |  |  | plc, gprs |  | Модернизация | Нет | Да | Да | ВРУ-0,22 кВ потребителя | Потребитель | Коммерческий учет | На опору | Коммерческий учет
968 | Упоровский РЭС | ПС 110/35/10 кВ "Упорово" | ф. "Черная 2" 10 кВ | с. Черная | ТП №337 | ул. Заречная д.4 |  | 1 | 0 |  |  |  | plc, gprs |  | Модернизация | Нет | Да | Да | ВРУ-0,22 кВ потребителя | Потребитель | Коммерческий учет | На опору | Коммерческий учет
969 | Упоровский РЭС | ПС 110/35/10 кВ "Упорово" | ф. "Черная 2" 10 кВ | с. Черная | ТП №337 | ул. Заречная д.5 |  | 1 | 0 |  |  |  | plc, gprs |  | Модернизация | Нет | Да | Да | ВРУ-0,22 кВ потребителя | Потребитель | Коммерческий учет | На опору | Коммерческий учет
970 | Упоровский РЭС | ПС 110/35/10 кВ "Упорово" | ф. "Черная 2" 10 кВ | с. Черная | ТП №337 | ул. Заречная д.8 |  | 1 | 0 |  |  |  | plc, gprs |  | Модернизация | Нет | Да | Да | ВРУ-0,22 кВ потребителя | Потребитель | Коммерческий учет | На опору | Коммерческий учет
971 | Упоровский РЭС | ПС 110/35/10 кВ "Упорово" | ф. "Черная 2" 10 кВ | с. Черная | ТП №337 | ул. Заречная д.9 |  | 1 | 0 |  |  |  | plc, gprs |  | Модернизация | Нет | Да | Да | ВРУ-0,22 кВ потребителя | Потребитель | Коммерческий учет | На опору | Коммерческий учет
972 | Упоровский РЭС | ПС 110/35/10 кВ "Упорово" | ф. "Черная 2" 10 кВ | с. Черная | ТП №337 | Уличное освещение (Администрация Ингалинского сельского поселения) |  | 1 | 0 |  |  |  | plc, gprs |  | Модернизация | Нет | Да | Да | На опоре | Потребитель | Коммерческий учет | На опору | Коммерческий учет
973 | Упоровский РЭС | ПС 110/35/10 кВ "Упорово" | ф. "Черная 2" 10 кВ | с. Черная | ТП №337 | ФАП (ГЛПУ ТО " Областная больница №21") |  | 1 | 0 |  |  |  | plc, gprs |  | Модернизация | Нет | Да | Да | ВРУ-0,22 кВ потребителя | Потребитель | Коммерческий учет | На опору | Коммерческий учет
30 | Упоровский РЭС | ПС 110/35/10 кВ "Упорово" |  | с. Черная |  |  |  | 121 | 14 | 0 | 14 | 0 | plc, gprs
974 | Упоровский РЭС | ПС 110/35/10 кВ "Ингалинка" | ф. "Лыково" 10 кВ | д. Лыково | ТП №323 | АТС (ОАО "Ростелеком") |  | 1 | 0 |  |  |  | plc, gprs |  | Модернизация | Нет | Да | Да | ВРУ-0,22 кВ потребителя | Потребитель | Коммерческий учет | На опору | Коммерческий учет
975 | Упоровский РЭС | ПС 110/35/10 кВ "Ингалинка" | ф. "Лыково" 10 кВ | д. Лыково | ТП №323 | ул. Береговая д.16 |  | 1 | 0 |  |  |  | plc, gprs |  | Модернизация | Нет | Да | Да | ВРУ-0,22 кВ потребителя | Потребитель | Коммерческий учет | На опору | Коммерческий учет
976 | Упоровский РЭС | ПС 110/35/10 кВ "Ингалинка" | ф. "Лыково" 10 кВ | д. Лыково | ТП №323 | ул. Береговая д.22 |  | 1 | 0 |  |  |  | plc, gprs |  | Модернизация | Нет | Да | Да | ВРУ-0,22 кВ потребителя | Потребитель | Коммерческий учет | На опору | Коммерческий учет
977 | Упоровский РЭС | ПС 110/35/10 кВ "Ингалинка" | ф. "Лыково" 10 кВ | д. Лыково | ТП №323 | ул. Береговая д.24 |  | 1 | 0 |  |  |  | plc, gprs |  | Модернизация | Нет | Да | Да | ВРУ-0,22 кВ потребителя | Потребитель | Коммерческий учет | На опору | Коммерческий учет
978 | Упоровский РЭС | ПС 110/35/10 кВ "Ингалинка" | ф. "Лыково" 10 кВ | д. Лыково | ТП №323 | ул. Береговая д.28 |  | 1 | 0 |  |  |  | plc, gprs |  | Модернизация | Нет | Да | Да | ВРУ-0,22 кВ потребителя | Потребитель | Коммерческий учет | На опору | Коммерческий учет
979 | Упоровский РЭС | ПС 110/35/10 кВ "Ингалинка" | ф. "Лыково" 10 кВ | д. Лыково | ТП №323 | ул. Береговая д.28, кв.2 |  | 1 | 0 |  |  |  | plc, gprs |  | Модернизация | Нет | Да | Да | ВРУ-0,22 кВ потребителя | Потребитель | Коммерческий учет | На опору | Коммерческий учет
980 | Упоровский РЭС | ПС 110/35/10 кВ "Ингалинка" | ф. "Лыково" 10 кВ | д. Лыково | ТП №323 | ул. Береговая д.33 |  | 1 | 0 |  |  |  | plc, gprs |  | Модернизация | Нет | Да | Да | ВРУ-0,22 кВ потребителя | Потребитель | Коммерческий учет | На опору | Коммерческий учет
981 | Упоровский РЭС | ПС 110/35/10 кВ "Ингалинка" | ф. "Лыково" 10 кВ | д. Лыково | ТП №323 | ул. Береговая д.34 |  | 1 | 0 |  |  |  | plc, gprs |  | Модернизация | Нет | Да | Да | ВРУ-0,22 кВ потребителя | Потребитель | Коммерческий учет | На опору | Коммерческий учет
982 | Упоровский РЭС | ПС 110/35/10 кВ "Ингалинка" | ф. "Лыково" 10 кВ | д. Лыково | ТП №323 | ул. Береговая д.35 |  | 1 | 0 |  |  |  | plc, gprs |  | Модернизация | Нет | Да | Да | ВРУ-0,22 кВ потребителя | Потребитель | Коммерческий учет | На опору | Коммерческий учет
983 | Упоровский РЭС | ПС 110/35/10 кВ "Ингалинка" | ф. "Лыково" 10 кВ | д. Лыково | ТП №323 | ул. Береговая д.37 |  | 1 | 0 |  |  |  | plc, gprs |  | Модернизация | Нет | Да | Да | ВРУ-0,22 кВ потребителя | Потребитель | Коммерческий учет | На опору | Коммерческий учет
984 | Упоровский РЭС | ПС 110/35/10 кВ "Ингалинка" | ф. "Лыково" 10 кВ | д. Лыково | ТП №323 | ул. Береговая д.39 |  | 1 | 0 |  |  |  | plc, gprs |  | Модернизация | Нет | Да | Да | ВРУ-0,22 кВ потребителя | Потребитель | Коммерческий учет | На опору | Коммерческий учет
985 | Упоровский РЭС | ПС 110/35/10 кВ "Ингалинка" | ф. "Лыково" 10 кВ | д. Лыково | ТП №323 | ул. Береговая д.43 |  | 1 | 0 |  |  |  | plc, gprs |  | Модернизация | Нет | Да | Да | ВРУ-0,22 кВ потребителя | Потребитель | Коммерческий учет | На опору | Коммерческий учет
986 | Упоровский РЭС | ПС 110/35/10 кВ "Ингалинка" | ф. "Лыково" 10 кВ | д. Лыково | ТП №323 | ул. Береговая д.45 |  | 1 | 0 |  |  |  | plc, gprs |  | Модернизация | Нет | Да | Да | ВРУ-0,22 кВ потребителя | Потребитель | Коммерческий учет | На опору | Коммерческий учет
987 | Упоровский РЭС | ПС 110/35/10 кВ "Ингалинка" | ф. "Лыково" 10 кВ | д. Лыково | ТП №323 | ул. Береговая д.51 |  | 1 | 0 |  |  |  | plc, gprs |  | Модернизация | Нет | Да | Да | ВРУ-0,22 кВ потребителя | Потребитель | Коммерческий учет | На опору | Коммерческий учет
988 | Упоровский РЭС | ПС 110/35/10 кВ "Ингалинка" | ф. "Лыково" 10 кВ | д. Лыково | ТП №323 | ул. Береговая д.61 |  |  | 1 |  | 1 |  | plc, gprs |  | Модернизация | Нет | Да | Да | ВРУ-0,4 кВ потребителя | Потребитель | Коммерческий учет | На опору | Коммерческий учет
989 | Упоровский РЭС | ПС 110/35/10 кВ "Ингалинка" | ф. "Лыково" 10 кВ | д. Лыково | ТП №323 | ул. Береговая д.61 |  |  | 1 |  | 1 |  | plc, gprs |  | Модернизация | Нет | Да | Да | ВРУ-0,4 кВ потребителя | Потребитель | Коммерческий учет | На опору | Коммерческий учет
990 | Упоровский РЭС | ПС 110/35/10 кВ "Ингалинка" | ф. "Лыково" 10 кВ | д. Лыково | ТП №323 | ул. Шоссейная д.12 |  | 1 | 0 |  |  |  | plc, gprs |  | Модернизация | Нет | Да | Да | ВРУ-0,22 кВ потребителя | Потребитель | Коммерческий учет | На опору | Коммерческий учет
991 | Упоровский РЭС | ПС 110/35/10 кВ "Ингалинка" | ф. "Лыково" 10 кВ | д. Лыково | ТП №323 | ул. Шоссейная д.16 |  | 1 | 0 |  |  |  | plc, gprs |  | Модернизация | Нет | Да | Да | ВРУ-0,22 кВ потребителя | Потребитель | Коммерческий учет | На опору | Коммерческий учет
992 | Упоровский РЭС | ПС 110/35/10 кВ "Ингалинка" | ф. "Лыково" 10 кВ | д. Лыково | ТП №323 | ул. Шоссейная д.21 (Колонка) |  | 1 | 0 |  |  |  | plc, gprs |  | Модернизация | Нет | Да | Да | ВРУ-0,22 кВ потребителя | Потребитель | Коммерческий учет | На опору | Коммерческий учет
993 | Упоровский РЭС | ПС 110/35/10 кВ "Ингалинка" | ф. "Лыково" 10 кВ | д. Лыково | ТП №323 | ул. Шоссейная д.21, кв.1 |  | 1 | 0 |  |  |  | plc, gprs |  | Модернизация | Нет | Да | Да | ВРУ-0,22 кВ потребителя | Потребитель | Коммерческий учет | На опору | Коммерческий учет
994 | Упоровский РЭС | ПС 110/35/10 кВ "Ингалинка" | ф. "Лыково" 10 кВ | д. Лыково | ТП №323 | ул. Шоссейная д.21, кв.2 |  | 1 | 0 |  |  |  | plc, gprs |  | Модернизация | Нет | Да | Да | ВРУ-0,22 кВ потребителя | Потребитель | Коммерческий учет | На опору | Коммерческий учет
995 | Упоровский РЭС | ПС 110/35/10 кВ "Ингалинка" | ф. "Лыково" 10 кВ | д. Лыково | ТП №323 | ул. Шоссейная д.25 |  | 1 | 0 |  |  |  | plc, gprs |  | Модернизация | Нет | Да | Да | ВРУ-0,22 кВ потребителя | Потребитель | Коммерческий учет | На опору | Коммерческий учет
996 | Упоровский РЭС | ПС 110/35/10 кВ "Ингалинка" | ф. "Лыково" 10 кВ | д. Лыково | ТП №323 | ул. Шоссейная д.26 |  | 1 | 0 |  |  |  | plc, gprs |  | Модернизация | Нет | Да | Да | ВРУ-0,22 кВ потребителя | Потребитель | Коммерческий учет | На опору | Коммерческий учет
997 | Упоровский РЭС | ПС 110/35/10 кВ "Ингалинка" | ф. "Лыково" 10 кВ | д. Лыково | ТП №323 | ул. Шоссейная д.27 |  | 1 | 0 |  |  |  | plc, gprs |  | Модернизация | Нет | Да | Да | ВРУ-0,22 кВ потребителя | Потребитель | Коммерческий учет | На опору | Коммерческий учет
998 | Упоровский РЭС | ПС 110/35/10 кВ "Ингалинка" | ф. "Лыково" 10 кВ | д. Лыково | ТП №323 | ул. Шоссейная д.28 |  | 1 | 0 |  |  |  | plc, gprs |  | Модернизация | Нет | Да | Да | ВРУ-0,22 кВ потребителя | Потребитель | Коммерческий учет | На опору | Коммерческий учет
999 | Упоровский РЭС | ПС 110/35/10 кВ "Ингалинка" | ф. "Лыково" 10 кВ | д. Лыково | ТП №323 | ул. Шоссейная д.29, кв.1 |  | 1 | 0 |  |  |  | plc, gprs |  | Модернизация | Нет | Да | Да | ВРУ-0,22 кВ потребителя | Потребитель | Коммерческий учет | На опору | Коммерческий учет
1000 | Упоровский РЭС | ПС 110/35/10 кВ "Ингалинка" | ф. "Лыково" 10 кВ | д. Лыково | ТП №323 | ул. Шоссейная д.29, кв.2 |  | 1 | 0 |  |  |  | plc, gprs |  | Модернизация | Нет | Да | Да | ВРУ-0,22 кВ потребителя | Потребитель | Коммерческий учет | На опору | Коммерческий учет
1001 | Упоровский РЭС | ПС 110/35/10 кВ "Ингалинка" | ф. "Лыково" 10 кВ | д. Лыково | ТП №323 | ул. Шоссейная д.2а |  | 1 | 0 |  |  |  | plc, gprs |  | Модернизация | Нет | Да | Да | ВРУ-0,22 кВ потребителя | Потребитель | Коммерческий учет | На опору | Коммерческий учет
1002 | Упоровский РЭС | ПС 110/35/10 кВ "Ингалинка" | ф. "Лыково" 10 кВ | д. Лыково | ТП №323 | ул. Шоссейная д.31 |  | 1 | 0 |  |  |  | plc, gprs |  | Модернизация | Нет | Да | Да | ВРУ-0,22 кВ потребителя | Потребитель | Коммерческий учет | На опору | Коммерческий учет
1003 | Упоровский РЭС | ПС 110/35/10 кВ "Ингалинка" | ф. "Лыково" 10 кВ | д. Лыково | ТП №323 | ул. Шоссейная д.35 |  | 1 | 0 |  |  |  | plc, gprs |  | Модернизация | Нет | Да | Да | ВРУ-0,22 кВ потребителя | Потребитель | Коммерческий учет | На опору | Коммерческий учет
1004 | Упоровский РЭС | ПС 110/35/10 кВ "Ингалинка" | ф. "Лыково" 10 кВ | д. Лыково | ТП №323 | ул. Шоссейная д.37 |  | 1 | 0 |  |  |  | plc, gprs |  | Модернизация | Нет | Да | Да | ВРУ-0,22 кВ потребителя | Потребитель | Коммерческий учет | На опору | Коммерческий учет
1005 | Упоровский РЭС | ПС 110/35/10 кВ "Ингалинка" | ф. "Лыково" 10 кВ | д. Лыково | ТП №323 | Уличное освещение (Администрация Ингалинского сельского поселения) |  | 1 | 0 |  |  |  | plc, gprs |  | Модернизация | Нет | Да | Да | На опоре | Потребитель | Коммерческий учет | На опору | Коммерческий учет
31 | Упоровский РЭС | ПС 110/35/10 кВ "Ингалинка" |  | д. Лыково |  |  |  | 30 | 2 | 0 | 2 | 0 | plc, gprs
1006 | Упоровский РЭС | ПС 110/35/10 кВ "Ингалинка" | ф. "Ингалинка" 10 кВ | с. Ингалинка | ТП №325 | Вышка (ОАО "Мобильные ТелеСистемы") |  |  | 1 |  | 1 |  | plc, gprs |  | Модернизация | Нет | Да | Да | На опоре | Потребитель | Коммерческий учет | На опору | Коммерческий учет
1007 | Упоровский РЭС | ПС 110/35/10 кВ "Ингалинка" | ф. "Ингалинка" 10 кВ | с. Ингалинка | ТП №325 | Магазин (ИП Григорян Надежда Кирилловна) |  | 1 | 0 |  |  |  | plc, gprs |  | Модернизация | Нет | Да | Да | ВРУ-0,22 кВ потребителя | Потребитель | Коммерческий учет | На опору | Коммерческий учет
1008 | Упоровский РЭС | ПС 110/35/10 кВ "Ингалинка" | ф. "Ингалинка" 10 кВ | с. Ингалинка | ТП №325 | Нефтебаза (ООО "Зенит") |  |  | 1 |  | 1 |  | plc, gprs |  | Модернизация | Нет | Да | Да | ВРУ-0,4 кВ потребителя | Потребитель | Коммерческий учет | На опору | Коммерческий учет
1009 | Упоровский РЭС | ПС 110/35/10 кВ "Ингалинка" | ф. "Ингалинка" 10 кВ | с. Ингалинка | ТП №325 | ул. Мира д.1 |  | 1 | 0 |  |  |  | plc, gprs |  | Модернизация | Нет | Да | Да | ВРУ-0,22 кВ потребителя | Потребитель | Коммерческий учет | На опору | Коммерческий учет
1010 | Упоровский РЭС | ПС 110/35/10 кВ "Ингалинка" | ф. "Ингалинка" 10 кВ | с. Ингалинка | ТП №325 | ул. Мира д.10 |  | 1 | 0 |  |  |  | plc, gprs |  | Модернизация | Нет | Да | Да | ВРУ-0,22 кВ потребителя | Потребитель | Коммерческий учет | На опору | Коммерческий учет
1011 | Упоровский РЭС | ПС 110/35/10 кВ "Ингалинка" | ф. "Ингалинка" 10 кВ | с. Ингалинка | ТП №325 | ул. Мира д.11 |  | 1 | 0 |  |  |  | plc, gprs |  | Модернизация | Нет | Да | Да | ВРУ-0,22 кВ потребителя | Потребитель | Коммерческий учет | На опору | Коммерческий учет
1012 | Упоровский РЭС | ПС 110/35/10 кВ "Ингалинка" | ф. "Ингалинка" 10 кВ | с. Ингалинка | ТП №325 | ул. Мира д.12 |  | 1 | 0 |  |  |  | plc, gprs |  | Модернизация | Нет | Да | Да | ВРУ-0,22 кВ потребителя | Потребитель | Коммерческий учет | На опору | Коммерческий учет
1013 | Упоровский РЭС | ПС 110/35/10 кВ "Ингалинка" | ф. "Ингалинка" 10 кВ | с. Ингалинка | ТП №325 | ул. Мира д.13 |  | 1 | 0 |  |  |  | plc, gprs |  | Модернизация | Нет | Да | Да | ВРУ-0,22 кВ потребителя | Потребитель | Коммерческий учет | На опору | Коммерческий учет
1014 | Упоровский РЭС | ПС 110/35/10 кВ "Ингалинка" | ф. "Ингалинка" 10 кВ | с. Ингалинка | ТП №325 | ул. Мира д.14 |  | 1 | 0 |  |  |  | plc, gprs |  | Модернизация | Нет | Да | Да | ВРУ-0,22 кВ потребителя | Потребитель | Коммерческий учет | На опору | Коммерческий учет
1015 | Упоровский РЭС | ПС 110/35/10 кВ "Ингалинка" | ф. "Ингалинка" 10 кВ | с. Ингалинка | ТП №325 | ул. Мира д.15 |  | 1 | 0 |  |  |  | plc, gprs |  | Модернизация | Нет | Да | Да | ВРУ-0,22 кВ потребителя | Потребитель | Коммерческий учет | На опору | Коммерческий учет
1016 | Упоровский РЭС | ПС 110/35/10 кВ "Ингалинка" | ф. "Ингалинка" 10 кВ | с. Ингалинка | ТП №325 | ул. Мира д.16, кв.1 |  | 1 | 0 |  |  |  | plc, gprs |  | Модернизация | Нет | Да | Да | ВРУ-0,22 кВ потребителя | Потребитель | Коммерческий учет | На опору | Коммерческий учет
1017 | Упоровский РЭС | ПС 110/35/10 кВ "Ингалинка" | ф. "Ингалинка" 10 кВ | с. Ингалинка | ТП №325 | ул. Мира д.16, кв.2 |  | 1 | 0 |  |  |  | plc, gprs |  | Модернизация | Нет | Да | Да | ВРУ-0,22 кВ потребителя | Потребитель | Коммерческий учет | На опору | Коммерческий учет
1018 | Упоровский РЭС | ПС 110/35/10 кВ "Ингалинка" | ф. "Ингалинка" 10 кВ | с. Ингалинка | ТП №325 | ул. Мира д.17 |  | 1 | 0 |  |  |  | plc, gprs |  | Модернизация | Нет | Да | Да | ВРУ-0,22 кВ потребителя | Потребитель | Коммерческий учет | На опору | Коммерческий учет
1019 | Упоровский РЭС | ПС 110/35/10 кВ "Ингалинка" | ф. "Ингалинка" 10 кВ | с. Ингалинка | ТП №325 | ул. Мира д.18, кв.1 |  | 1 | 0 |  |  |  | plc, gprs |  | Модернизация | Нет | Да | Да | ВРУ-0,22 кВ потребителя | Потребитель | Коммерческий учет | На опору | Коммерческий учет
1020 | Упоровский РЭС | ПС 110/35/10 кВ "Ингалинка" | ф. "Ингалинка" 10 кВ | с. Ингалинка | ТП №325 | ул. Мира д.18, кв.2 |  | 1 | 0 |  |  |  | plc, gprs |  | Модернизация | Нет | Да | Да | ВРУ-0,22 кВ потребителя | Потребитель | Коммерческий учет | На опору | Коммерческий учет
1021 | Упоровский РЭС | ПС 110/35/10 кВ "Ингалинка" | ф. "Ингалинка" 10 кВ | с. Ингалинка | ТП №325 | ул. Мира д.19 |  | 1 | 0 |  |  |  | plc, gprs |  | Модернизация | Нет | Да | Да | ВРУ-0,22 кВ потребителя | Потребитель | Коммерческий учет | На опору | Коммерческий учет
1022 | Упоровский РЭС | ПС 110/35/10 кВ "Ингалинка" | ф. "Ингалинка" 10 кВ | с. Ингалинка | ТП №325 | ул. Мира д.2, кв.1 |  | 1 | 0 |  |  |  | plc, gprs |  | Модернизация | Нет | Да | Да | ВРУ-0,22 кВ потребителя | Потребитель | Коммерческий учет | На опору | Коммерческий учет
1023 | Упоровский РЭС | ПС 110/35/10 кВ "Ингалинка" | ф. "Ингалинка" 10 кВ | с. Ингалинка | ТП №325 | ул. Мира д.2, кв.2 |  | 1 | 0 |  |  |  | plc, gprs |  | Модернизация | Нет | Да | Да | ВРУ-0,22 кВ потребителя | Потребитель | Коммерческий учет | На опору | Коммерческий учет
1024 | Упоровский РЭС | ПС 110/35/10 кВ "Ингалинка" | ф. "Ингалинка" 10 кВ | с. Ингалинка | ТП №325 | ул. Мира д.21 |  | 1 | 0 |  |  |  | plc, gprs |  | Модернизация | Нет | Да | Да | ВРУ-0,22 кВ потребителя | Потребитель | Коммерческий учет | На опору | Коммерческий учет
1025 | Упоровский РЭС | ПС 110/35/10 кВ "Ингалинка" | ф. "Ингалинка" 10 кВ | с. Ингалинка | ТП №325 | ул. Мира д.22 |  | 1 | 0 |  |  |  | plc, gprs |  | Модернизация | Нет | Да | Да | ВРУ-0,22 кВ потребителя | Потребитель | Коммерческий учет | На опору | Коммерческий учет
1026 | Упоровский РЭС | ПС 110/35/10 кВ "Ингалинка" | ф. "Ингалинка" 10 кВ | с. Ингалинка | ТП №325 | ул. Мира д.3 |  | 1 | 0 |  |  |  | plc, gprs |  | Модернизация | Нет | Да | Да | ВРУ-0,22 кВ потребителя | Потребитель | Коммерческий учет | На опору | Коммерческий учет
1027 | Упоровский РЭС | ПС 110/35/10 кВ "Ингалинка" | ф. "Ингалинка" 10 кВ | с. Ингалинка | ТП №325 | ул. Мира д.4 |  | 1 | 0 |  |  |  | plc, gprs |  | Модернизация | Нет | Да | Да | ВРУ-0,22 кВ потребителя | Потребитель | Коммерческий учет | На опору | Коммерческий учет
1028 | Упоровский РЭС | ПС 110/35/10 кВ "Ингалинка" | ф. "Ингалинка" 10 кВ | с. Ингалинка | ТП №325 | ул. Мира д.5 |  | 1 | 0 |  |  |  | plc, gprs |  | Модернизация | Нет | Да | Да | ВРУ-0,22 кВ потребителя | Потребитель | Коммерческий учет | На опору | Коммерческий учет
1029 | Упоровский РЭС | ПС 110/35/10 кВ "Ингалинка" | ф. "Ингалинка" 10 кВ | с. Ингалинка | ТП №325 | ул. Мира д.6 |  | 1 | 0 |  |  |  | plc, gprs |  | Модернизация | Нет | Да | Да | ВРУ-0,22 кВ потребителя | Потребитель | Коммерческий учет | На опору | Коммерческий учет
1030 | Упоровский РЭС | ПС 110/35/10 кВ "Ингалинка" | ф. "Ингалинка" 10 кВ | с. Ингалинка | ТП №325 | ул. Мира д.7 |  | 1 | 0 |  |  |  | plc, gprs |  | Модернизация | Нет | Да | Да | ВРУ-0,22 кВ потребителя | Потребитель | Коммерческий учет | На опору | Коммерческий учет
1031 | Упоровский РЭС | ПС 110/35/10 кВ "Ингалинка" | ф. "Ингалинка" 10 кВ | с. Ингалинка | ТП №325 | ул. Победы д.1 |  | 1 | 0 |  |  |  | plc, gprs |  | Модернизация | Нет | Да | Да | ВРУ-0,22 кВ потребителя | Потребитель | Коммерческий учет | На опору | Коммерческий учет
1032 | Упоровский РЭС | ПС 110/35/10 кВ "Ингалинка" | ф. "Ингалинка" 10 кВ | с. Ингалинка | ТП №325 | ул. Победы д.10, кв.1 |  | 1 | 0 |  |  |  | plc, gprs |  | Модернизация | Нет | Да | Да | ВРУ-0,22 кВ потребителя | Потребитель | Коммерческий учет | На опору | Коммерческий учет
1033 | Упоровский РЭС | ПС 110/35/10 кВ "Ингалинка" | ф. "Ингалинка" 10 кВ | с. Ингалинка | ТП №325 | ул. Победы д.10, кв.2 |  | 1 | 0 |  |  |  | plc, gprs |  | Модернизация | Нет | Да | Да | ВРУ-0,22 кВ потребителя | Потребитель | Коммерческий учет | На опору | Коммерческий учет
1034 | Упоровский РЭС | ПС 110/35/10 кВ "Ингалинка" | ф. "Ингалинка" 10 кВ | с. Ингалинка | ТП №325 | ул. Победы д.11 |  | 1 | 0 |  |  |  | plc, gprs |  | Модернизация | Нет | Да | Да | ВРУ-0,22 кВ потребителя | Потребитель | Коммерческий учет | На опору | Коммерческий учет
1035 | Упоровский РЭС | ПС 110/35/10 кВ "Ингалинка" | ф. "Ингалинка" 10 кВ | с. Ингалинка | ТП №325 | ул. Победы д.13 |  | 1 | 0 |  |  |  | plc, gprs |  | Модернизация | Нет | Да | Да | ВРУ-0,22 кВ потребителя | Потребитель | Коммерческий учет | На опору | Коммерческий учет
1036 | Упоровский РЭС | ПС 110/35/10 кВ "Ингалинка" | ф. "Ингалинка" 10 кВ | с. Ингалинка | ТП №325 | ул. Победы д.15 |  | 1 | 0 |  |  |  | plc, gprs |  | Модернизация | Нет | Да | Да | ВРУ-0,22 кВ потребителя | Потребитель | Коммерческий учет | На опору | Коммерческий учет
1037 | Упоровский РЭС | ПС 110/35/10 кВ "Ингалинка" | ф. "Ингалинка" 10 кВ | с. Ингалинка | ТП №325 | ул. Победы д.17 |  | 1 | 0 |  |  |  | plc, gprs |  | Модернизация | Нет | Да | Да | ВРУ-0,22 кВ потребителя | Потребитель | Коммерческий учет | На опору | Коммерческий учет
1038 | Упоровский РЭС | ПС 110/35/10 кВ "Ингалинка" | ф. "Ингалинка" 10 кВ | с. Ингалинка | ТП №325 | ул. Победы д.19 |  | 1 | 0 |  |  |  | plc, gprs |  | Модернизация | Нет | Да | Да | ВРУ-0,22 кВ потребителя | Потребитель | Коммерческий учет | На опору | Коммерческий учет
1039 | Упоровский РЭС | ПС 110/35/10 кВ "Ингалинка" | ф. "Ингалинка" 10 кВ | с. Ингалинка | ТП №325 | ул. Победы д.21 |  | 1 | 0 |  |  |  | plc, gprs |  | Модернизация | Нет | Да | Да | ВРУ-0,22 кВ потребителя | Потребитель | Коммерческий учет | На опору | Коммерческий учет
1040 | Упоровский РЭС | ПС 110/35/10 кВ "Ингалинка" | ф. "Ингалинка" 10 кВ | с. Ингалинка | ТП №325 | ул. Победы д.23 |  | 1 | 0 |  |  |  | plc, gprs |  | Модернизация | Нет | Да | Да | ВРУ-0,22 кВ потребителя | Потребитель | Коммерческий учет | На опору | Коммерческий учет
1041 | Упоровский РЭС | ПС 110/35/10 кВ "Ингалинка" | ф. "Ингалинка" 10 кВ | с. Ингалинка | ТП №325 | ул. Победы д.3 |  | 1 | 0 |  |  |  | plc, gprs |  | Модернизация | Нет | Да | Да | ВРУ-0,22 кВ потребителя | Потребитель | Коммерческий учет | На опору | Коммерческий учет
1042 | Упоровский РЭС | ПС 110/35/10 кВ "Ингалинка" | ф. "Ингалинка" 10 кВ | с. Ингалинка | ТП №325 | ул. Победы д.4 |  | 1 | 0 |  |  |  | plc, gprs |  | Модернизация | Нет | Да | Да | ВРУ-0,22 кВ потребителя | Потребитель | Коммерческий учет | На опору | Коммерческий учет
1043 | Упоровский РЭС | ПС 110/35/10 кВ "Ингалинка" | ф. "Ингалинка" 10 кВ | с. Ингалинка | ТП №325 | ул. Победы д.5 |  | 1 | 0 |  |  |  | plc, gprs |  | Модернизация | Нет | Да | Да | ВРУ-0,22 кВ потребителя | Потребитель | Коммерческий учет | На опору | Коммерческий учет
1044 | Упоровский РЭС | ПС 110/35/10 кВ "Ингалинка" | ф. "Ингалинка" 10 кВ | с. Ингалинка | ТП №325 | ул. Победы д.6 |  | 1 | 0 |  |  |  | plc, gprs |  | Модернизация | Нет | Да | Да | ВРУ-0,22 кВ потребителя | Потребитель | Коммерческий учет | На опору | Коммерческий учет
1045 | Упоровский РЭС | ПС 110/35/10 кВ "Ингалинка" | ф. "Ингалинка" 10 кВ | с. Ингалинка | ТП №325 | ул. Победы д.7 |  | 1 | 0 |  |  |  | plc, gprs |  | Модернизация | Нет | Да | Да | ВРУ-0,22 кВ потребителя | Потребитель | Коммерческий учет | На опору | Коммерческий учет
1046 | Упоровский РЭС | ПС 110/35/10 кВ "Ингалинка" | ф. "Ингалинка" 10 кВ | с. Ингалинка | ТП №325 | ул. Победы д.8 |  | 1 | 0 |  |  |  | plc, gprs |  | Модернизация | Нет | Да | Да | ВРУ-0,22 кВ потребителя | Потребитель | Коммерческий учет | На опору | Коммерческий учет
1047 | Упоровский РЭС | ПС 110/35/10 кВ "Ингалинка" | ф. "Ингалинка" 10 кВ | с. Ингалинка | ТП №325 | ул. Победы д.9 |  | 1 | 0 |  |  |  | plc, gprs |  | Модернизация | Нет | Да | Да | ВРУ-0,22 кВ потребителя | Потребитель | Коммерческий учет | На опору | Коммерческий учет
1048 | Упоровский РЭС | ПС 110/35/10 кВ "Ингалинка" | ф. "Ингалинка" 10 кВ | с. Ингалинка | ТП №325 | ул. Советская д.11 |  | 1 | 0 |  |  |  | plc, gprs |  | Модернизация | Нет | Да | Да | ВРУ-0,22 кВ потребителя | Потребитель | Коммерческий учет | На опору | Коммерческий учет
1049 | Упоровский РЭС | ПС 110/35/10 кВ "Ингалинка" | ф. "Ингалинка" 10 кВ | с. Ингалинка | ТП №325 | ул. Советская д.14 |  | 1 | 0 |  |  |  | plc, gprs |  | Модернизация | Нет | Да | Да | ВРУ-0,22 кВ потребителя | Потребитель | Коммерческий учет | На опору | Коммерческий учет
1050 | Упоровский РЭС | ПС 110/35/10 кВ "Ингалинка" | ф. "Ингалинка" 10 кВ | с. Ингалинка | ТП №325 | ул. Советская д.2 |  | 1 | 0 |  |  |  | plc, gprs |  | Модернизация | Нет | Да | Да | ВРУ-0,22 кВ потребителя | Потребитель | Коммерческий учет | На опору | Коммерческий учет
1051 | Упоровский РЭС | ПС 110/35/10 кВ "Ингалинка" | ф. "Ингалинка" 10 кВ | с. Ингалинка | ТП №325 | ул. Советская д.3, кв.1 |  | 1 | 0 |  |  |  | plc, gprs |  | Модернизация | Нет | Да | Да | ВРУ-0,22 кВ потребителя | Потребитель | Коммерческий учет | На опору | Коммерческий учет
1052 | Упоровский РЭС | ПС 110/35/10 кВ "Ингалинка" | ф. "Ингалинка" 10 кВ | с. Ингалинка | ТП №325 | ул. Советская д.3, кв.2 |  | 1 | 0 |  |  |  | plc, gprs |  | Модернизация | Нет | Да | Да | ВРУ-0,22 кВ потребителя | Потребитель | Коммерческий учет | На опору | Коммерческий учет
1053 | Упоровский РЭС | ПС 110/35/10 кВ "Ингалинка" | ф. "Ингалинка" 10 кВ | с. Ингалинка | ТП №325 | ул. Советская д.4 |  | 1 | 0 |  |  |  | plc, gprs |  | Модернизация | Нет | Да | Да | ВРУ-0,22 кВ потребителя | Потребитель | Коммерческий учет | На опору | Коммерческий учет
1054 | Упоровский РЭС | ПС 110/35/10 кВ "Ингалинка" | ф. "Ингалинка" 10 кВ | с. Ингалинка | ТП №325 | ул. Советская д.5 |  | 1 | 0 |  |  |  | plc, gprs |  | Модернизация | Нет | Да | Да | ВРУ-0,22 кВ потребителя | Потребитель | Коммерческий учет | На опору | Коммерческий учет
1055 | Упоровский РЭС | ПС 110/35/10 кВ "Ингалинка" | ф. "Ингалинка" 10 кВ | с. Ингалинка | ТП №325 | ул. Советская д.6, кв.1 |  | 1 | 0 |  |  |  | plc, gprs |  | Модернизация | Нет | Да | Да | ВРУ-0,22 кВ потребителя | Потребитель | Коммерческий учет | На опору | Коммерческий учет
1056 | Упоровский РЭС | ПС 110/35/10 кВ "Ингалинка" | ф. "Ингалинка" 10 кВ | с. Ингалинка | ТП №325 | ул. Советская д.6, кв.2 |  | 1 | 0 |  |  |  | plc, gprs |  | Модернизация | Нет | Да | Да | ВРУ-0,22 кВ потребителя | Потребитель | Коммерческий учет | На опору | Коммерческий учет
1057 | Упоровский РЭС | ПС 110/35/10 кВ "Ингалинка" | ф. "Ингалинка" 10 кВ | с. Ингалинка | ТП №325 | ул. Советская д.7 |  | 1 | 0 |  |  |  | plc, gprs |  | Модернизация | Нет | Да | Да | ВРУ-0,22 кВ потребителя | Потребитель | Коммерческий учет | На опору | Коммерческий учет
1058 | Упоровский РЭС | ПС 110/35/10 кВ "Ингалинка" | ф. "Ингалинка" 10 кВ | с. Ингалинка | ТП №325 | ул. Советская д.8 |  | 1 | 0 |  |  |  | plc, gprs |  | Модернизация | Нет | Да | Да | ВРУ-0,22 кВ потребителя | Потребитель | Коммерческий учет | На опору | Коммерческий учет
1059 | Упоровский РЭС | ПС 110/35/10 кВ "Ингалинка" | ф. "Ингалинка" 10 кВ | с. Ингалинка | ТП №325 | ул. Советская д.9, кв.1 |  | 1 | 0 |  |  |  | plc, gprs |  | Модернизация | Нет | Да | Да | ВРУ-0,22 кВ потребителя | Потребитель | Коммерческий учет | На опору | Коммерческий учет
1060 | Упоровский РЭС | ПС 110/35/10 кВ "Ингалинка" | ф. "Ингалинка" 10 кВ | с. Ингалинка | ТП №325 | ул. Советская д.9, кв.2 |  | 1 | 0 |  |  |  | plc, gprs |  | Модернизация | Нет | Да | Да | ВРУ-0,22 кВ потребителя | Потребитель | Коммерческий учет | На опору | Коммерческий учет
1061 | Упоровский РЭС | ПС 110/35/10 кВ "Ингалинка" | ф. "Ингалинка" 10 кВ | с. Ингалинка | ТП №325 | Уличное освещение (Администрация Ингалинского сельского поселения) |  | 1 | 0 |  |  |  | plc, gprs |  | Модернизация | Нет | Да | Да | На опоре | Потребитель | Коммерческий учет | На опору | Коммерческий учет
1062 | Упоровский РЭС | ПС 110/35/10 кВ "Ингалинка" | ф. "Ингалинка" 10 кВ | с. Ингалинка | ТП №327 | Пожарный пост ( ФГКУ "25 отряд Федеральной противопожарной службы по Тюменской области") |  | 1 | 0 |  |  |  | plc, gprs |  | Модернизация | Нет | Да | Да | ВРУ-0,22 кВ потребителя | Потребитель | Коммерческий учет | На опору | Коммерческий учет
1063 | Упоровский РЭС | ПС 110/35/10 кВ "Ингалинка" | ф. "Ингалинка" 10 кВ | с. Ингалинка | ТП №327 | Детский сад (МОУ "Ингалинская средняя общеобразовательная школа" ) |  |  | 1 |  | 1 |  | plc, gprs |  | Модернизация | Нет | Да | Да | ВРУ-0,4 кВ потребителя | Потребитель | Коммерческий учет | На опору | Коммерческий учет
1064 | Упоровский РЭС | ПС 110/35/10 кВ "Ингалинка" | ф. "Ингалинка" 10 кВ | с. Ингалинка | ТП №327 | Магазин (ИП Григорян Надежда Кирилловна) |  | 1 | 0 |  |  |  | plc, gprs |  | Модернизация | Нет | Да | Да | ВРУ-0,22 кВ потребителя | Потребитель | Коммерческий учет | На опору | Коммерческий учет
1065 | Упоровский РЭС | ПС 110/35/10 кВ "Ингалинка" | ф. "Ингалинка" 10 кВ | с. Ингалинка | ТП №327 | Магазин (ООО "Круиз торг") |  |  | 1 |  | 1 |  | plc, gprs |  | Модернизация | Нет | Да | Да | ВРУ-0,4 кВ потребителя | Потребитель | Коммерческий учет | На опору | Коммерческий учет
1066 | Упоровский РЭС | ПС 110/35/10 кВ "Ингалинка" | ф. "Ингалинка" 10 кВ | с. Ингалинка | ТП №327 | Магазин (ООО "Удача") |  | 1 | 0 |  |  |  | plc, gprs |  | Модернизация | Нет | Да | Да | ВРУ-0,22 кВ потребителя | Потребитель | Коммерческий учет | На опору | Коммерческий учет
1067 | Упоровский РЭС | ПС 110/35/10 кВ "Ингалинка" | ф. "Ингалинка" 10 кВ | с. Ингалинка | ТП №327 | ул. Мира д.23 |  | 1 | 0 |  |  |  | plc, gprs |  | Модернизация | Нет | Да | Да | ВРУ-0,22 кВ потребителя | Потребитель | Коммерческий учет | На опору | Коммерческий учет
1068 | Упоровский РЭС | ПС 110/35/10 кВ "Ингалинка" | ф. "Ингалинка" 10 кВ | с. Ингалинка | ТП №327 | ул. Мира д.26 |  | 1 | 0 |  |  |  | plc, gprs |  | Модернизация | Нет | Да | Да | ВРУ-0,22 кВ потребителя | Потребитель | Коммерческий учет | На опору | Коммерческий учет
1069 | Упоровский РЭС | ПС 110/35/10 кВ "Ингалинка" | ф. "Ингалинка" 10 кВ | с. Ингалинка | ТП №327 | ул. Мира д.28 |  | 1 | 0 |  |  |  | plc, gprs |  | Модернизация | Нет | Да | Да | ВРУ-0,22 кВ потребителя | Потребитель | Коммерческий учет | На опору | Коммерческий учет
1070 | Упоровский РЭС | ПС 110/35/10 кВ "Ингалинка" | ф. "Ингалинка" 10 кВ | с. Ингалинка | ТП №327 | ул. Мира д.29 |  | 1 | 0 |  |  |  | plc, gprs |  | Модернизация | Нет | Да | Да | ВРУ-0,22 кВ потребителя | Потребитель | Коммерческий учет | На опору | Коммерческий учет
1071 | Упоровский РЭС | ПС 110/35/10 кВ "Ингалинка" | ф. "Ингалинка" 10 кВ | с. Ингалинка | ТП №327 | ул. Мира д.30 |  | 1 | 0 |  |  |  | plc, gprs |  | Модернизация | Нет | Да | Да | ВРУ-0,22 кВ потребителя | Потребитель | Коммерческий учет | На опору | Коммерческий учет
1072 | Упоровский РЭС | ПС 110/35/10 кВ "Ингалинка" | ф. "Ингалинка" 10 кВ | с. Ингалинка | ТП №327 | ул. Мира д.31 |  | 1 | 0 |  |  |  | plc, gprs |  | Модернизация | Нет | Да | Да | ВРУ-0,22 кВ потребителя | Потребитель | Коммерческий учет | На опору | Коммерческий учет
1073 | Упоровский РЭС | ПС 110/35/10 кВ "Ингалинка" | ф. "Ингалинка" 10 кВ | с. Ингалинка | ТП №327 | ул. Мира д.32 |  | 1 | 0 |  |  |  | plc, gprs |  | Модернизация | Нет | Да | Да | ВРУ-0,22 кВ потребителя | Потребитель | Коммерческий учет | На опору | Коммерческий учет
1074 | Упоровский РЭС | ПС 110/35/10 кВ "Ингалинка" | ф. "Ингалинка" 10 кВ | с. Ингалинка | ТП №327 | ул. Мира д.33 |  | 1 | 0 |  |  |  | plc, gprs |  | Модернизация | Нет | Да | Да | ВРУ-0,22 кВ потребителя | Потребитель | Коммерческий учет | На опору | Коммерческий учет
1075 | Упоровский РЭС | ПС 110/35/10 кВ "Ингалинка" | ф. "Ингалинка" 10 кВ | с. Ингалинка | ТП №327 | ул. Мира д.34 |  | 1 | 0 |  |  |  | plc, gprs |  | Модернизация | Нет | Да | Да | ВРУ-0,22 кВ потребителя | Потребитель | Коммерческий учет | На опору | Коммерческий учет
1076 | Упоровский РЭС | ПС 110/35/10 кВ "Ингалинка" | ф. "Ингалинка" 10 кВ | с. Ингалинка | ТП №327 | ул. Мира д.35 |  | 1 | 0 |  |  |  | plc, gprs |  | Модернизация | Нет | Да | Да | ВРУ-0,22 кВ потребителя | Потребитель | Коммерческий учет | На опору | Коммерческий учет
1077 | Упоровский РЭС | ПС 110/35/10 кВ "Ингалинка" | ф. "Ингалинка" 10 кВ | с. Ингалинка | ТП №327 | ул. Мира д.36 |  | 1 | 0 |  |  |  | plc, gprs |  | Модернизация | Нет | Да | Да | ВРУ-0,22 кВ потребителя | Потребитель | Коммерческий учет | На опору | Коммерческий учет
1078 | Упоровский РЭС | ПС 110/35/10 кВ "Ингалинка" | ф. "Ингалинка" 10 кВ | с. Ингалинка | ТП №327 | ул. Мира д.37 |  | 1 | 0 |  |  |  | plc, gprs |  | Модернизация | Нет | Да | Да | ВРУ-0,22 кВ потребителя | Потребитель | Коммерческий учет | На опору | Коммерческий учет
1079 | Упоровский РЭС | ПС 110/35/10 кВ "Ингалинка" | ф. "Ингалинка" 10 кВ | с. Ингалинка | ТП №327 | ул. Мира д.38 |  | 1 | 0 |  |  |  | plc, gprs |  | Модернизация | Нет | Да | Да | ВРУ-0,22 кВ потребителя | Потребитель | Коммерческий учет | На опору | Коммерческий учет
1080 | Упоровский РЭС | ПС 110/35/10 кВ "Ингалинка" | ф. "Ингалинка" 10 кВ | с. Ингалинка | ТП №327 | ул. Мира д.39 |  | 1 | 0 |  |  |  | plc, gprs |  | Модернизация | Нет | Да | Да | ВРУ-0,22 кВ потребителя | Потребитель | Коммерческий учет | На опору | Коммерческий учет
1081 | Упоровский РЭС | ПС 110/35/10 кВ "Ингалинка" | ф. "Ингалинка" 10 кВ | с. Ингалинка | ТП №327 | ул. Мира д.40, кв.1 |  | 1 | 0 |  |  |  | plc, gprs |  | Модернизация | Нет | Да | Да | ВРУ-0,22 кВ потребителя | Потребитель | Коммерческий учет | На опору | Коммерческий учет
1082 | Упоровский РЭС | ПС 110/35/10 кВ "Ингалинка" | ф. "Ингалинка" 10 кВ | с. Ингалинка | ТП №327 | ул. Мира д.40, кв.2 |  | 1 | 0 |  |  |  | plc, gprs |  | Модернизация | Нет | Да | Да | ВРУ-0,22 кВ потребителя | Потребитель | Коммерческий учет | На опору | Коммерческий учет
1083 | Упоровский РЭС | ПС 110/35/10 кВ "Ингалинка" | ф. "Ингалинка" 10 кВ | с. Ингалинка | ТП №327 | ул. Мира д.41 |  | 1 | 0 |  |  |  | plc, gprs |  | Модернизация | Нет | Да | Да | ВРУ-0,22 кВ потребителя | Потребитель | Коммерческий учет | На опору | Коммерческий учет
1084 | Упоровский РЭС | ПС 110/35/10 кВ "Ингалинка" | ф. "Ингалинка" 10 кВ | с. Ингалинка | ТП №327 | ул. Мира д.42 |  | 1 | 0 |  |  |  | plc, gprs |  | Модернизация | Нет | Да | Да | ВРУ-0,22 кВ потребителя | Потребитель | Коммерческий учет | На опору | Коммерческий учет
1085 | Упоровский РЭС | ПС 110/35/10 кВ "Ингалинка" | ф. "Ингалинка" 10 кВ | с. Ингалинка | ТП №327 | ул. Мира д.43 |  | 1 | 0 |  |  |  | plc, gprs |  | Модернизация | Нет | Да | Да | ВРУ-0,22 кВ потребителя | Потребитель | Коммерческий учет | На опору | Коммерческий учет
1086 | Упоровский РЭС | ПС 110/35/10 кВ "Ингалинка" | ф. "Ингалинка" 10 кВ | с. Ингалинка | ТП №327 | ул. Мира д.44 |  | 1 | 0 |  |  |  | plc, gprs |  | Модернизация | Нет | Да | Да | ВРУ-0,22 кВ потребителя | Потребитель | Коммерческий учет | На опору | Коммерческий учет
1087 | Упоровский РЭС | ПС 110/35/10 кВ "Ингалинка" | ф. "Ингалинка" 10 кВ | с. Ингалинка | ТП №327 | ул. Мира д.45 |  | 1 | 0 |  |  |  | plc, gprs |  | Модернизация | Нет | Да | Да | ВРУ-0,22 кВ потребителя | Потребитель | Коммерческий учет | На опору | Коммерческий учет
1088 | Упоровский РЭС | ПС 110/35/10 кВ "Ингалинка" | ф. "Ингалинка" 10 кВ | с. Ингалинка | ТП №327 | ул. Мира д.45а |  | 1 | 0 |  |  |  | plc, gprs |  | Модернизация | Нет | Да | Да | ВРУ-0,22 кВ потребителя | Потребитель | Коммерческий учет | На опору | Коммерческий учет
1089 | Упоровский РЭС | ПС 110/35/10 кВ "Ингалинка" | ф. "Ингалинка" 10 кВ | с. Ингалинка | ТП №327 | ул. Мира д.46 |  | 1 | 0 |  |  |  | plc, gprs |  | Модернизация | Нет | Да | Да | ВРУ-0,22 кВ потребителя | Потребитель | Коммерческий учет | На опору | Коммерческий учет
1090 | Упоровский РЭС | ПС 110/35/10 кВ "Ингалинка" | ф. "Ингалинка" 10 кВ | с. Ингалинка | ТП №327 | ул. Мира д.47 |  | 1 | 0 |  |  |  | plc, gprs |  | Модернизация | Нет | Да | Да | ВРУ-0,22 кВ потребителя | Потребитель | Коммерческий учет | На опору | Коммерческий учет
1091 | Упоровский РЭС | ПС 110/35/10 кВ "Ингалинка" | ф. "Ингалинка" 10 кВ | с. Ингалинка | ТП №327 | ул. Мира д.48 |  | 1 | 0 |  |  |  | plc, gprs |  | Модернизация | Нет | Да | Да | ВРУ-0,22 кВ потребителя | Потребитель | Коммерческий учет | На опору | Коммерческий учет
1092 | Упоровский РЭС | ПС 110/35/10 кВ "Ингалинка" | ф. "Ингалинка" 10 кВ | с. Ингалинка | ТП №327 | ул. Мира д.50 |  | 1 | 0 |  |  |  | plc, gprs |  | Модернизация | Нет | Да | Да | ВРУ-0,22 кВ потребителя | Потребитель | Коммерческий учет | На опору | Коммерческий учет
1093 | Упоровский РЭС | ПС 110/35/10 кВ "Ингалинка" | ф. "Ингалинка" 10 кВ | с. Ингалинка | ТП №327 | ул. Мира д.51 |  | 1 | 0 |  |  |  | plc, gprs |  | Модернизация | Нет | Да | Да | ВРУ-0,22 кВ потребителя | Потребитель | Коммерческий учет | На опору | Коммерческий учет
1094 | Упоровский РЭС | ПС 110/35/10 кВ "Ингалинка" | ф. "Ингалинка" 10 кВ | с. Ингалинка | ТП №327 | ул. Мира д.52 |  | 1 | 0 |  |  |  | plc, gprs |  | Модернизация | Нет | Да | Да | ВРУ-0,22 кВ потребителя | Потребитель | Коммерческий учет | На опору | Коммерческий учет
1095 | Упоровский РЭС | ПС 110/35/10 кВ "Ингалинка" | ф. "Ингалинка" 10 кВ | с. Ингалинка | ТП №327 | ул. Мира д.53 |  | 1 | 0 |  |  |  | plc, gprs |  | Модернизация | Нет | Да | Да | ВРУ-0,22 кВ потребителя | Потребитель | Коммерческий учет | На опору | Коммерческий учет
1096 | Упоровский РЭС | ПС 110/35/10 кВ "Ингалинка" | ф. "Ингалинка" 10 кВ | с. Ингалинка | ТП №327 | ул. Мира д.54 |  | 1 | 0 |  |  |  | plc, gprs |  | Модернизация | Нет | Да | Да | ВРУ-0,22 кВ потребителя | Потребитель | Коммерческий учет | На опору | Коммерческий учет
1097 | Упоровский РЭС | ПС 110/35/10 кВ "Ингалинка" | ф. "Ингалинка" 10 кВ | с. Ингалинка | ТП №327 | ул. Мира д.55 |  | 1 | 0 |  |  |  | plc, gprs |  | Модернизация | Нет | Да | Да | ВРУ-0,22 кВ потребителя | Потребитель | Коммерческий учет | На опору | Коммерческий учет
1098 | Упоровский РЭС | ПС 110/35/10 кВ "Ингалинка" | ф. "Ингалинка" 10 кВ | с. Ингалинка | ТП №327 | ул. Мира д.56 |  |  | 1 |  | 1 |  | plc, gprs |  | Модернизация | Нет | Да | Да | ВРУ-0,4 кВ потребителя | Потребитель | Коммерческий учет | На опору | Коммерческий учет
1099 | Упоровский РЭС | ПС 110/35/10 кВ "Ингалинка" | ф. "Ингалинка" 10 кВ | с. Ингалинка | ТП №327 | ул. Мира д.57 |  | 1 | 0 |  |  |  | plc, gprs |  | Модернизация | Нет | Да | Да | ВРУ-0,22 кВ потребителя | Потребитель | Коммерческий учет | На опору | Коммерческий учет
1100 | Упоровский РЭС | ПС 110/35/10 кВ "Ингалинка" | ф. "Ингалинка" 10 кВ | с. Ингалинка | ТП №327 | ул. Мира д.58 |  | 1 | 0 |  |  |  | plc, gprs |  | Модернизация | Нет | Да | Да | ВРУ-0,22 кВ потребителя | Потребитель | Коммерческий учет | На опору | Коммерческий учет
1101 | Упоровский РЭС | ПС 110/35/10 кВ "Ингалинка" | ф. "Ингалинка" 10 кВ | с. Ингалинка | ТП №327 | ул. Мира д.59 |  |  | 1 |  | 1 |  | plc, gprs |  | Модернизация | Нет | Да | Да | ВРУ-0,4 кВ потребителя | Потребитель | Коммерческий учет | На опору | Коммерческий учет
1102 | Упоровский РЭС | ПС 110/35/10 кВ "Ингалинка" | ф. "Ингалинка" 10 кВ | с. Ингалинка | ТП №327 | ул. Мира д.61 |  | 1 | 0 |  |  |  | plc, gprs |  | Модернизация | Нет | Да | Да | ВРУ-0,22 кВ потребителя | Потребитель | Коммерческий учет | На опору | Коммерческий учет
1103 | Упоровский РЭС | ПС 110/35/10 кВ "Ингалинка" | ф. "Ингалинка" 10 кВ | с. Ингалинка | ТП №327 | ул. Мира д.62 |  | 1 | 0 |  |  |  | plc, gprs |  | Модернизация | Нет | Да | Да | ВРУ-0,22 кВ потребителя | Потребитель | Коммерческий учет | На опору | Коммерческий учет
1104 | Упоровский РЭС | ПС 110/35/10 кВ "Ингалинка" | ф. "Ингалинка" 10 кВ | с. Ингалинка | ТП №327 | ул. Мира д.63 |  | 1 | 0 |  |  |  | plc, gprs |  | Модернизация | Нет | Да | Да | ВРУ-0,22 кВ потребителя | Потребитель | Коммерческий учет | На опору | Коммерческий учет
1105 | Упоровский РЭС | ПС 110/35/10 кВ "Ингалинка" | ф. "Ингалинка" 10 кВ | с. Ингалинка | ТП №327 | ул. Мира д.64 |  | 1 | 0 |  |  |  | plc, gprs |  | Модернизация | Нет | Да | Да | ВРУ-0,22 кВ потребителя | Потребитель | Коммерческий учет | На опору | Коммерческий учет
1106 | Упоровский РЭС | ПС 110/35/10 кВ "Ингалинка" | ф. "Ингалинка" 10 кВ | с. Ингалинка | ТП №327 | ул. Мира д.65 |  | 1 | 0 |  |  |  | plc, gprs |  | Модернизация | Нет | Да | Да | ВРУ-0,22 кВ потребителя | Потребитель | Коммерческий учет | На опору | Коммерческий учет
1107 | Упоровский РЭС | ПС 110/35/10 кВ "Ингалинка" | ф. "Ингалинка" 10 кВ | с. Ингалинка | ТП №327 | ул. Мира д.66 |  | 1 | 0 |  |  |  | plc, gprs |  | Модернизация | Нет | Да | Да | ВРУ-0,22 кВ потребителя | Потребитель | Коммерческий учет | На опору | Коммерческий учет
1108 | Упоровский РЭС | ПС 110/35/10 кВ "Ингалинка" | ф. "Ингалинка" 10 кВ | с. Ингалинка | ТП №327 | ул. Мира д.67 |  | 1 | 0 |  |  |  | plc, gprs |  | Модернизация | Нет | Да | Да | ВРУ-0,22 кВ потребителя | Потребитель | Коммерческий учет | На опору | Коммерческий учет
1109 | Упоровский РЭС | ПС 110/35/10 кВ "Ингалинка" | ф. "Ингалинка" 10 кВ | с. Ингалинка | ТП №327 | ул. Мира д.69 |  |  | 1 |  | 1 |  | plc, gprs |  | Модернизация | Нет | Да | Да | ВРУ-0,4 кВ потребителя | Потребитель | Коммерческий учет | На опору | Коммерческий учет
1110 | Упоровский РЭС | ПС 110/35/10 кВ "Ингалинка" | ф. "Ингалинка" 10 кВ | с. Ингалинка | ТП №327 | ул. Победы д.12 |  | 1 | 0 |  |  |  | plc, gprs |  | Модернизация | Нет | Да | Да | ВРУ-0,22 кВ потребителя | Потребитель | Коммерческий учет | На опору | Коммерческий учет
1111 | Упоровский РЭС | ПС 110/35/10 кВ "Ингалинка" | ф. "Ингалинка" 10 кВ | с. Ингалинка | ТП №327 | ул. Победы д.27 |  | 1 | 0 |  |  |  | plc, gprs |  | Модернизация | Нет | Да | Да | ВРУ-0,22 кВ потребителя | Потребитель | Коммерческий учет | На опору | Коммерческий учет
1112 | Упоровский РЭС | ПС 110/35/10 кВ "Ингалинка" | ф. "Ингалинка" 10 кВ | с. Ингалинка | ТП №327 | ул. Победы д.29 |  | 1 | 0 |  |  |  | plc, gprs |  | Модернизация | Нет | Да | Да | ВРУ-0,22 кВ потребителя | Потребитель | Коммерческий учет | На опору | Коммерческий учет
1113 | Упоровский РЭС | ПС 110/35/10 кВ "Ингалинка" | ф. "Ингалинка" 10 кВ | с. Ингалинка | ТП №327 | ул. Победы д.31 |  | 1 | 0 |  |  |  | plc, gprs |  | Модернизация | Нет | Да | Да | ВРУ-0,22 кВ потребителя | Потребитель | Коммерческий учет | На опору | Коммерческий учет
1114 | Упоровский РЭС | ПС 110/35/10 кВ "Ингалинка" | ф. "Ингалинка" 10 кВ | с. Ингалинка | ТП №327 | ул. Победы д.33 |  | 1 | 0 |  |  |  | plc, gprs |  | Модернизация | Нет | Да | Да | ВРУ-0,22 кВ потребителя | Потребитель | Коммерческий учет | На опору | Коммерческий учет
1115 | Упоровский РЭС | ПС 110/35/10 кВ "Ингалинка" | ф. "Ингалинка" 10 кВ | с. Ингалинка | ТП №327 | ул. Победы д.35 |  | 1 | 0 |  |  |  | plc, gprs |  | Модернизация | Нет | Да | Да | ВРУ-0,22 кВ потребителя | Потребитель | Коммерческий учет | На опору | Коммерческий учет
1116 | Упоровский РЭС | ПС 110/35/10 кВ "Ингалинка" | ф. "Ингалинка" 10 кВ | с. Ингалинка | ТП №327 | ул. Победы д.37 |  | 1 | 0 |  |  |  | plc, gprs |  | Модернизация | Нет | Да | Да | ВРУ-0,22 кВ потребителя | Потребитель | Коммерческий учет | На опору | Коммерческий учет
1117 | Упоровский РЭС | ПС 110/35/10 кВ "Ингалинка" | ф. "Ингалинка" 10 кВ | с. Ингалинка | ТП №327 | ул. Победы д.39 |  | 1 | 0 |  |  |  | plc, gprs |  | Модернизация | Нет | Да | Да | ВРУ-0,22 кВ потребителя | Потребитель | Коммерческий учет | На опору | Коммерческий учет
1118 | Упоровский РЭС | ПС 110/35/10 кВ "Ингалинка" | ф. "Ингалинка" 10 кВ | с. Ингалинка | ТП №327 | ул. Победы д.41 |  | 1 | 0 |  |  |  | plc, gprs |  | Модернизация | Нет | Да | Да | ВРУ-0,22 кВ потребителя | Потребитель | Коммерческий учет | На опору | Коммерческий учет
1119 | Упоровский РЭС | ПС 110/35/10 кВ "Ингалинка" | ф. "Ингалинка" 10 кВ | с. Ингалинка | ТП №327 | ул. Победы д.43 |  | 1 | 0 |  |  |  | plc, gprs |  | Модернизация | Нет | Да | Да | ВРУ-0,22 кВ потребителя | Потребитель | Коммерческий учет | На опору | Коммерческий учет
1120 | Упоровский РЭС | ПС 110/35/10 кВ "Ингалинка" | ф. "Ингалинка" 10 кВ | с. Ингалинка | ТП №327 | ул. Школьная д.11 |  |  | 1 |  | 1 |  | plc, gprs |  | Модернизация | Нет | Да | Да | ВРУ-0,4 кВ потребителя | Потребитель | Коммерческий учет | На опору | Коммерческий учет
1121 | Упоровский РЭС | ПС 110/35/10 кВ "Ингалинка" | ф. "Ингалинка" 10 кВ | с. Ингалинка | ТП №327 | ул. Школьная д.13 |  | 1 | 0 |  |  |  | plc, gprs |  | Модернизация | Нет | Да | Да | ВРУ-0,22 кВ потребителя | Потребитель | Коммерческий учет | На опору | Коммерческий учет
1122 | Упоровский РЭС | ПС 110/35/10 кВ "Ингалинка" | ф. "Ингалинка" 10 кВ | с. Ингалинка | ТП №327 | ул. Школьная д.13а |  | 1 | 0 |  |  |  | plc, gprs |  | Модернизация | Нет | Да | Да | ВРУ-0,22 кВ потребителя | Потребитель | Коммерческий учет | На опору | Коммерческий учет
1123 | Упоровский РЭС | ПС 110/35/10 кВ "Ингалинка" | ф. "Ингалинка" 10 кВ | с. Ингалинка | ТП №327 | ул. Школьная д.3 |  | 1 | 0 |  |  |  | plc, gprs |  | Модернизация | Нет | Да | Да | ВРУ-0,22 кВ потребителя | Потребитель | Коммерческий учет | На опору | Коммерческий учет
1124 | Упоровский РЭС | ПС 110/35/10 кВ "Ингалинка" | ф. "Ингалинка" 10 кВ | с. Ингалинка | ТП №327 | ул. Школьная д.5 |  | 1 | 0 |  |  |  | plc, gprs |  | Модернизация | Нет | Да | Да | ВРУ-0,22 кВ потребителя | Потребитель | Коммерческий учет | На опору | Коммерческий учет
1125 | Упоровский РЭС | ПС 110/35/10 кВ "Ингалинка" | ф. "Ингалинка" 10 кВ | с. Ингалинка | ТП №327 | ул. Школьная д.7 |  | 1 | 0 |  |  |  | plc, gprs |  | Модернизация | Нет | Да | Да | ВРУ-0,22 кВ потребителя | Потребитель | Коммерческий учет | На опору | Коммерческий учет
1126 | Упоровский РЭС | ПС 110/35/10 кВ "Ингалинка" | ф. "Ингалинка" 10 кВ | с. Ингалинка | ТП №327 | ул. Школьная д.9 |  |  | 1 |  | 1 |  | plc, gprs |  | Модернизация | Нет | Да | Да | ВРУ-0,4 кВ потребителя | Потребитель | Коммерческий учет | На опору | Коммерческий учет
1127 | Упоровский РЭС | ПС 110/35/10 кВ "Ингалинка" | ф. "Ингалинка" 10 кВ | с. Ингалинка | ТП №327 | Уличное освещение (Администрация Ингалинского сельского поселения) |  | 1 | 0 |  |  |  | plc, gprs |  | Модернизация | Нет | Да | Да | На опоре | Потребитель | Коммерческий учет | На опору | Коммерческий учет
1128 | Упоровский РЭС | ПС 110/35/10 кВ "Ингалинка" | ф. "Ингалинка" 10 кВ | с. Ингалинка | ТП №512 | АТС (ОАО "Ростелеком") |  |  | 1 |  | 1 |  | plc, gprs |  | Модернизация | Нет | Да | Да | ВРУ-0,4 кВ потребителя | Потребитель | Коммерческий учет | На опору | Коммерческий учет
1129 | Упоровский РЭС | ПС 110/35/10 кВ "Ингалинка" | ф. "Ингалинка" 10 кВ | с. Ингалинка | ТП №512 | Почта (З.Уковский почтамп УФПС) |  | 1 | 0 |  |  |  | plc, gprs |  | Модернизация | Нет | Да | Да | ВРУ-0,22 кВ потребителя | Потребитель | Коммерческий учет | На опору | Коммерческий учет
1130 | Упоровский РЭС | ПС 110/35/10 кВ "Ингалинка" | ф. "Ингалинка" 10 кВ | с. Ингалинка | ТП №512 | ул. Молодежная д.10 |  | 1 | 0 |  |  |  | plc, gprs |  | Модернизация | Нет | Да | Да | ВРУ-0,22 кВ потребителя | Потребитель | Коммерческий учет | На опору | Коммерческий учет
1131 | Упоровский РЭС | ПС 110/35/10 кВ "Ингалинка" | ф. "Ингалинка" 10 кВ | с. Ингалинка | ТП №512 | ул. Молодежная д.12 |  | 1 | 0 |  |  |  | plc, gprs |  | Модернизация | Нет | Да | Да | ВРУ-0,22 кВ потребителя | Потребитель | Коммерческий учет | На опору | Коммерческий учет
1132 | Упоровский РЭС | ПС 110/35/10 кВ "Ингалинка" | ф. "Ингалинка" 10 кВ | с. Ингалинка | ТП №512 | ул. Молодежная д.14 |  | 1 | 0 |  |  |  | plc, gprs |  | Модернизация | Нет | Да | Да | ВРУ-0,22 кВ потребителя | Потребитель | Коммерческий учет | На опору | Коммерческий учет
1133 | Упоровский РЭС | ПС 110/35/10 кВ "Ингалинка" | ф. "Ингалинка" 10 кВ | с. Ингалинка | ТП №512 | ул. Молодежная д.16 |  | 1 | 0 |  |  |  | plc, gprs |  | Модернизация | Нет | Да | Да | ВРУ-0,22 кВ потребителя | Потребитель | Коммерческий учет | На опору | Коммерческий учет
1134 | Упоровский РЭС | ПС 110/35/10 кВ "Ингалинка" | ф. "Ингалинка" 10 кВ | с. Ингалинка | ТП №512 | ул. Молодежная д.18 |  | 1 | 0 |  |  |  | plc, gprs |  | Модернизация | Нет | Да | Да | ВРУ-0,22 кВ потребителя | Потребитель | Коммерческий учет | На опору | Коммерческий учет
1135 | Упоровский РЭС | ПС 110/35/10 кВ "Ингалинка" | ф. "Ингалинка" 10 кВ | с. Ингалинка | ТП №512 | ул. Молодежная д.2 |  | 1 | 0 |  |  |  | plc, gprs |  | Модернизация | Нет | Да | Да | ВРУ-0,22 кВ потребителя | Потребитель | Коммерческий учет | На опору | Коммерческий учет
1136 | Упоровский РЭС | ПС 110/35/10 кВ "Ингалинка" | ф. "Ингалинка" 10 кВ | с. Ингалинка | ТП №512 | ул. Молодежная д.20 |  | 1 | 0 |  |  |  | plc, gprs |  | Модернизация | Нет | Да | Да | ВРУ-0,22 кВ потребителя | Потребитель | Коммерческий учет | На опору | Коммерческий учет
1137 | Упоровский РЭС | ПС 110/35/10 кВ "Ингалинка" | ф. "Ингалинка" 10 кВ | с. Ингалинка | ТП №512 | ул. Молодежная д.22, кв.1 |  | 1 | 0 |  |  |  | plc, gprs |  | Модернизация | Нет | Да | Да | ВРУ-0,22 кВ потребителя | Потребитель | Коммерческий учет | На опору | Коммерческий учет
1138 | Упоровский РЭС | ПС 110/35/10 кВ "Ингалинка" | ф. "Ингалинка" 10 кВ | с. Ингалинка | ТП №512 | ул. Молодежная д.22, кв.2 |  | 1 | 0 |  |  |  | plc, gprs |  | Модернизация | Нет | Да | Да | ВРУ-0,22 кВ потребителя | Потребитель | Коммерческий учет | На опору | Коммерческий учет
1139 | Упоровский РЭС | ПС 110/35/10 кВ "Ингалинка" | ф. "Ингалинка" 10 кВ | с. Ингалинка | ТП №512 | ул. Молодежная д.24 |  | 1 | 0 |  |  |  | plc, gprs |  | Модернизация | Нет | Да | Да | ВРУ-0,22 кВ потребителя | Потребитель | Коммерческий учет | На опору | Коммерческий учет
1140 | Упоровский РЭС | ПС 110/35/10 кВ "Ингалинка" | ф. "Ингалинка" 10 кВ | с. Ингалинка | ТП №512 | ул. Молодежная д.25, кв.1 |  | 1 | 0 |  |  |  | plc, gprs |  | Модернизация | Нет | Да | Да | ВРУ-0,22 кВ потребителя | Потребитель | Коммерческий учет | На опору | Коммерческий учет
1141 | Упоровский РЭС | ПС 110/35/10 кВ "Ингалинка" | ф. "Ингалинка" 10 кВ | с. Ингалинка | ТП №512 | ул. Молодежная д.25, кв.2 |  | 1 | 0 |  |  |  | plc, gprs |  | Модернизация | Нет | Да | Да | ВРУ-0,22 кВ потребителя | Потребитель | Коммерческий учет | На опору | Коммерческий учет
1142 | Упоровский РЭС | ПС 110/35/10 кВ "Ингалинка" | ф. "Ингалинка" 10 кВ | с. Ингалинка | ТП №512 | ул. Молодежная д.26 |  | 1 | 0 |  |  |  | plc, gprs |  | Модернизация | Нет | Да | Да | ВРУ-0,22 кВ потребителя | Потребитель | Коммерческий учет | На опору | Коммерческий учет
1143 | Упоровский РЭС | ПС 110/35/10 кВ "Ингалинка" | ф. "Ингалинка" 10 кВ | с. Ингалинка | ТП №512 | ул. Молодежная д.27, кв.1 |  | 1 | 0 |  |  |  | plc, gprs |  | Модернизация | Нет | Да | Да | ВРУ-0,22 кВ потребителя | Потребитель | Коммерческий учет | На опору | Коммерческий учет
1144 | Упоровский РЭС | ПС 110/35/10 кВ "Ингалинка" | ф. "Ингалинка" 10 кВ | с. Ингалинка | ТП №512 | ул. Молодежная д.27, кв.2 |  | 1 | 0 |  |  |  | plc, gprs |  | Модернизация | Нет | Да | Да | ВРУ-0,22 кВ потребителя | Потребитель | Коммерческий учет | На опору | Коммерческий учет
1145 | Упоровский РЭС | ПС 110/35/10 кВ "Ингалинка" | ф. "Ингалинка" 10 кВ | с. Ингалинка | ТП №512 | ул. Молодежная д.28 |  | 1 | 0 |  |  |  | plc, gprs |  | Модернизация | Нет | Да | Да | ВРУ-0,22 кВ потребителя | Потребитель | Коммерческий учет | На опору | Коммерческий учет
1146 | Упоровский РЭС | ПС 110/35/10 кВ "Ингалинка" | ф. "Ингалинка" 10 кВ | с. Ингалинка | ТП №512 | ул. Молодежная д.29, кв.1 |  | 1 | 0 |  |  |  | plc, gprs |  | Модернизация | Нет | Да | Да | ВРУ-0,22 кВ потребителя | Потребитель | Коммерческий учет | На опору | Коммерческий учет
1147 | Упоровский РЭС | ПС 110/35/10 кВ "Ингалинка" | ф. "Ингалинка" 10 кВ | с. Ингалинка | ТП №512 | ул. Молодежная д.29, кв.2 |  | 1 | 0 |  |  |  | plc, gprs |  | Модернизация | Нет | Да | Да | ВРУ-0,22 кВ потребителя | Потребитель | Коммерческий учет | На опору | Коммерческий учет
1148 | Упоровский РЭС | ПС 110/35/10 кВ "Ингалинка" | ф. "Ингалинка" 10 кВ | с. Ингалинка | ТП №512 | ул. Молодежная д.3, кв.1 |  | 1 | 0 |  |  |  | plc, gprs |  | Модернизация | Нет | Да | Да | ВРУ-0,22 кВ потребителя | Потребитель | Коммерческий учет | На опору | Коммерческий учет
1149 | Упоровский РЭС | ПС 110/35/10 кВ "Ингалинка" | ф. "Ингалинка" 10 кВ | с. Ингалинка | ТП №512 | ул. Молодежная д.3, кв.2 |  | 1 | 0 |  |  |  | plc, gprs |  | Модернизация | Нет | Да | Да | ВРУ-0,22 кВ потребителя | Потребитель | Коммерческий учет | На опору | Коммерческий учет
1150 | Упоровский РЭС | ПС 110/35/10 кВ "Ингалинка" | ф. "Ингалинка" 10 кВ | с. Ингалинка | ТП №512 | ул. Молодежная д.30 |  | 1 | 0 |  |  |  | plc, gprs |  | Модернизация | Нет | Да | Да | ВРУ-0,22 кВ потребителя | Потребитель | Коммерческий учет | На опору | Коммерческий учет
1151 | Упоровский РЭС | ПС 110/35/10 кВ "Ингалинка" | ф. "Ингалинка" 10 кВ | с. Ингалинка | ТП №512 | ул. Молодежная д.32 |  |  | 1 |  | 1 |  | plc, gprs |  | Модернизация | Нет | Да | Да | ВРУ-0,4 кВ потребителя | Потребитель | Коммерческий учет | На опору | Коммерческий учет
1152 | Упоровский РЭС | ПС 110/35/10 кВ "Ингалинка" | ф. "Ингалинка" 10 кВ | с. Ингалинка | ТП №512 | ул. Молодежная д.34 |  | 1 | 0 |  |  |  | plc, gprs |  | Модернизация | Нет | Да | Да | ВРУ-0,22 кВ потребителя | Потребитель | Коммерческий учет | На опору | Коммерческий учет
1153 | Упоровский РЭС | ПС 110/35/10 кВ "Ингалинка" | ф. "Ингалинка" 10 кВ | с. Ингалинка | ТП №512 | ул. Молодежная д.36 |  | 1 | 0 |  |  |  | plc, gprs |  | Модернизация | Нет | Да | Да | ВРУ-0,22 кВ потребителя | Потребитель | Коммерческий учет | На опору | Коммерческий учет
1154 | Упоровский РЭС | ПС 110/35/10 кВ "Ингалинка" | ф. "Ингалинка" 10 кВ | с. Ингалинка | ТП №512 | ул. Молодежная д.3А |  | 1 | 0 |  |  |  | plc, gprs |  | Модернизация | Нет | Да | Да | ВРУ-0,22 кВ потребителя | Потребитель | Коммерческий учет | На опору | Коммерческий учет
1155 | Упоровский РЭС | ПС 110/35/10 кВ "Ингалинка" | ф. "Ингалинка" 10 кВ | с. Ингалинка | ТП №512 | ул. Молодежная д.4 |  | 1 | 0 |  |  |  | plc, gprs |  | Модернизация | Нет | Да | Да | ВРУ-0,22 кВ потребителя | Потребитель | Коммерческий учет | На опору | Коммерческий учет
1156 | Упоровский РЭС | ПС 110/35/10 кВ "Ингалинка" | ф. "Ингалинка" 10 кВ | с. Ингалинка | ТП №512 | ул. Молодежная д.40 |  | 1 | 0 |  |  |  | plc, gprs |  | Модернизация | Нет | Да | Да | ВРУ-0,22 кВ потребителя | Потребитель | Коммерческий учет | На опору | Коммерческий учет
1157 | Упоровский РЭС | ПС 110/35/10 кВ "Ингалинка" | ф. "Ингалинка" 10 кВ | с. Ингалинка | ТП №512 | ул. Молодежная д.44 |  |  | 1 |  | 1 |  | plc, gprs |  | Модернизация | Нет | Да | Да | ВРУ-0,4 кВ потребителя | Потребитель | Коммерческий учет | На опору | Коммерческий учет
1158 | Упоровский РЭС | ПС 110/35/10 кВ "Ингалинка" | ф. "Ингалинка" 10 кВ | с. Ингалинка | ТП №512 | ул. Молодежная д.46 |  | 1 | 0 |  |  |  | plc, gprs |  | Модернизация | Нет | Да | Да | ВРУ-0,22 кВ потребителя | Потребитель | Коммерческий учет | На опору | Коммерческий учет
1159 | Упоровский РЭС | ПС 110/35/10 кВ "Ингалинка" | ф. "Ингалинка" 10 кВ | с. Ингалинка | ТП №512 | ул. Молодежная д.48, кв.1 |  |  | 1 |  | 1 |  | plc, gprs |  | Модернизация | Нет | Да | Да | ВРУ-0,4 кВ потребителя | Потребитель | Коммерческий учет | На опору | Коммерческий учет
1160 | Упоровский РЭС | ПС 110/35/10 кВ "Ингалинка" | ф. "Ингалинка" 10 кВ | с. Ингалинка | ТП №512 | ул. Молодежная д.48, кв.2 |  | 1 | 0 |  |  |  | plc, gprs |  | Модернизация | Нет | Да | Да | ВРУ-0,22 кВ потребителя | Потребитель | Коммерческий учет | На опору | Коммерческий учет
1161 | Упоровский РЭС | ПС 110/35/10 кВ "Ингалинка" | ф. "Ингалинка" 10 кВ | с. Ингалинка | ТП №512 | ул. Молодежная д.5 |  | 1 | 0 |  |  |  | plc, gprs |  | Модернизация | Нет | Да | Да | ВРУ-0,22 кВ потребителя | Потребитель | Коммерческий учет | На опору | Коммерческий учет
1162 | Упоровский РЭС | ПС 110/35/10 кВ "Ингалинка" | ф. "Ингалинка" 10 кВ | с. Ингалинка | ТП №512 | ул. Молодежная д.6 |  | 1 | 0 |  |  |  | plc, gprs |  | Модернизация | Нет | Да | Да | ВРУ-0,22 кВ потребителя | Потребитель | Коммерческий учет | На опору | Коммерческий учет
1163 | Упоровский РЭС | ПС 110/35/10 кВ "Ингалинка" | ф. "Ингалинка" 10 кВ | с. Ингалинка | ТП №512 | ул. Советская д.15 |  | 1 | 0 |  |  |  | plc, gprs |  | Модернизация | Нет | Да | Да | ВРУ-0,22 кВ потребителя | Потребитель | Коммерческий учет | На опору | Коммерческий учет
1164 | Упоровский РЭС | ПС 110/35/10 кВ "Ингалинка" | ф. "Ингалинка" 10 кВ | с. Ингалинка | ТП №512 | ул. Советская д.17 |  | 1 | 0 |  |  |  | plc, gprs |  | Модернизация | Нет | Да | Да | ВРУ-0,22 кВ потребителя | Потребитель | Коммерческий учет | На опору | Коммерческий учет
1165 | Упоровский РЭС | ПС 110/35/10 кВ "Ингалинка" | ф. "Ингалинка" 10 кВ | с. Ингалинка | ТП №512 | ул. Советская д.19 |  | 1 | 0 |  |  |  | plc, gprs |  | Модернизация | Нет | Да | Да | ВРУ-0,22 кВ потребителя | Потребитель | Коммерческий учет | На опору | Коммерческий учет
1166 | Упоровский РЭС | ПС 110/35/10 кВ "Ингалинка" | ф. "Ингалинка" 10 кВ | с. Ингалинка | ТП №512 | ул. Советская д.22 |  | 1 | 0 |  |  |  | plc, gprs |  | Модернизация | Нет | Да | Да | ВРУ-0,22 кВ потребителя | Потребитель | Коммерческий учет | На опору | Коммерческий учет
1167 | Упоровский РЭС | ПС 110/35/10 кВ "Ингалинка" | ф. "Ингалинка" 10 кВ | с. Ингалинка | ТП №512 | ул. Советская д.23 |  | 1 | 0 |  |  |  | plc, gprs |  | Модернизация | Нет | Да | Да | ВРУ-0,22 кВ потребителя | Потребитель | Коммерческий учет | На опору | Коммерческий учет
1168 | Упоровский РЭС | ПС 110/35/10 кВ "Ингалинка" | ф. "Ингалинка" 10 кВ | с. Ингалинка | ТП №512 | ул. Советская д.24, кв.1 |  | 1 | 0 |  |  |  | plc, gprs |  | Модернизация | Нет | Да | Да | ВРУ-0,22 кВ потребителя | Потребитель | Коммерческий учет | На опору | Коммерческий учет
1169 | Упоровский РЭС | ПС 110/35/10 кВ "Ингалинка" | ф. "Ингалинка" 10 кВ | с. Ингалинка | ТП №512 | ул. Советская д.24, кв.2 |  | 1 | 0 |  |  |  | plc, gprs |  | Модернизация | Нет | Да | Да | ВРУ-0,22 кВ потребителя | Потребитель | Коммерческий учет | На опору | Коммерческий учет
1170 | Упоровский РЭС | ПС 110/35/10 кВ "Ингалинка" | ф. "Ингалинка" 10 кВ | с. Ингалинка | ТП №512 | ул. Советская д.25 |  | 1 | 0 |  |  |  | plc, gprs |  | Модернизация | Нет | Да | Да | ВРУ-0,22 кВ потребителя | Потребитель | Коммерческий учет | На опору | Коммерческий учет
1171 | Упоровский РЭС | ПС 110/35/10 кВ "Ингалинка" | ф. "Ингалинка" 10 кВ | с. Ингалинка | ТП №512 | ул. Советская д.32 |  | 1 | 0 |  |  |  | plc, gprs |  | Модернизация | Нет | Да | Да | ВРУ-0,22 кВ потребителя | Потребитель | Коммерческий учет | На опору | Коммерческий учет
1172 | Упоровский РЭС | ПС 110/35/10 кВ "Ингалинка" | ф. "Ингалинка" 10 кВ | с. Ингалинка | ТП №512 | ул. Советская д.34 |  | 1 | 0 |  |  |  | plc, gprs |  | Модернизация | Нет | Да | Да | ВРУ-0,22 кВ потребителя | Потребитель | Коммерческий учет | На опору | Коммерческий учет
1173 | Упоровский РЭС | ПС 110/35/10 кВ "Ингалинка" | ф. "Ингалинка" 10 кВ | с. Ингалинка | ТП №512 | ул. Советская д.36 |  | 1 | 0 |  |  |  | plc, gprs |  | Модернизация | Нет | Да | Да | ВРУ-0,22 кВ потребителя | Потребитель | Коммерческий учет | На опору | Коммерческий учет
1174 | Упоровский РЭС | ПС 110/35/10 кВ "Ингалинка" | ф. "Ингалинка" 10 кВ | с. Ингалинка | ТП №512 | ул. Советская д.38 |  | 1 | 0 |  |  |  | plc, gprs |  | Модернизация | Нет | Да | Да | ВРУ-0,22 кВ потребителя | Потребитель | Коммерческий учет | На опору | Коммерческий учет
1175 | Упоровский РЭС | ПС 110/35/10 кВ "Ингалинка" | ф. "Ингалинка" 10 кВ | с. Ингалинка | ТП №512 | ул. Школьная д.14 |  | 1 | 0 |  |  |  | plc, gprs |  | Модернизация | Нет | Да | Да | ВРУ-0,22 кВ потребителя | Потребитель | Коммерческий учет | На опору | Коммерческий учет
1176 | Упоровский РЭС | ПС 110/35/10 кВ "Ингалинка" | ф. "Ингалинка" 10 кВ | с. Ингалинка | ТП №512 | ул. Школьная д.15 |  | 1 | 0 |  |  |  | plc, gprs |  | Модернизация | Нет | Да | Да | ВРУ-0,22 кВ потребителя | Потребитель | Коммерческий учет | На опору | Коммерческий учет
1177 | Упоровский РЭС | ПС 110/35/10 кВ "Ингалинка" | ф. "Ингалинка" 10 кВ | с. Ингалинка | ТП №512 | ул. Школьная д.16 |  | 1 | 0 |  |  |  | plc, gprs |  | Модернизация | Нет | Да | Да | ВРУ-0,22 кВ потребителя | Потребитель | Коммерческий учет | На опору | Коммерческий учет
1178 | Упоровский РЭС | ПС 110/35/10 кВ "Ингалинка" | ф. "Ингалинка" 10 кВ | с. Ингалинка | ТП №512 | ул. Школьная д.17 |  | 1 | 0 |  |  |  | plc, gprs |  | Модернизация | Нет | Да | Да | ВРУ-0,22 кВ потребителя | Потребитель | Коммерческий учет | На опору | Коммерческий учет
1179 | Упоровский РЭС | ПС 110/35/10 кВ "Ингалинка" | ф. "Ингалинка" 10 кВ | с. Ингалинка | ТП №512 | ул. Школьная д.19 |  | 1 | 0 |  |  |  | plc, gprs |  | Модернизация | Нет | Да | Да | ВРУ-0,22 кВ потребителя | Потребитель | Коммерческий учет | На опору | Коммерческий учет
1180 | Упоровский РЭС | ПС 110/35/10 кВ "Ингалинка" | ф. "Ингалинка" 10 кВ | с. Ингалинка | ТП №512 | ул. Школьная д.21 |  | 1 | 0 |  |  |  | plc, gprs |  | Модернизация | Нет | Да | Да | ВРУ-0,22 кВ потребителя | Потребитель | Коммерческий учет | На опору | Коммерческий учет
1181 | Упоровский РЭС | ПС 110/35/10 кВ "Ингалинка" | ф. "Ингалинка" 10 кВ | с. Ингалинка | ТП №512 | ул. Школьная д.25, кв.1 |  |  | 1 |  | 1 |  | plc, gprs |  | Модернизация | Нет | Да | Да | ВРУ-0,4 кВ потребителя | Потребитель | Коммерческий учет | На опору | Коммерческий учет
1182 | Упоровский РЭС | ПС 110/35/10 кВ "Ингалинка" | ф. "Ингалинка" 10 кВ | с. Ингалинка | ТП №512 | ул. Школьная д.25, кв.2 |  | 1 | 0 |  |  |  | plc, gprs |  | Модернизация | Нет | Да | Да | ВРУ-0,22 кВ потребителя | Потребитель | Коммерческий учет | На опору | Коммерческий учет
1183 | Упоровский РЭС | ПС 110/35/10 кВ "Ингалинка" | ф. "Ингалинка" 10 кВ | с. Ингалинка | ТП №512 | ул. Школьная д.27, кв.1 |  |  | 1 |  | 1 |  | plc, gprs |  | Модернизация | Нет | Да | Да | ВРУ-0,4 кВ потребителя | Потребитель | Коммерческий учет | На опору | Коммерческий учет
1184 | Упоровский РЭС | ПС 110/35/10 кВ "Ингалинка" | ф. "Ингалинка" 10 кВ | с. Ингалинка | ТП №512 | ул. Школьная д.27, кв.2 |  |  | 1 |  | 1 |  | plc, gprs |  | Модернизация | Нет | Да | Да | ВРУ-0,4 кВ потребителя | Потребитель | Коммерческий учет | На опору | Коммерческий учет
1185 | Упоровский РЭС | ПС 110/35/10 кВ "Ингалинка" | ф. "Ингалинка" 10 кВ | с. Ингалинка | ТП №512 | ул. Школьная д.29 |  | 1 | 0 |  |  |  | plc, gprs |  | Модернизация | Нет | Да | Да | ВРУ-0,22 кВ потребителя | Потребитель | Коммерческий учет | На опору | Коммерческий учет
1186 | Упоровский РЭС | ПС 110/35/10 кВ "Ингалинка" | ф. "Ингалинка" 10 кВ | с. Ингалинка | ТП №512 | ул. Школьная д.36 |  |  | 1 |  | 1 |  | plc, gprs |  | Модернизация | Нет | Да | Да | ВРУ-0,4 кВ потребителя | Потребитель | Коммерческий учет | На опору | Коммерческий учет
1187 | Упоровский РЭС | ПС 110/35/10 кВ "Ингалинка" | ф. "Ингалинка" 10 кВ | с. Ингалинка | ТП №512 | ул. Школьная д.36А |  | 1 | 0 |  |  |  | plc, gprs |  | Модернизация | Нет | Да | Да | ВРУ-0,22 кВ потребителя | Потребитель | Коммерческий учет | На опору | Коммерческий учет
1188 | Упоровский РЭС | ПС 110/35/10 кВ "Ингалинка" | ф. "Ингалинка" 10 кВ | с. Ингалинка | ТП №512 | ул. Школьная д.38 |  |  | 1 |  | 1 |  | plc, gprs |  | Модернизация | Нет | Да | Да | ВРУ-0,4 кВ потребителя | Потребитель | Коммерческий учет | На опору | Коммерческий учет
1189 | Упоровский РЭС | ПС 110/35/10 кВ "Ингалинка" | ф. "Ингалинка" 10 кВ | с. Ингалинка | ТП №512 | ул. Школьная д.42 |  |  | 1 |  | 1 |  | plc, gprs |  | Модернизация | Нет | Да | Да | ВРУ-0,4 кВ потребителя | Потребитель | Коммерческий учет | На опору | Коммерческий учет
1190 | Упоровский РЭС | ПС 110/35/10 кВ "Ингалинка" | ф. "Ингалинка" 10 кВ | с. Ингалинка | ТП №512 | Уличное освещение (Администрация Ингалинского сельского поселения) |  | 1 | 0 |  |  |  | plc, gprs |  | Модернизация | Нет | Да | Да | На опоре | Потребитель | Коммерческий учет | На опору | Коммерческий учет
1191 | Упоровский РЭС | ПС 110/35/10 кВ "Ингалинка" | ф. "Ингалинка" 10 кВ | с. Ингалинка | ТП №512 | ФАП (ГЛПУ ТО " Областная больница №21") |  | 1 | 0 |  |  |  | plc, gprs |  | Модернизация | Нет | Да | Да | ВРУ-0,22 кВ потребителя | Потребитель | Коммерческий учет | На опору | Коммерческий учет
32 | Упоровский РЭС | ПС 110/35/10 кВ "Ингалинка" |  | с. Ингалинка |  |  |  | 167 | 19 | 0 | 19 | 0 | plc, gprs
1192 | Упоровский РЭС | ПС 35/10 кВ "Коркино" | ф. "Коркино" 10 кВ | с. Коркино | ТП №372 | АТС ( ОАО "Ростелеком") |  |  | 1 |  | 1 |  | plc, gprs |  | Модернизация | Нет | Да | Да | ВРУ-0,4 кВ потребителя | Потребитель | Коммерческий учет | На опору | Коммерческий учет
1193 | Упоровский РЭС | ПС 35/10 кВ "Коркино" | ф. "Коркино" 10 кВ | с. Коркино | ТП №336 | Детский сад (МОУ "Коркинская средняя общеобразовательная школа") |  |  | 1 |  | 1 |  | plc, gprs |  | Модернизация | Нет | Да | Да | ВРУ-0,4 кВ потребителя | Потребитель | Коммерческий учет | На опору | Коммерческий учет
1194 | Упоровский РЭС | ПС 35/10 кВ "Коркино" | ф. "Коркино" 10 кВ | с. Коркино | ТП №336 | Клуб (АУ Упоровского муниципального района "Упоровский центр культуры и досуга") |  |  | 1 |  | 1 |  | plc, gprs |  | Модернизация | Нет | Да | Да | ВРУ-0,4 кВ потребителя | Потребитель | Коммерческий учет | На опору | Коммерческий учет
1195 | Упоровский РЭС | ПС 35/10 кВ "Коркино" | ф. "Коркино" 10 кВ | с. Коркино | ТП №336 | Магазин (ИП Андреева Татьяна Анатольевна) |  |  | 1 |  | 1 |  | plc, gprs |  | Модернизация | Нет | Да | Да | ВРУ-0,4 кВ потребителя | Потребитель | Коммерческий учет | На опору | Коммерческий учет
1196 | Упоровский РЭС | ПС 35/10 кВ "Коркино" | ф. "Коркино" 10 кВ | с. Коркино | ТП №336 | Магазин (ИП Разнерица Надежда Лукьяновна) |  |  | 1 |  | 1 |  | plc, gprs |  | Модернизация | Нет | Да | Да | ВРУ-0,4 кВ потребителя | Потребитель | Коммерческий учет | На опору | Коммерческий учет
1197 | Упоровский РЭС | ПС 35/10 кВ "Коркино" | ф. "Коркино" 10 кВ | с. Коркино | ТП №336 | Мельница (ООО "Коркино") |  |  | 1 | 1 |  | 3 | plc, gprs |  | Модернизация | Нет | Да | Да | В ТП | ЮТПО ф-ла ТРС ОАО "ТЭ" | Коммерческий учет | ТП | Коммерческий учет
1198 | Упоровский РЭС | ПС 35/10 кВ "Коркино" | ф. "Коркино" 10 кВ | с. Коркино | ТП №336 | Молочный пункт (ЖЗСПК "Усадьба") |  | 1 | 0 |  |  |  | plc, gprs |  | Модернизация | Нет | Да | Да | ВРУ-0,22 кВ потребителя | Потребитель | Коммерческий учет | На опору | Коммерческий учет
1199 | Упоровский РЭС | ПС 35/10 кВ "Коркино" | ф. "Коркино" 10 кВ | с. Коркино | ТП №336 | Почта (З.Уковский почтамп УФПС) |  | 1 | 0 |  |  |  | plc, gprs |  | Модернизация | Нет | Да | Да | ВРУ-0,22 кВ потребителя | Потребитель | Коммерческий учет | На опору | Коммерческий учет
1200 | Упоровский РЭС | ПС 35/10 кВ "Коркино" | ф. "Коркино" 10 кВ | с. Коркино | ТП №336 | Сберкасса (З.Уковский ОСБ РФ № 7917/038) |  | 1 | 0 |  |  |  | plc, gprs |  | Модернизация | Нет | Да | Да | ВРУ-0,22 кВ потребителя | Потребитель | Коммерческий учет | На опору | Коммерческий учет
1201 | Упоровский РЭС | ПС 35/10 кВ "Коркино" | ф. "Коркино" 10 кВ | с. Коркино | ТП №336 | Связь (ОАО "Ростелеком") |  |  | 1 |  | 1 |  | plc, gprs |  | Модернизация | Нет | Да | Да | ВРУ-0,4 кВ потребителя | Потребитель | Коммерческий учет | На опору | Коммерческий учет
1202 | Упоровский РЭС | ПС 35/10 кВ "Коркино" | ф. "Коркино" 10 кВ | с. Коркино | ТП №336 | ул. Молодежная д.1, кв.1 |  | 1 | 0 |  |  |  | plc, gprs |  | Модернизация | Нет | Да | Да | ВРУ-0,22 кВ потребителя | Потребитель | Коммерческий учет | На опору | Коммерческий учет
1203 | Упоровский РЭС | ПС 35/10 кВ "Коркино" | ф. "Коркино" 10 кВ | с. Коркино | ТП №336 | ул. Молодежная д.1, кв.2 |  | 1 | 0 |  |  |  | plc, gprs |  | Модернизация | Нет | Да | Да | ВРУ-0,22 кВ потребителя | Потребитель | Коммерческий учет | На опору | Коммерческий учет
1204 | Упоровский РЭС | ПС 35/10 кВ "Коркино" | ф. "Коркино" 10 кВ | с. Коркино | ТП №336 | ул. Молодежная д.10, кв.1 |  | 1 | 0 |  |  |  | plc, gprs |  | Модернизация | Нет | Да | Да | ВРУ-0,22 кВ потребителя | Потребитель | Коммерческий учет | На опору | Коммерческий учет
1205 | Упоровский РЭС | ПС 35/10 кВ "Коркино" | ф. "Коркино" 10 кВ | с. Коркино | ТП №336 | ул. Молодежная д.10, кв.2 |  | 1 | 0 |  |  |  | plc, gprs |  | Модернизация | Нет | Да | Да | ВРУ-0,22 кВ потребителя | Потребитель | Коммерческий учет | На опору | Коммерческий учет
1206 | Упоровский РЭС | ПС 35/10 кВ "Коркино" | ф. "Коркино" 10 кВ | с. Коркино | ТП №336 | ул. Молодежная д.2, кв.1 |  | 1 | 0 |  |  |  | plc, gprs |  | Модернизация | Нет | Да | Да | ВРУ-0,22 кВ потребителя | Потребитель | Коммерческий учет | На опору | Коммерческий учет
1207 | Упоровский РЭС | ПС 35/10 кВ "Коркино" | ф. "Коркино" 10 кВ | с. Коркино | ТП №336 | ул. Молодежная д.2, кв.2 |  | 1 | 0 |  |  |  | plc, gprs |  | Модернизация | Нет | Да | Да | ВРУ-0,22 кВ потребителя | Потребитель | Коммерческий учет | На опору | Коммерческий учет
1208 | Упоровский РЭС | ПС 35/10 кВ "Коркино" | ф. "Коркино" 10 кВ | с. Коркино | ТП №336 | ул. Молодежная д.3, кв.1 |  | 1 | 0 |  |  |  | plc, gprs |  | Модернизация | Нет | Да | Да | ВРУ-0,22 кВ потребителя | Потребитель | Коммерческий учет | На опору | Коммерческий учет
1209 | Упоровский РЭС | ПС 35/10 кВ "Коркино" | ф. "Коркино" 10 кВ | с. Коркино | ТП №336 | ул. Молодежная д.3, кв.2 |  | 1 | 0 |  |  |  | plc, gprs |  | Модернизация | Нет | Да | Да | ВРУ-0,22 кВ потребителя | Потребитель | Коммерческий учет | На опору | Коммерческий учет
1210 | Упоровский РЭС | ПС 35/10 кВ "Коркино" | ф. "Коркино" 10 кВ | с. Коркино | ТП №336 | ул. Молодежная д.4, кв.1 |  | 1 | 0 |  |  |  | plc, gprs |  | Модернизация | Нет | Да | Да | ВРУ-0,22 кВ потребителя | Потребитель | Коммерческий учет | На опору | Коммерческий учет
1211 | Упоровский РЭС | ПС 35/10 кВ "Коркино" | ф. "Коркино" 10 кВ | с. Коркино | ТП №336 | ул. Молодежная д.4, кв.2 |  | 1 | 0 |  |  |  | plc, gprs |  | Модернизация | Нет | Да | Да | ВРУ-0,22 кВ потребителя | Потребитель | Коммерческий учет | На опору | Коммерческий учет
1212 | Упоровский РЭС | ПС 35/10 кВ "Коркино" | ф. "Коркино" 10 кВ | с. Коркино | ТП №336 | ул. Молодежная д.5, кв.1 |  | 1 | 0 |  |  |  | plc, gprs |  | Модернизация | Нет | Да | Да | ВРУ-0,22 кВ потребителя | Потребитель | Коммерческий учет | На опору | Коммерческий учет
1213 | Упоровский РЭС | ПС 35/10 кВ "Коркино" | ф. "Коркино" 10 кВ | с. Коркино | ТП №336 | ул. Молодежная д.5, кв.2 |  | 1 | 0 |  |  |  | plc, gprs |  | Модернизация | Нет | Да | Да | ВРУ-0,22 кВ потребителя | Потребитель | Коммерческий учет | На опору | Коммерческий учет
1214 | Упоровский РЭС | ПС 35/10 кВ "Коркино" | ф. "Коркино" 10 кВ | с. Коркино | ТП №336 | ул. Молодежная д.6, кв.1 |  | 1 | 0 |  |  |  | plc, gprs |  | Модернизация | Нет | Да | Да | ВРУ-0,22 кВ потребителя | Потребитель | Коммерческий учет | На опору | Коммерческий учет
1215 | Упоровский РЭС | ПС 35/10 кВ "Коркино" | ф. "Коркино" 10 кВ | с. Коркино | ТП №336 | ул. Молодежная д.6, кв.2 |  | 1 | 0 |  |  |  | plc, gprs |  | Модернизация | Нет | Да | Да | ВРУ-0,22 кВ потребителя | Потребитель | Коммерческий учет | На опору | Коммерческий учет
1216 | Упоровский РЭС | ПС 35/10 кВ "Коркино" | ф. "Коркино" 10 кВ | с. Коркино | ТП №336 | ул. Молодежная д.7, кв.1 |  | 1 | 0 |  |  |  | plc, gprs |  | Модернизация | Нет | Да | Да | ВРУ-0,22 кВ потребителя | Потребитель | Коммерческий учет | На опору | Коммерческий учет
1217 | Упоровский РЭС | ПС 35/10 кВ "Коркино" | ф. "Коркино" 10 кВ | с. Коркино | ТП №336 | ул. Молодежная д.7, кв.2 |  | 1 | 0 |  |  |  | plc, gprs |  | Модернизация | Нет | Да | Да | ВРУ-0,22 кВ потребителя | Потребитель | Коммерческий учет | На опору | Коммерческий учет
1218 | Упоровский РЭС | ПС 35/10 кВ "Коркино" | ф. "Коркино" 10 кВ | с. Коркино | ТП №336 | ул. Молодежная д.8, кв.1 |  | 1 | 0 |  |  |  | plc, gprs |  | Модернизация | Нет | Да | Да | ВРУ-0,22 кВ потребителя | Потребитель | Коммерческий учет | На опору | Коммерческий учет
1219 | Упоровский РЭС | ПС 35/10 кВ "Коркино" | ф. "Коркино" 10 кВ | с. Коркино | ТП №336 | ул. Молодежная д.8, кв.2 |  | 1 | 0 |  |  |  | plc, gprs |  | Модернизация | Нет | Да | Да | ВРУ-0,22 кВ потребителя | Потребитель | Коммерческий учет | На опору | Коммерческий учет
1220 | Упоровский РЭС | ПС 35/10 кВ "Коркино" | ф. "Коркино" 10 кВ | с. Коркино | ТП №336 | ул. Молодежная д.9, кв.1 |  | 1 | 0 |  |  |  | plc, gprs |  | Модернизация | Нет | Да | Да | ВРУ-0,22 кВ потребителя | Потребитель | Коммерческий учет | На опору | Коммерческий учет
1221 | Упоровский РЭС | ПС 35/10 кВ "Коркино" | ф. "Коркино" 10 кВ | с. Коркино | ТП №336 | ул. Молодежная д.9, кв.2 |  | 1 | 0 |  |  |  | plc, gprs |  | Модернизация | Нет | Да | Да | ВРУ-0,22 кВ потребителя | Потребитель | Коммерческий учет | На опору | Коммерческий учет
1222 | Упоровский РЭС | ПС 35/10 кВ "Коркино" | ф. "Коркино" 10 кВ | с. Коркино | ТП №336 | ул. Садовая д.1 |  | 1 | 0 |  |  |  | plc, gprs |  | Модернизация | Нет | Да | Да | ВРУ-0,22 кВ потребителя | Потребитель | Коммерческий учет | На опору | Коммерческий учет
1223 | Упоровский РЭС | ПС 35/10 кВ "Коркино" | ф. "Коркино" 10 кВ | с. Коркино | ТП №336 | ул. Садовая д.10, кв.2 |  | 1 | 0 |  |  |  | plc, gprs |  | Модернизация | Нет | Да | Да | ВРУ-0,22 кВ потребителя | Потребитель | Коммерческий учет | На опору | Коммерческий учет
1224 | Упоровский РЭС | ПС 35/10 кВ "Коркино" | ф. "Коркино" 10 кВ | с. Коркино | ТП №336 | ул. Садовая д.11 |  | 1 | 0 |  |  |  | plc, gprs |  | Модернизация | Нет | Да | Да | ВРУ-0,22 кВ потребителя | Потребитель | Коммерческий учет | На опору | Коммерческий учет
1225 | Упоровский РЭС | ПС 35/10 кВ "Коркино" | ф. "Коркино" 10 кВ | с. Коркино | ТП №336 | ул. Садовая д.12, кв.1 |  | 1 | 0 |  |  |  | plc, gprs |  | Модернизация | Нет | Да | Да | ВРУ-0,22 кВ потребителя | Потребитель | Коммерческий учет | На опору | Коммерческий учет
1226 | Упоровский РЭС | ПС 35/10 кВ "Коркино" | ф. "Коркино" 10 кВ | с. Коркино | ТП №336 | ул. Садовая д.12, кв.2 |  | 1 | 0 |  |  |  | plc, gprs |  | Модернизация | Нет | Да | Да | ВРУ-0,22 кВ потребителя | Потребитель | Коммерческий учет | На опору | Коммерческий учет
1227 | Упоровский РЭС | ПС 35/10 кВ "Коркино" | ф. "Коркино" 10 кВ | с. Коркино | ТП №336 | ул. Садовая д.13 |  | 1 | 0 |  |  |  | plc, gprs |  | Модернизация | Нет | Да | Да | ВРУ-0,22 кВ потребителя | Потребитель | Коммерческий учет | На опору | Коммерческий учет
1228 | Упоровский РЭС | ПС 35/10 кВ "Коркино" | ф. "Коркино" 10 кВ | с. Коркино | ТП №336 | ул. Садовая д.14, кв.1 |  | 1 | 0 |  |  |  | plc, gprs |  | Модернизация | Нет | Да | Да | ВРУ-0,22 кВ потребителя | Потребитель | Коммерческий учет | На опору | Коммерческий учет
1229 | Упоровский РЭС | ПС 35/10 кВ "Коркино" | ф. "Коркино" 10 кВ | с. Коркино | ТП №336 | ул. Садовая д.14, кв.2 |  | 1 | 0 |  |  |  | plc, gprs |  | Модернизация | Нет | Да | Да | ВРУ-0,22 кВ потребителя | Потребитель | Коммерческий учет | На опору | Коммерческий учет
1230 | Упоровский РЭС | ПС 35/10 кВ "Коркино" | ф. "Коркино" 10 кВ | с. Коркино | ТП №336 | ул. Садовая д.15 |  | 1 | 0 |  |  |  | plc, gprs |  | Модернизация | Нет | Да | Да | ВРУ-0,22 кВ потребителя | Потребитель | Коммерческий учет | На опору | Коммерческий учет
1231 | Упоровский РЭС | ПС 35/10 кВ "Коркино" | ф. "Коркино" 10 кВ | с. Коркино | ТП №336 | ул. Садовая д.16, кв.1 |  | 1 | 0 |  |  |  | plc, gprs |  | Модернизация | Нет | Да | Да | ВРУ-0,22 кВ потребителя | Потребитель | Коммерческий учет | На опору | Коммерческий учет
1232 | Упоровский РЭС | ПС 35/10 кВ "Коркино" | ф. "Коркино" 10 кВ | с. Коркино | ТП №336 | ул. Садовая д.16, кв.2 |  | 1 | 0 |  |  |  | plc, gprs |  | Модернизация | Нет | Да | Да | ВРУ-0,22 кВ потребителя | Потребитель | Коммерческий учет | На опору | Коммерческий учет
1233 | Упоровский РЭС | ПС 35/10 кВ "Коркино" | ф. "Коркино" 10 кВ | с. Коркино | ТП №336 | ул. Садовая д.17 |  | 1 | 0 |  |  |  | plc, gprs |  | Модернизация | Нет | Да | Да | ВРУ-0,22 кВ потребителя | Потребитель | Коммерческий учет | На опору | Коммерческий учет
1234 | Упоровский РЭС | ПС 35/10 кВ "Коркино" | ф. "Коркино" 10 кВ | с. Коркино | ТП №336 | ул. Садовая д.18, кв.1 |  | 1 | 0 |  |  |  | plc, gprs |  | Модернизация | Нет | Да | Да | ВРУ-0,22 кВ потребителя | Потребитель | Коммерческий учет | На опору | Коммерческий учет
1235 | Упоровский РЭС | ПС 35/10 кВ "Коркино" | ф. "Коркино" 10 кВ | с. Коркино | ТП №336 | ул. Садовая д.18, кв.2 |  | 1 | 0 |  |  |  | plc, gprs |  | Модернизация | Нет | Да | Да | ВРУ-0,22 кВ потребителя | Потребитель | Коммерческий учет | На опору | Коммерческий учет
1236 | Упоровский РЭС | ПС 35/10 кВ "Коркино" | ф. "Коркино" 10 кВ | с. Коркино | ТП №336 | ул. Садовая д.19 |  | 1 | 0 |  |  |  | plc, gprs |  | Модернизация | Нет | Да | Да | ВРУ-0,22 кВ потребителя | Потребитель | Коммерческий учет | На опору | Коммерческий учет
1237 | Упоровский РЭС | ПС 35/10 кВ "Коркино" | ф. "Коркино" 10 кВ | с. Коркино | ТП №336 | ул. Садовая д.21 |  |  | 1 |  | 1 |  | plc, gprs |  | Модернизация | Нет | Да | Да | ВРУ-0,4 кВ потребителя | Потребитель | Коммерческий учет | На опору | Коммерческий учет
1238 | Упоровский РЭС | ПС 35/10 кВ "Коркино" | ф. "Коркино" 10 кВ | с. Коркино | ТП №336 | ул. Садовая д.23 |  | 1 | 0 |  |  |  | plc, gprs |  | Модернизация | Нет | Да | Да | ВРУ-0,22 кВ потребителя | Потребитель | Коммерческий учет | На опору | Коммерческий учет
1239 | Упоровский РЭС | ПС 35/10 кВ "Коркино" | ф. "Коркино" 10 кВ | с. Коркино | ТП №336 | ул. Садовая д.27 |  | 1 | 0 |  |  |  | plc, gprs |  | Модернизация | Нет | Да | Да | ВРУ-0,22 кВ потребителя | Потребитель | Коммерческий учет | На опору | Коммерческий учет
1240 | Упоровский РЭС | ПС 35/10 кВ "Коркино" | ф. "Коркино" 10 кВ | с. Коркино | ТП №336 | ул. Садовая д.29 |  | 1 | 0 |  |  |  | plc, gprs |  | Модернизация | Нет | Да | Да | ВРУ-0,22 кВ потребителя | Потребитель | Коммерческий учет | На опору | Коммерческий учет
1241 | Упоровский РЭС | ПС 35/10 кВ "Коркино" | ф. "Коркино" 10 кВ | с. Коркино | ТП №336 | ул. Садовая д.3 |  | 1 | 0 |  |  |  | plc, gprs |  | Модернизация | Нет | Да | Да | ВРУ-0,22 кВ потребителя | Потребитель | Коммерческий учет | На опору | Коммерческий учет
1242 | Упоровский РЭС | ПС 35/10 кВ "Коркино" | ф. "Коркино" 10 кВ | с. Коркино | ТП №336 | ул. Садовая д.31 |  | 1 | 0 |  |  |  | plc, gprs |  | Модернизация | Нет | Да | Да | ВРУ-0,22 кВ потребителя | Потребитель | Коммерческий учет | На опору | Коммерческий учет
1243 | Упоровский РЭС | ПС 35/10 кВ "Коркино" | ф. "Коркино" 10 кВ | с. Коркино | ТП №336 | ул. Садовая д.33 |  |  | 1 |  | 1 |  | plc, gprs |  | Модернизация | Нет | Да | Да | ВРУ-0,4 кВ потребителя | Потребитель | Коммерческий учет | На опору | Коммерческий учет
1244 | Упоровский РЭС | ПС 35/10 кВ "Коркино" | ф. "Коркино" 10 кВ | с. Коркино | ТП №336 | ул. Садовая д.35, кв.1 |  | 1 | 0 |  |  |  | plc, gprs |  | Модернизация | Нет | Да | Да | ВРУ-0,22 кВ потребителя | Потребитель | Коммерческий учет | На опору | Коммерческий учет
1245 | Упоровский РЭС | ПС 35/10 кВ "Коркино" | ф. "Коркино" 10 кВ | с. Коркино | ТП №336 | ул. Садовая д.35, кв.2 |  | 1 | 0 |  |  |  | plc, gprs |  | Модернизация | Нет | Да | Да | ВРУ-0,22 кВ потребителя | Потребитель | Коммерческий учет | На опору | Коммерческий учет
1246 | Упоровский РЭС | ПС 35/10 кВ "Коркино" | ф. "Коркино" 10 кВ | с. Коркино | ТП №336 | ул. Садовая д.7 |  | 1 | 0 |  |  |  | plc, gprs |  | Модернизация | Нет | Да | Да | ВРУ-0,22 кВ потребителя | Потребитель | Коммерческий учет | На опору | Коммерческий учет
1247 | Упоровский РЭС | ПС 35/10 кВ "Коркино" | ф. "Коркино" 10 кВ | с. Коркино | ТП №336 | ул. Садовая д.8 |  | 1 | 0 |  |  |  | plc, gprs |  | Модернизация | Нет | Да | Да | ВРУ-0,22 кВ потребителя | Потребитель | Коммерческий учет | На опору | Коммерческий учет
1248 | Упоровский РЭС | ПС 35/10 кВ "Коркино" | ф. "Коркино" 10 кВ | с. Коркино | ТП №336 | ул. Садовая д.9 |  | 1 | 0 |  |  |  | plc, gprs |  | Модернизация | Нет | Да | Да | ВРУ-0,22 кВ потребителя | Потребитель | Коммерческий учет | На опору | Коммерческий учет
1249 | Упоровский РЭС | ПС 35/10 кВ "Коркино" | ф. "Коркино" 10 кВ | с. Коркино | ТП №336 | ул. Советская д.68 |  | 1 | 0 |  |  |  | plc, gprs |  | Модернизация | Нет | Да | Да | ВРУ-0,22 кВ потребителя | Потребитель | Коммерческий учет | На опору | Коммерческий учет
1250 | Упоровский РЭС | ПС 35/10 кВ "Коркино" | ф. "Коркино" 10 кВ | с. Коркино | ТП №277 | Магазин (ИП Кунгурцев Александр Александрович) |  |  | 1 |  | 1 |  | plc, gprs |  | Модернизация | Нет | Да | Да | ВРУ-0,4 кВ потребителя | Потребитель | Коммерческий учет | На опору | Коммерческий учет
1251 | Упоровский РЭС | ПС 35/10 кВ "Коркино" | ф. "Коркино" 10 кВ | с. Коркино | ТП №277 | Спорткомплекс (АУ Упоровского Муниципального района "Физкультура и спорт") |  |  | 1 |  | 1 |  | plc, gprs |  | Модернизация | Нет | Да | Да | ВРУ-0,4 кВ потребителя | Потребитель | Коммерческий учет | На опору | Коммерческий учет
1252 | Упоровский РЭС | ПС 35/10 кВ "Коркино" | ф. "Коркино" 10 кВ | с. Коркино | ТП №277 | ул. Буденного д.100 |  | 1 | 0 |  |  |  | plc, gprs |  | Модернизация | Нет | Да | Да | ВРУ-0,22 кВ потребителя | Потребитель | Коммерческий учет | На опору | Коммерческий учет
1253 | Упоровский РЭС | ПС 35/10 кВ "Коркино" | ф. "Коркино" 10 кВ | с. Коркино | ТП №277 | ул. Буденного д.103 |  | 1 | 0 |  |  |  | plc, gprs |  | Модернизация | Нет | Да | Да | ВРУ-0,22 кВ потребителя | Потребитель | Коммерческий учет | На опору | Коммерческий учет
1254 | Упоровский РЭС | ПС 35/10 кВ "Коркино" | ф. "Коркино" 10 кВ | с. Коркино | ТП №277 | ул. Буденного д.104 |  | 1 | 0 |  |  |  | plc, gprs |  | Модернизация | Нет | Да | Да | ВРУ-0,22 кВ потребителя | Потребитель | Коммерческий учет | На опору | Коммерческий учет
1255 | Упоровский РЭС | ПС 35/10 кВ "Коркино" | ф. "Коркино" 10 кВ | с. Коркино | ТП №277 | ул. Буденного д.105 |  | 1 | 0 |  |  |  | plc, gprs |  | Модернизация | Нет | Да | Да | ВРУ-0,22 кВ потребителя | Потребитель | Коммерческий учет | На опору | Коммерческий учет
1256 | Упоровский РЭС | ПС 35/10 кВ "Коркино" | ф. "Коркино" 10 кВ | с. Коркино | ТП №277 | ул. Буденного д.105А |  | 1 | 0 |  |  |  | plc, gprs |  | Модернизация | Нет | Да | Да | ВРУ-0,22 кВ потребителя | Потребитель | Коммерческий учет | На опору | Коммерческий учет
1257 | Упоровский РЭС | ПС 35/10 кВ "Коркино" | ф. "Коркино" 10 кВ | с. Коркино | ТП №277 | ул. Буденного д.106 |  | 1 | 0 |  |  |  | plc, gprs |  | Модернизация | Нет | Да | Да | ВРУ-0,22 кВ потребителя | Потребитель | Коммерческий учет | На опору | Коммерческий учет
1258 | Упоровский РЭС | ПС 35/10 кВ "Коркино" | ф. "Коркино" 10 кВ | с. Коркино | ТП №277 | ул. Буденного д.107 |  | 1 | 0 |  |  |  | plc, gprs |  | Модернизация | Нет | Да | Да | ВРУ-0,22 кВ потребителя | Потребитель | Коммерческий учет | На опору | Коммерческий учет
1259 | Упоровский РЭС | ПС 35/10 кВ "Коркино" | ф. "Коркино" 10 кВ | с. Коркино | ТП №277 | ул. Буденного д.109 |  | 1 | 0 |  |  |  | plc, gprs |  | Модернизация | Нет | Да | Да | ВРУ-0,22 кВ потребителя | Потребитель | Коммерческий учет | На опору | Коммерческий учет
1260 | Упоровский РЭС | ПС 35/10 кВ "Коркино" | ф. "Коркино" 10 кВ | с. Коркино | ТП №277 | ул. Буденного д.111 |  | 1 | 0 |  |  |  | plc, gprs |  | Модернизация | Нет | Да | Да | ВРУ-0,22 кВ потребителя | Потребитель | Коммерческий учет | На опору | Коммерческий учет
1261 | Упоровский РЭС | ПС 35/10 кВ "Коркино" | ф. "Коркино" 10 кВ | с. Коркино | ТП №277 | ул. Буденного д.112 |  | 1 | 0 |  |  |  | plc, gprs |  | Модернизация | Нет | Да | Да | ВРУ-0,22 кВ потребителя | Потребитель | Коммерческий учет | На опору | Коммерческий учет
1262 | Упоровский РЭС | ПС 35/10 кВ "Коркино" | ф. "Коркино" 10 кВ | с. Коркино | ТП №277 | ул. Буденного д.113 |  | 1 | 0 |  |  |  | plc, gprs |  | Модернизация | Нет | Да | Да | ВРУ-0,22 кВ потребителя | Потребитель | Коммерческий учет | На опору | Коммерческий учет
1263 | Упоровский РЭС | ПС 35/10 кВ "Коркино" | ф. "Коркино" 10 кВ | с. Коркино | ТП №277 | ул. Буденного д.114 |  | 1 | 0 |  |  |  | plc, gprs |  | Модернизация | Нет | Да | Да | ВРУ-0,22 кВ потребителя | Потребитель | Коммерческий учет | На опору | Коммерческий учет
1264 | Упоровский РЭС | ПС 35/10 кВ "Коркино" | ф. "Коркино" 10 кВ | с. Коркино | ТП №277 | ул. Буденного д.115 |  | 1 | 0 |  |  |  | plc, gprs |  | Модернизация | Нет | Да | Да | ВРУ-0,22 кВ потребителя | Потребитель | Коммерческий учет | На опору | Коммерческий учет
1265 | Упоровский РЭС | ПС 35/10 кВ "Коркино" | ф. "Коркино" 10 кВ | с. Коркино | ТП №277 | ул. Буденного д.116 |  | 1 | 0 |  |  |  | plc, gprs |  | Модернизация | Нет | Да | Да | ВРУ-0,22 кВ потребителя | Потребитель | Коммерческий учет | На опору | Коммерческий учет
1266 | Упоровский РЭС | ПС 35/10 кВ "Коркино" | ф. "Коркино" 10 кВ | с. Коркино | ТП №277 | ул. Буденного д.118 |  | 1 | 0 |  |  |  | plc, gprs |  | Модернизация | Нет | Да | Да | ВРУ-0,22 кВ потребителя | Потребитель | Коммерческий учет | На опору | Коммерческий учет
1267 | Упоровский РЭС | ПС 35/10 кВ "Коркино" | ф. "Коркино" 10 кВ | с. Коркино | ТП №277 | ул. Буденного д.119 |  | 1 | 0 |  |  |  | plc, gprs |  | Модернизация | Нет | Да | Да | ВРУ-0,22 кВ потребителя | Потребитель | Коммерческий учет | На опору | Коммерческий учет
1268 | Упоровский РЭС | ПС 35/10 кВ "Коркино" | ф. "Коркино" 10 кВ | с. Коркино | ТП №277 | ул. Буденного д.120 |  | 1 | 0 |  |  |  | plc, gprs |  | Модернизация | Нет | Да | Да | ВРУ-0,22 кВ потребителя | Потребитель | Коммерческий учет | На опору | Коммерческий учет
1269 | Упоровский РЭС | ПС 35/10 кВ "Коркино" | ф. "Коркино" 10 кВ | с. Коркино | ТП №277 | ул. Буденного д.121 |  | 1 | 0 |  |  |  | plc, gprs |  | Модернизация | Нет | Да | Да | ВРУ-0,22 кВ потребителя | Потребитель | Коммерческий учет | На опору | Коммерческий учет
1270 | Упоровский РЭС | ПС 35/10 кВ "Коркино" | ф. "Коркино" 10 кВ | с. Коркино | ТП №277 | ул. Буденного д.122 |  | 1 | 0 |  |  |  | plc, gprs |  | Модернизация | Нет | Да | Да | ВРУ-0,22 кВ потребителя | Потребитель | Коммерческий учет | На опору | Коммерческий учет
1271 | Упоровский РЭС | ПС 35/10 кВ "Коркино" | ф. "Коркино" 10 кВ | с. Коркино | ТП №277 | ул. Буденного д.123 |  | 1 | 0 |  |  |  | plc, gprs |  | Модернизация | Нет | Да | Да | ВРУ-0,22 кВ потребителя | Потребитель | Коммерческий учет | На опору | Коммерческий учет
1272 | Упоровский РЭС | ПС 35/10 кВ "Коркино" | ф. "Коркино" 10 кВ | с. Коркино | ТП №277 | ул. Буденного д.125 |  | 1 | 0 |  |  |  | plc, gprs |  | Модернизация | Нет | Да | Да | ВРУ-0,22 кВ потребителя | Потребитель | Коммерческий учет | На опору | Коммерческий учет
1273 | Упоровский РЭС | ПС 35/10 кВ "Коркино" | ф. "Коркино" 10 кВ | с. Коркино | ТП №277 | ул. Буденного д.127 |  | 1 | 0 |  |  |  | plc, gprs |  | Модернизация | Нет | Да | Да | ВРУ-0,22 кВ потребителя | Потребитель | Коммерческий учет | На опору | Коммерческий учет
1274 | Упоровский РЭС | ПС 35/10 кВ "Коркино" | ф. "Коркино" 10 кВ | с. Коркино | ТП №277 | ул. Буденного д.129 |  | 1 | 0 |  |  |  | plc, gprs |  | Модернизация | Нет | Да | Да | ВРУ-0,22 кВ потребителя | Потребитель | Коммерческий учет | На опору | Коммерческий учет
1275 | Упоровский РЭС | ПС 35/10 кВ "Коркино" | ф. "Коркино" 10 кВ | с. Коркино | ТП №277 | ул. Буденного д.131 |  | 1 | 0 |  |  |  | plc, gprs |  | Модернизация | Нет | Да | Да | ВРУ-0,22 кВ потребителя | Потребитель | Коммерческий учет | На опору | Коммерческий учет
1276 | Упоровский РЭС | ПС 35/10 кВ "Коркино" | ф. "Коркино" 10 кВ | с. Коркино | ТП №277 | ул. Буденного д.133 |  | 1 | 0 |  |  |  | plc, gprs |  | Модернизация | Нет | Да | Да | ВРУ-0,22 кВ потребителя | Потребитель | Коммерческий учет | На опору | Коммерческий учет
1277 | Упоровский РЭС | ПС 35/10 кВ "Коркино" | ф. "Коркино" 10 кВ | с. Коркино | ТП №277 | ул. Буденного д.135 |  | 1 | 0 |  |  |  | plc, gprs |  | Модернизация | Нет | Да | Да | ВРУ-0,22 кВ потребителя | Потребитель | Коммерческий учет | На опору | Коммерческий учет
1278 | Упоровский РЭС | ПС 35/10 кВ "Коркино" | ф. "Коркино" 10 кВ | с. Коркино | ТП №277 | ул. Буденного д.137 |  | 1 | 0 |  |  |  | plc, gprs |  | Модернизация | Нет | Да | Да | ВРУ-0,22 кВ потребителя | Потребитель | Коммерческий учет | На опору | Коммерческий учет
1279 | Упоровский РЭС | ПС 35/10 кВ "Коркино" | ф. "Коркино" 10 кВ | с. Коркино | ТП №277 | ул. Буденного д.139 |  | 1 | 0 |  |  |  | plc, gprs |  | Модернизация | Нет | Да | Да | ВРУ-0,22 кВ потребителя | Потребитель | Коммерческий учет | На опору | Коммерческий учет
1280 | Упоровский РЭС | ПС 35/10 кВ "Коркино" | ф. "Коркино" 10 кВ | с. Коркино | ТП №277 | ул. Буденного д.141 |  | 1 | 0 |  |  |  | plc, gprs |  | Модернизация | Нет | Да | Да | ВРУ-0,22 кВ потребителя | Потребитель | Коммерческий учет | На опору | Коммерческий учет
1281 | Упоровский РЭС | ПС 35/10 кВ "Коркино" | ф. "Коркино" 10 кВ | с. Коркино | ТП №277 | ул. Буденного д.143 |  | 1 | 0 |  |  |  | plc, gprs |  | Модернизация | Нет | Да | Да | ВРУ-0,22 кВ потребителя | Потребитель | Коммерческий учет | На опору | Коммерческий учет
1282 | Упоровский РЭС | ПС 35/10 кВ "Коркино" | ф. "Коркино" 10 кВ | с. Коркино | ТП №277 | ул. Буденного д.145 |  | 1 | 0 |  |  |  | plc, gprs |  | Модернизация | Нет | Да | Да | ВРУ-0,22 кВ потребителя | Потребитель | Коммерческий учет | На опору | Коммерческий учет
1283 | Упоровский РЭС | ПС 35/10 кВ "Коркино" | ф. "Коркино" 10 кВ | с. Коркино | ТП №277 | ул. Буденного д.60 |  | 1 | 0 |  |  |  | plc, gprs |  | Модернизация | Нет | Да | Да | ВРУ-0,22 кВ потребителя | Потребитель | Коммерческий учет | На опору | Коммерческий учет
1284 | Упоровский РЭС | ПС 35/10 кВ "Коркино" | ф. "Коркино" 10 кВ | с. Коркино | ТП №277 | ул. Буденного д.62 |  | 1 | 0 |  |  |  | plc, gprs |  | Модернизация | Нет | Да | Да | ВРУ-0,22 кВ потребителя | Потребитель | Коммерческий учет | На опору | Коммерческий учет
1285 | Упоровский РЭС | ПС 35/10 кВ "Коркино" | ф. "Коркино" 10 кВ | с. Коркино | ТП №277 | ул. Буденного д.64 |  | 1 | 0 |  |  |  | plc, gprs |  | Модернизация | Нет | Да | Да | ВРУ-0,22 кВ потребителя | Потребитель | Коммерческий учет | На опору | Коммерческий учет
1286 | Упоровский РЭС | ПС 35/10 кВ "Коркино" | ф. "Коркино" 10 кВ | с. Коркино | ТП №277 | ул. Буденного д.66 |  | 1 | 0 |  |  |  | plc, gprs |  | Модернизация | Нет | Да | Да | ВРУ-0,22 кВ потребителя | Потребитель | Коммерческий учет | На опору | Коммерческий учет
1287 | Упоровский РЭС | ПС 35/10 кВ "Коркино" | ф. "Коркино" 10 кВ | с. Коркино | ТП №277 | ул. Буденного д.68 |  | 1 | 0 |  |  |  | plc, gprs |  | Модернизация | Нет | Да | Да | ВРУ-0,22 кВ потребителя | Потребитель | Коммерческий учет | На опору | Коммерческий учет
1288 | Упоровский РЭС | ПС 35/10 кВ "Коркино" | ф. "Коркино" 10 кВ | с. Коркино | ТП №277 | ул. Буденного д.70 |  | 1 | 0 |  |  |  | plc, gprs |  | Модернизация | Нет | Да | Да | ВРУ-0,22 кВ потребителя | Потребитель | Коммерческий учет | На опору | Коммерческий учет
1289 | Упоровский РЭС | ПС 35/10 кВ "Коркино" | ф. "Коркино" 10 кВ | с. Коркино | ТП №277 | ул. Буденного д.76 |  | 1 | 0 |  |  |  | plc, gprs |  | Модернизация | Нет | Да | Да | ВРУ-0,22 кВ потребителя | Потребитель | Коммерческий учет | На опору | Коммерческий учет
1290 | Упоровский РЭС | ПС 35/10 кВ "Коркино" | ф. "Коркино" 10 кВ | с. Коркино | ТП №277 | ул. Буденного д.78 |  | 1 | 0 |  |  |  | plc, gprs |  | Модернизация | Нет | Да | Да | ВРУ-0,22 кВ потребителя | Потребитель | Коммерческий учет | На опору | Коммерческий учет
1291 | Упоровский РЭС | ПС 35/10 кВ "Коркино" | ф. "Коркино" 10 кВ | с. Коркино | ТП №277 | ул. Буденного д.80 |  | 1 | 0 |  |  |  | plc, gprs |  | Модернизация | Нет | Да | Да | ВРУ-0,22 кВ потребителя | Потребитель | Коммерческий учет | На опору | Коммерческий учет
1292 | Упоровский РЭС | ПС 35/10 кВ "Коркино" | ф. "Коркино" 10 кВ | с. Коркино | ТП №277 | ул. Буденного д.81 |  | 1 | 0 |  |  |  | plc, gprs |  | Модернизация | Нет | Да | Да | ВРУ-0,22 кВ потребителя | Потребитель | Коммерческий учет | На опору | Коммерческий учет
1293 | Упоровский РЭС | ПС 35/10 кВ "Коркино" | ф. "Коркино" 10 кВ | с. Коркино | ТП №277 | ул. Буденного д.82 |  | 1 | 0 |  |  |  | plc, gprs |  | Модернизация | Нет | Да | Да | ВРУ-0,22 кВ потребителя | Потребитель | Коммерческий учет | На опору | Коммерческий учет
1294 | Упоровский РЭС | ПС 35/10 кВ "Коркино" | ф. "Коркино" 10 кВ | с. Коркино | ТП №277 | ул. Буденного д.85 |  | 1 | 0 |  |  |  | plc, gprs |  | Модернизация | Нет | Да | Да | ВРУ-0,22 кВ потребителя | Потребитель | Коммерческий учет | На опору | Коммерческий учет
1295 | Упоровский РЭС | ПС 35/10 кВ "Коркино" | ф. "Коркино" 10 кВ | с. Коркино | ТП №277 | ул. Буденного д.87 |  | 1 | 0 |  |  |  | plc, gprs |  | Модернизация | Нет | Да | Да | ВРУ-0,22 кВ потребителя | Потребитель | Коммерческий учет | На опору | Коммерческий учет
1296 | Упоровский РЭС | ПС 35/10 кВ "Коркино" | ф. "Коркино" 10 кВ | с. Коркино | ТП №277 | ул. Буденного д.88 |  | 1 | 0 |  |  |  | plc, gprs |  | Модернизация | Нет | Да | Да | ВРУ-0,22 кВ потребителя | Потребитель | Коммерческий учет | На опору | Коммерческий учет
1297 | Упоровский РЭС | ПС 35/10 кВ "Коркино" | ф. "Коркино" 10 кВ | с. Коркино | ТП №277 | ул. Буденного д.89 |  | 1 | 0 |  |  |  | plc, gprs |  | Модернизация | Нет | Да | Да | ВРУ-0,22 кВ потребителя | Потребитель | Коммерческий учет | На опору | Коммерческий учет
1298 | Упоровский РЭС | ПС 35/10 кВ "Коркино" | ф. "Коркино" 10 кВ | с. Коркино | ТП №277 | ул. Буденного д.90 |  | 1 | 0 |  |  |  | plc, gprs |  | Модернизация | Нет | Да | Да | ВРУ-0,22 кВ потребителя | Потребитель | Коммерческий учет | На опору | Коммерческий учет
1299 | Упоровский РЭС | ПС 35/10 кВ "Коркино" | ф. "Коркино" 10 кВ | с. Коркино | ТП №277 | ул. Буденного д.91 |  | 1 | 0 |  |  |  | plc, gprs |  | Модернизация | Нет | Да | Да | ВРУ-0,22 кВ потребителя | Потребитель | Коммерческий учет | На опору | Коммерческий учет
1300 | Упоровский РЭС | ПС 35/10 кВ "Коркино" | ф. "Коркино" 10 кВ | с. Коркино | ТП №277 | ул. Буденного д.92 |  | 1 | 0 |  |  |  | plc, gprs |  | Модернизация | Нет | Да | Да | ВРУ-0,22 кВ потребителя | Потребитель | Коммерческий учет | На опору | Коммерческий учет
1301 | Упоровский РЭС | ПС 35/10 кВ "Коркино" | ф. "Коркино" 10 кВ | с. Коркино | ТП №277 | ул. Буденного д.93 |  | 1 | 0 |  |  |  | plc, gprs |  | Модернизация | Нет | Да | Да | ВРУ-0,22 кВ потребителя | Потребитель | Коммерческий учет | На опору | Коммерческий учет
1302 | Упоровский РЭС | ПС 35/10 кВ "Коркино" | ф. "Коркино" 10 кВ | с. Коркино | ТП №277 | ул. Буденного д.94 |  | 1 | 0 |  |  |  | plc, gprs |  | Модернизация | Нет | Да | Да | ВРУ-0,22 кВ потребителя | Потребитель | Коммерческий учет | На опору | Коммерческий учет
1303 | Упоровский РЭС | ПС 35/10 кВ "Коркино" | ф. "Коркино" 10 кВ | с. Коркино | ТП №277 | ул. Буденного д.95 |  | 1 | 0 |  |  |  | plc, gprs |  | Модернизация | Нет | Да | Да | ВРУ-0,22 кВ потребителя | Потребитель | Коммерческий учет | На опору | Коммерческий учет
1304 | Упоровский РЭС | ПС 35/10 кВ "Коркино" | ф. "Коркино" 10 кВ | с. Коркино | ТП №277 | ул. Буденного д.96 |  | 1 | 0 |  |  |  | plc, gprs |  | Модернизация | Нет | Да | Да | ВРУ-0,22 кВ потребителя | Потребитель | Коммерческий учет | На опору | Коммерческий учет
1305 | Упоровский РЭС | ПС 35/10 кВ "Коркино" | ф. "Коркино" 10 кВ | с. Коркино | ТП №277 | ул. Буденного д.97 |  | 1 | 0 |  |  |  | plc, gprs |  | Модернизация | Нет | Да | Да | ВРУ-0,22 кВ потребителя | Потребитель | Коммерческий учет | На опору | Коммерческий учет
1306 | Упоровский РЭС | ПС 35/10 кВ "Коркино" | ф. "Коркино" 10 кВ | с. Коркино | ТП №277 | ул. Буденного д.98 |  | 1 | 0 |  |  |  | plc, gprs |  | Модернизация | Нет | Да | Да | ВРУ-0,22 кВ потребителя | Потребитель | Коммерческий учет | На опору | Коммерческий учет
1307 | Упоровский РЭС | ПС 35/10 кВ "Коркино" | ф. "Коркино" 10 кВ | с. Коркино | ТП №277 | ул. Буденного д.99 |  | 1 | 0 |  |  |  | plc, gprs |  | Модернизация | Нет | Да | Да | ВРУ-0,22 кВ потребителя | Потребитель | Коммерческий учет | На опору | Коммерческий учет
1308 | Упоровский РЭС | ПС 35/10 кВ "Коркино" | ф. "Коркино" 10 кВ | с. Коркино | ТП №277 | ул. пер. Луговой д.1 |  | 1 | 0 |  |  |  | plc, gprs |  | Модернизация | Нет | Да | Да | ВРУ-0,22 кВ потребителя | Потребитель | Коммерческий учет | На опору | Коммерческий учет
1309 | Упоровский РЭС | ПС 35/10 кВ "Коркино" | ф. "Коркино" 10 кВ | с. Коркино | ТП №277 | ул. пер. Луговой д.2 |  | 1 | 0 |  |  |  | plc, gprs |  | Модернизация | Нет | Да | Да | ВРУ-0,22 кВ потребителя | Потребитель | Коммерческий учет | На опору | Коммерческий учет
1310 | Упоровский РЭС | ПС 35/10 кВ "Коркино" | ф. "Коркино" 10 кВ | с. Коркино | ТП №277 | ул. пер. Речной д.1 |  | 1 | 0 |  |  |  | plc, gprs |  | Модернизация | Нет | Да | Да | ВРУ-0,22 кВ потребителя | Потребитель | Коммерческий учет | На опору | Коммерческий учет
1311 | Упоровский РЭС | ПС 35/10 кВ "Коркино" | ф. "Коркино" 10 кВ | с. Коркино | ТП №277 | ул. пер. Речной д.2 |  | 1 | 0 |  |  |  | plc, gprs |  | Модернизация | Нет | Да | Да | ВРУ-0,22 кВ потребителя | Потребитель | Коммерческий учет | На опору | Коммерческий учет
1312 | Упоровский РЭС | ПС 35/10 кВ "Коркино" | ф. "Коркино" 10 кВ | с. Коркино | ТП №277 | ул. пер. Речной д.3 |  | 1 | 0 |  |  |  | plc, gprs |  | Модернизация | Нет | Да | Да | ВРУ-0,22 кВ потребителя | Потребитель | Коммерческий учет | На опору | Коммерческий учет
1313 | Упоровский РЭС | ПС 35/10 кВ "Коркино" | ф. "Коркино" 10 кВ | с. Коркино | ТП №277 | ул. пер. Речной д.5 |  | 1 | 0 |  |  |  | plc, gprs |  | Модернизация | Нет | Да | Да | ВРУ-0,22 кВ потребителя | Потребитель | Коммерческий учет | На опору | Коммерческий учет
1314 | Упоровский РЭС | ПС 35/10 кВ "Коркино" | ф. "Коркино" 10 кВ | с. Коркино | ТП №277 | ул. пер. Речной д.7 |  | 1 | 0 |  |  |  | plc, gprs |  | Модернизация | Нет | Да | Да | ВРУ-0,22 кВ потребителя | Потребитель | Коммерческий учет | На опору | Коммерческий учет
1315 | Упоровский РЭС | ПС 35/10 кВ "Коркино" | ф. "Коркино" 10 кВ | с. Коркино | ТП №277 | ул. пер. Речной д.9 |  | 1 | 0 |  |  |  | plc, gprs |  | Модернизация | Нет | Да | Да | ВРУ-0,22 кВ потребителя | Потребитель | Коммерческий учет | На опору | Коммерческий учет
1316 | Упоровский РЭС | ПС 35/10 кВ "Коркино" | ф. "Коркино" 10 кВ | с. Коркино | ТП №277 | ул. пер. Тобольный д.1 |  | 1 | 0 |  |  |  | plc, gprs |  | Модернизация | Нет | Да | Да | ВРУ-0,22 кВ потребителя | Потребитель | Коммерческий учет | На опору | Коммерческий учет
1317 | Упоровский РЭС | ПС 35/10 кВ "Коркино" | ф. "Коркино" 10 кВ | с. Коркино | ТП №277 | ул. пер. Тобольный д.2 |  | 1 | 0 |  |  |  | plc, gprs |  | Модернизация | Нет | Да | Да | ВРУ-0,22 кВ потребителя | Потребитель | Коммерческий учет | На опору | Коммерческий учет
1318 | Упоровский РЭС | ПС 35/10 кВ "Коркино" | ф. "Коркино" 10 кВ | с. Коркино | ТП №277 | Уличное освещение (Администрация Коркинского сельского поселения) |  | 1 | 0 |  |  |  | plc, gprs |  | Модернизация | Нет | Да | Да | На опоре | Потребитель | Коммерческий учет | На опору | Коммерческий учет
1319 | Упоровский РЭС | ПС 35/10 кВ "Коркино" | ф. "Коркино" 10 кВ | с. Коркино | ТП №277 | Уличное освещение (Администрация Коркинского сельского поселения) |  | 1 | 0 |  |  |  | plc, gprs |  | Модернизация | Нет | Да | Да | На опоре | Потребитель | Коммерческий учет | На опору | Коммерческий учет
1320 | Упоровский РЭС | ПС 35/10 кВ "Коркино" | ф. "Коркино" 10 кВ | с. Коркино | ТП №296 | Магазин (ИП Кунгурцев Александр Александрович) |  | 1 | 0 |  |  |  | plc, gprs |  | Модернизация | Нет | Да | Да | ВРУ-0,22 кВ потребителя | Потребитель | Коммерческий учет | На опору | Коммерческий учет
1321 | Упоровский РЭС | ПС 35/10 кВ "Коркино" | ф. "Коркино" 10 кВ | с. Коркино | ТП №296 | ул. Буденного д.1 |  | 1 | 0 |  |  |  | plc, gprs |  | Модернизация | Нет | Да | Да | ВРУ-0,22 кВ потребителя | Потребитель | Коммерческий учет | На опору | Коммерческий учет
1322 | Упоровский РЭС | ПС 35/10 кВ "Коркино" | ф. "Коркино" 10 кВ | с. Коркино | ТП №296 | ул. Буденного д.10 |  | 1 | 0 |  |  |  | plc, gprs |  | Модернизация | Нет | Да | Да | ВРУ-0,22 кВ потребителя | Потребитель | Коммерческий учет | На опору | Коммерческий учет
1323 | Упоровский РЭС | ПС 35/10 кВ "Коркино" | ф. "Коркино" 10 кВ | с. Коркино | ТП №296 | ул. Буденного д.11 |  | 1 | 0 |  |  |  | plc, gprs |  | Модернизация | Нет | Да | Да | ВРУ-0,22 кВ потребителя | Потребитель | Коммерческий учет | На опору | Коммерческий учет
1324 | Упоровский РЭС | ПС 35/10 кВ "Коркино" | ф. "Коркино" 10 кВ | с. Коркино | ТП №296 | ул. Буденного д.15 |  | 1 | 0 |  |  |  | plc, gprs |  | Модернизация | Нет | Да | Да | ВРУ-0,22 кВ потребителя | Потребитель | Коммерческий учет | На опору | Коммерческий учет
1325 | Упоровский РЭС | ПС 35/10 кВ "Коркино" | ф. "Коркино" 10 кВ | с. Коркино | ТП №296 | ул. Буденного д.19, кв.1 |  | 1 | 0 |  |  |  | plc, gprs |  | Модернизация | Нет | Да | Да | ВРУ-0,22 кВ потребителя | Потребитель | Коммерческий учет | На опору | Коммерческий учет
1326 | Упоровский РЭС | ПС 35/10 кВ "Коркино" | ф. "Коркино" 10 кВ | с. Коркино | ТП №296 | ул. Буденного д.19, кв.2 |  | 1 | 0 |  |  |  | plc, gprs |  | Модернизация | Нет | Да | Да | ВРУ-0,22 кВ потребителя | Потребитель | Коммерческий учет | На опору | Коммерческий учет
1327 | Упоровский РЭС | ПС 35/10 кВ "Коркино" | ф. "Коркино" 10 кВ | с. Коркино | ТП №296 | ул. Буденного д.2 |  | 1 | 0 |  |  |  | plc, gprs |  | Модернизация | Нет | Да | Да | ВРУ-0,22 кВ потребителя | Потребитель | Коммерческий учет | На опору | Коммерческий учет
1328 | Упоровский РЭС | ПС 35/10 кВ "Коркино" | ф. "Коркино" 10 кВ | с. Коркино | ТП №296 | ул. Буденного д.20 |  | 1 | 0 |  |  |  | plc, gprs |  | Модернизация | Нет | Да | Да | ВРУ-0,22 кВ потребителя | Потребитель | Коммерческий учет | На опору | Коммерческий учет
1329 | Упоровский РЭС | ПС 35/10 кВ "Коркино" | ф. "Коркино" 10 кВ | с. Коркино | ТП №296 | ул. Буденного д.20А |  | 1 | 0 |  |  |  | plc, gprs |  | Модернизация | Нет | Да | Да | ВРУ-0,22 кВ потребителя | Потребитель | Коммерческий учет | На опору | Коммерческий учет
1330 | Упоровский РЭС | ПС 35/10 кВ "Коркино" | ф. "Коркино" 10 кВ | с. Коркино | ТП №296 | ул. Буденного д.23 |  | 1 | 0 |  |  |  | plc, gprs |  | Модернизация | Нет | Да | Да | ВРУ-0,22 кВ потребителя | Потребитель | Коммерческий учет | На опору | Коммерческий учет
1331 | Упоровский РЭС | ПС 35/10 кВ "Коркино" | ф. "Коркино" 10 кВ | с. Коркино | ТП №296 | ул. Буденного д.27 |  | 1 | 0 |  |  |  | plc, gprs |  | Модернизация | Нет | Да | Да | ВРУ-0,22 кВ потребителя | Потребитель | Коммерческий учет | На опору | Коммерческий учет
1332 | Упоровский РЭС | ПС 35/10 кВ "Коркино" | ф. "Коркино" 10 кВ | с. Коркино | ТП №296 | ул. Буденного д.3 |  | 1 | 0 |  |  |  | plc, gprs |  | Модернизация | Нет | Да | Да | ВРУ-0,22 кВ потребителя | Потребитель | Коммерческий учет | На опору | Коммерческий учет
1333 | Упоровский РЭС | ПС 35/10 кВ "Коркино" | ф. "Коркино" 10 кВ | с. Коркино | ТП №296 | ул. Буденного д.4, кв.1 |  | 1 | 0 |  |  |  | plc, gprs |  | Модернизация | Нет | Да | Да | ВРУ-0,22 кВ потребителя | Потребитель | Коммерческий учет | На опору | Коммерческий учет
1334 | Упоровский РЭС | ПС 35/10 кВ "Коркино" | ф. "Коркино" 10 кВ | с. Коркино | ТП №296 | ул. Буденного д.4, кв.2 |  | 1 | 0 |  |  |  | plc, gprs |  | Модернизация | Нет | Да | Да | ВРУ-0,22 кВ потребителя | Потребитель | Коммерческий учет | На опору | Коммерческий учет
1335 | Упоровский РЭС | ПС 35/10 кВ "Коркино" | ф. "Коркино" 10 кВ | с. Коркино | ТП №296 | ул. Буденного д.5 |  | 1 | 0 |  |  |  | plc, gprs |  | Модернизация | Нет | Да | Да | ВРУ-0,22 кВ потребителя | Потребитель | Коммерческий учет | На опору | Коммерческий учет
1336 | Упоровский РЭС | ПС 35/10 кВ "Коркино" | ф. "Коркино" 10 кВ | с. Коркино | ТП №296 | ул. Буденного д.6 |  | 1 | 0 |  |  |  | plc, gprs |  | Модернизация | Нет | Да | Да | ВРУ-0,22 кВ потребителя | Потребитель | Коммерческий учет | На опору | Коммерческий учет
1337 | Упоровский РЭС | ПС 35/10 кВ "Коркино" | ф. "Коркино" 10 кВ | с. Коркино | ТП №296 | ул. Буденного д.7 |  | 1 | 0 |  |  |  | plc, gprs |  | Модернизация | Нет | Да | Да | ВРУ-0,22 кВ потребителя | Потребитель | Коммерческий учет | На опору | Коммерческий учет
1338 | Упоровский РЭС | ПС 35/10 кВ "Коркино" | ф. "Коркино" 10 кВ | с. Коркино | ТП №296 | ул. Буденного д.8 |  | 1 | 0 |  |  |  | plc, gprs |  | Модернизация | Нет | Да | Да | ВРУ-0,22 кВ потребителя | Потребитель | Коммерческий учет | На опору | Коммерческий учет
1339 | Упоровский РЭС | ПС 35/10 кВ "Коркино" | ф. "Коркино" 10 кВ | с. Коркино | ТП №296 | ул. пер.Буденного д.1 |  | 1 | 0 |  |  |  | plc, gprs |  | Модернизация | Нет | Да | Да | ВРУ-0,22 кВ потребителя | Потребитель | Коммерческий учет | На опору | Коммерческий учет
1340 | Упоровский РЭС | ПС 35/10 кВ "Коркино" | ф. "Коркино" 10 кВ | с. Коркино | ТП №296 | ул. пер.Буденного д.3 |  | 1 | 0 |  |  |  | plc, gprs |  | Модернизация | Нет | Да | Да | ВРУ-0,22 кВ потребителя | Потребитель | Коммерческий учет | На опору | Коммерческий учет
1341 | Упоровский РЭС | ПС 35/10 кВ "Коркино" | ф. "Коркино" 10 кВ | с. Коркино | ТП №296 | ул. Советская д.10 |  | 1 | 0 |  |  |  | plc, gprs |  | Модернизация | Нет | Да | Да | ВРУ-0,22 кВ потребителя | Потребитель | Коммерческий учет | На опору | Коммерческий учет
1342 | Упоровский РЭС | ПС 35/10 кВ "Коркино" | ф. "Коркино" 10 кВ | с. Коркино | ТП №296 | ул. Советская д.11 |  | 1 | 0 |  |  |  | plc, gprs |  | Модернизация | Нет | Да | Да | ВРУ-0,22 кВ потребителя | Потребитель | Коммерческий учет | На опору | Коммерческий учет
1343 | Упоровский РЭС | ПС 35/10 кВ "Коркино" | ф. "Коркино" 10 кВ | с. Коркино | ТП №296 | ул. Советская д.12 |  | 1 | 0 |  |  |  | plc, gprs |  | Модернизация | Нет | Да | Да | ВРУ-0,22 кВ потребителя | Потребитель | Коммерческий учет | На опору | Коммерческий учет
1344 | Упоровский РЭС | ПС 35/10 кВ "Коркино" | ф. "Коркино" 10 кВ | с. Коркино | ТП №296 | ул. Советская д.13 |  | 1 | 0 |  |  |  | plc, gprs |  | Модернизация | Нет | Да | Да | ВРУ-0,22 кВ потребителя | Потребитель | Коммерческий учет | На опору | Коммерческий учет
1345 | Упоровский РЭС | ПС 35/10 кВ "Коркино" | ф. "Коркино" 10 кВ | с. Коркино | ТП №296 | ул. Советская д.14 |  | 1 | 0 |  |  |  | plc, gprs |  | Модернизация | Нет | Да | Да | ВРУ-0,22 кВ потребителя | Потребитель | Коммерческий учет | На опору | Коммерческий учет
1346 | Упоровский РЭС | ПС 35/10 кВ "Коркино" | ф. "Коркино" 10 кВ | с. Коркино | ТП №296 | ул. Советская д.15 |  | 1 | 0 |  |  |  | plc, gprs |  | Модернизация | Нет | Да | Да | ВРУ-0,22 кВ потребителя | Потребитель | Коммерческий учет | На опору | Коммерческий учет
1347 | Упоровский РЭС | ПС 35/10 кВ "Коркино" | ф. "Коркино" 10 кВ | с. Коркино | ТП №296 | ул. Советская д.16 |  | 1 | 0 |  |  |  | plc, gprs |  | Модернизация | Нет | Да | Да | ВРУ-0,22 кВ потребителя | Потребитель | Коммерческий учет | На опору | Коммерческий учет
1348 | Упоровский РЭС | ПС 35/10 кВ "Коркино" | ф. "Коркино" 10 кВ | с. Коркино | ТП №296 | ул. Советская д.17 |  | 1 | 0 |  |  |  | plc, gprs |  | Модернизация | Нет | Да | Да | ВРУ-0,22 кВ потребителя | Потребитель | Коммерческий учет | На опору | Коммерческий учет
1349 | Упоровский РЭС | ПС 35/10 кВ "Коркино" | ф. "Коркино" 10 кВ | с. Коркино | ТП №296 | ул. Советская д.18 |  | 1 | 0 |  |  |  | plc, gprs |  | Модернизация | Нет | Да | Да | ВРУ-0,22 кВ потребителя | Потребитель | Коммерческий учет | На опору | Коммерческий учет
1350 | Упоровский РЭС | ПС 35/10 кВ "Коркино" | ф. "Коркино" 10 кВ | с. Коркино | ТП №296 | ул. Советская д.19 |  | 1 | 0 |  |  |  | plc, gprs |  | Модернизация | Нет | Да | Да | ВРУ-0,22 кВ потребителя | Потребитель | Коммерческий учет | На опору | Коммерческий учет
1351 | Упоровский РЭС | ПС 35/10 кВ "Коркино" | ф. "Коркино" 10 кВ | с. Коркино | ТП №296 | ул. Советская д.21 |  | 1 | 0 |  |  |  | plc, gprs |  | Модернизация | Нет | Да | Да | ВРУ-0,22 кВ потребителя | Потребитель | Коммерческий учет | На опору | Коммерческий учет
1352 | Упоровский РЭС | ПС 35/10 кВ "Коркино" | ф. "Коркино" 10 кВ | с. Коркино | ТП №296 | ул. Советская д.22 |  | 1 | 0 |  |  |  | plc, gprs |  | Модернизация | Нет | Да | Да | ВРУ-0,22 кВ потребителя | Потребитель | Коммерческий учет | На опору | Коммерческий учет
1353 | Упоровский РЭС | ПС 35/10 кВ "Коркино" | ф. "Коркино" 10 кВ | с. Коркино | ТП №296 | ул. Советская д.24 |  | 1 | 0 |  |  |  | plc, gprs |  | Модернизация | Нет | Да | Да | ВРУ-0,22 кВ потребителя | Потребитель | Коммерческий учет | На опору | Коммерческий учет
1354 | Упоровский РЭС | ПС 35/10 кВ "Коркино" | ф. "Коркино" 10 кВ | с. Коркино | ТП №296 | ул. Советская д.25 |  | 1 | 0 |  |  |  | plc, gprs |  | Модернизация | Нет | Да | Да | ВРУ-0,22 кВ потребителя | Потребитель | Коммерческий учет | На опору | Коммерческий учет
1355 | Упоровский РЭС | ПС 35/10 кВ "Коркино" | ф. "Коркино" 10 кВ | с. Коркино | ТП №296 | ул. Советская д.28 |  | 1 | 0 |  |  |  | plc, gprs |  | Модернизация | Нет | Да | Да | ВРУ-0,22 кВ потребителя | Потребитель | Коммерческий учет | На опору | Коммерческий учет
1356 | Упоровский РЭС | ПС 35/10 кВ "Коркино" | ф. "Коркино" 10 кВ | с. Коркино | ТП №296 | ул. Советская д.30 |  | 1 | 0 |  |  |  | plc, gprs |  | Модернизация | Нет | Да | Да | ВРУ-0,22 кВ потребителя | Потребитель | Коммерческий учет | На опору | Коммерческий учет
1357 | Упоровский РЭС | ПС 35/10 кВ "Коркино" | ф. "Коркино" 10 кВ | с. Коркино | ТП №296 | ул. Советская д.4, кв.2 |  | 1 | 0 |  |  |  | plc, gprs |  | Модернизация | Нет | Да | Да | ВРУ-0,22 кВ потребителя | Потребитель | Коммерческий учет | На опору | Коммерческий учет
1358 | Упоровский РЭС | ПС 35/10 кВ "Коркино" | ф. "Коркино" 10 кВ | с. Коркино | ТП №296 | ул. Советская д.8, кв.2 |  | 1 | 0 |  |  |  | plc, gprs |  | Модернизация | Нет | Да | Да | ВРУ-0,22 кВ потребителя | Потребитель | Коммерческий учет | На опору | Коммерческий учет
1359 | Упоровский РЭС | ПС 35/10 кВ "Коркино" | ф. "Коркино" 10 кВ | с. Коркино | ТП №296 | ул. Советская д.9 |  | 1 | 0 |  |  |  | plc, gprs |  | Модернизация | Нет | Да | Да | ВРУ-0,22 кВ потребителя | Потребитель | Коммерческий учет | На опору | Коммерческий учет
1360 | Упоровский РЭС | ПС 35/10 кВ "Коркино" | ф. "Коркино" 10 кВ | с. Коркино | ТП №296 | Уличное освещение (Администрация Коркинского сельского поселения) |  | 1 | 0 |  |  |  | plc, gprs |  | Модернизация | Нет | Да | Да | На опоре | Потребитель | Коммерческий учет | На опору | Коммерческий учет
1361 | Упоровский РЭС | ПС 35/10 кВ "Коркино" | ф. "Коркино" 10 кВ | с. Коркино | ТП №336 | ул. Советская д.70 |  | 1 | 0 |  |  |  | plc, gprs |  | Модернизация | Нет | Да | Да | ВРУ-0,22 кВ потребителя | Потребитель | Коммерческий учет | На опору | Коммерческий учет
1362 | Упоровский РЭС | ПС 35/10 кВ "Коркино" | ф. "Коркино" 10 кВ | с. Коркино | ТП №336 | Уличное освещение (Администрация Коркинского сельского поселения) |  | 1 | 0 |  |  |  | plc, gprs |  | Модернизация | Нет | Да | Да | На опоре | Потребитель | Коммерческий учет | На опору | Коммерческий учет
1363 | Упоровский РЭС | ПС 35/10 кВ "Коркино" | ф. "Коркино" 10 кВ | с. Коркино | ТП №336 | Уличное освещение (Администрация Коркинского сельского поселения) |  | 1 | 0 |  |  |  | plc, gprs |  | Модернизация | Нет | Да | Да | На опоре | Потребитель | Коммерческий учет | На опору | Коммерческий учет
1364 | Упоровский РЭС | ПС 35/10 кВ "Коркино" | ф. "Коркино" 10 кВ | с. Коркино | ТП №372 | Магазин (ООО "Риф") |  |  | 1 |  | 1 |  | plc, gprs |  | Модернизация | Нет | Да | Да | ВРУ-0,4 кВ потребителя | Потребитель | Коммерческий учет | На опору | Коммерческий учет
1365 | Упоровский РЭС | ПС 35/10 кВ "Коркино" | ф. "Коркино" 10 кВ | с. Коркино | ТП №372 | Телевышка (ФГУП "Российская телевизионная и радиовещательная сеть") |  |  | 1 |  | 1 |  | plc, gprs |  | Модернизация | Нет | Да | Да | ВРУ-0,4 кВ потребителя | Потребитель | Коммерческий учет | На опору | Коммерческий учет
1366 | Упоровский РЭС | ПС 35/10 кВ "Коркино" | ф. "Коркино" 10 кВ | с. Коркино | ТП №372 | ул. Буденного д.22 |  | 1 | 0 |  |  |  | plc, gprs |  | Модернизация | Нет | Да | Да | ВРУ-0,22 кВ потребителя | Потребитель | Коммерческий учет | На опору | Коммерческий учет
1367 | Упоровский РЭС | ПС 35/10 кВ "Коркино" | ф. "Коркино" 10 кВ | с. Коркино | ТП №372 | ул. Буденного д.24 |  | 1 | 0 |  |  |  | plc, gprs |  | Модернизация | Нет | Да | Да | ВРУ-0,22 кВ потребителя | Потребитель | Коммерческий учет | На опору | Коммерческий учет
1368 | Упоровский РЭС | ПС 35/10 кВ "Коркино" | ф. "Коркино" 10 кВ | с. Коркино | ТП №372 | ул. Буденного д.26 |  | 1 | 0 |  |  |  | plc, gprs |  | Модернизация | Нет | Да | Да | ВРУ-0,22 кВ потребителя | Потребитель | Коммерческий учет | На опору | Коммерческий учет
1369 | Упоровский РЭС | ПС 35/10 кВ "Коркино" | ф. "Коркино" 10 кВ | с. Коркино | ТП №372 | ул. Буденного д.28 |  | 1 | 0 |  |  |  | plc, gprs |  | Модернизация | Нет | Да | Да | ВРУ-0,22 кВ потребителя | Потребитель | Коммерческий учет | На опору | Коммерческий учет
1370 | Упоровский РЭС | ПС 35/10 кВ "Коркино" | ф. "Коркино" 10 кВ | с. Коркино | ТП №372 | ул. Буденного д.29 |  | 1 | 0 |  |  |  | plc, gprs |  | Модернизация | Нет | Да | Да | ВРУ-0,22 кВ потребителя | Потребитель | Коммерческий учет | На опору | Коммерческий учет
1371 | Упоровский РЭС | ПС 35/10 кВ "Коркино" | ф. "Коркино" 10 кВ | с. Коркино | ТП №372 | ул. Буденного д.30 |  | 1 | 0 |  |  |  | plc, gprs |  | Модернизация | Нет | Да | Да | ВРУ-0,22 кВ потребителя | Потребитель | Коммерческий учет | На опору | Коммерческий учет
1372 | Упоровский РЭС | ПС 35/10 кВ "Коркино" | ф. "Коркино" 10 кВ | с. Коркино | ТП №372 | ул. Буденного д.31 |  | 1 | 0 |  |  |  | plc, gprs |  | Модернизация | Нет | Да | Да | ВРУ-0,22 кВ потребителя | Потребитель | Коммерческий учет | На опору | Коммерческий учет
1373 | Упоровский РЭС | ПС 35/10 кВ "Коркино" | ф. "Коркино" 10 кВ | с. Коркино | ТП №372 | ул. Буденного д.32 |  | 1 | 0 |  |  |  | plc, gprs |  | Модернизация | Нет | Да | Да | ВРУ-0,22 кВ потребителя | Потребитель | Коммерческий учет | На опору | Коммерческий учет
1374 | Упоровский РЭС | ПС 35/10 кВ "Коркино" | ф. "Коркино" 10 кВ | с. Коркино | ТП №372 | ул. Буденного д.33 |  | 1 | 0 |  |  |  | plc, gprs |  | Модернизация | Нет | Да | Да | ВРУ-0,22 кВ потребителя | Потребитель | Коммерческий учет | На опору | Коммерческий учет
1375 | Упоровский РЭС | ПС 35/10 кВ "Коркино" | ф. "Коркино" 10 кВ | с. Коркино | ТП №372 | ул. Буденного д.34 |  | 1 | 0 |  |  |  | plc, gprs |  | Модернизация | Нет | Да | Да | ВРУ-0,22 кВ потребителя | Потребитель | Коммерческий учет | На опору | Коммерческий учет
1376 | Упоровский РЭС | ПС 35/10 кВ "Коркино" | ф. "Коркино" 10 кВ | с. Коркино | ТП №372 | ул. Буденного д.35 |  | 1 | 0 |  |  |  | plc, gprs |  | Модернизация | Нет | Да | Да | ВРУ-0,22 кВ потребителя | Потребитель | Коммерческий учет | На опору | Коммерческий учет
1377 | Упоровский РЭС | ПС 35/10 кВ "Коркино" | ф. "Коркино" 10 кВ | с. Коркино | ТП №372 | ул. Буденного д.36 |  | 1 | 0 |  |  |  | plc, gprs |  | Модернизация | Нет | Да | Да | ВРУ-0,22 кВ потребителя | Потребитель | Коммерческий учет | На опору | Коммерческий учет
1378 | Упоровский РЭС | ПС 35/10 кВ "Коркино" | ф. "Коркино" 10 кВ | с. Коркино | ТП №372 | ул. Буденного д.38 |  | 1 | 0 |  |  |  | plc, gprs |  | Модернизация | Нет | Да | Да | ВРУ-0,22 кВ потребителя | Потребитель | Коммерческий учет | На опору | Коммерческий учет
1379 | Упоровский РЭС | ПС 35/10 кВ "Коркино" | ф. "Коркино" 10 кВ | с. Коркино | ТП №372 | ул. Буденного д.39 |  | 1 | 0 |  |  |  | plc, gprs |  | Модернизация | Нет | Да | Да | ВРУ-0,22 кВ потребителя | Потребитель | Коммерческий учет | На опору | Коммерческий учет
1380 | Упоровский РЭС | ПС 35/10 кВ "Коркино" | ф. "Коркино" 10 кВ | с. Коркино | ТП №372 | ул. Буденного д.40 |  | 1 | 0 |  |  |  | plc, gprs |  | Модернизация | Нет | Да | Да | ВРУ-0,22 кВ потребителя | Потребитель | Коммерческий учет | На опору | Коммерческий учет
1381 | Упоровский РЭС | ПС 35/10 кВ "Коркино" | ф. "Коркино" 10 кВ | с. Коркино | ТП №372 | ул. Буденного д.41 |  | 1 | 0 |  |  |  | plc, gprs |  | Модернизация | Нет | Да | Да | ВРУ-0,22 кВ потребителя | Потребитель | Коммерческий учет | На опору | Коммерческий учет
1382 | Упоровский РЭС | ПС 35/10 кВ "Коркино" | ф. "Коркино" 10 кВ | с. Коркино | ТП №372 | ул. Буденного д.42 |  | 1 | 0 |  |  |  | plc, gprs |  | Модернизация | Нет | Да | Да | ВРУ-0,22 кВ потребителя | Потребитель | Коммерческий учет | На опору | Коммерческий учет
1383 | Упоровский РЭС | ПС 35/10 кВ "Коркино" | ф. "Коркино" 10 кВ | с. Коркино | ТП №372 | ул. Буденного д.43 |  | 1 | 0 |  |  |  | plc, gprs |  | Модернизация | Нет | Да | Да | ВРУ-0,22 кВ потребителя | Потребитель | Коммерческий учет | На опору | Коммерческий учет
1384 | Упоровский РЭС | ПС 35/10 кВ "Коркино" | ф. "Коркино" 10 кВ | с. Коркино | ТП №372 | ул. Буденного д.44 |  | 1 | 0 |  |  |  | plc, gprs |  | Модернизация | Нет | Да | Да | ВРУ-0,22 кВ потребителя | Потребитель | Коммерческий учет | На опору | Коммерческий учет
1385 | Упоровский РЭС | ПС 35/10 кВ "Коркино" | ф. "Коркино" 10 кВ | с. Коркино | ТП №372 | ул. Буденного д.47 |  | 1 | 0 |  |  |  | plc, gprs |  | Модернизация | Нет | Да | Да | ВРУ-0,22 кВ потребителя | Потребитель | Коммерческий учет | На опору | Коммерческий учет
1386 | Упоровский РЭС | ПС 35/10 кВ "Коркино" | ф. "Коркино" 10 кВ | с. Коркино | ТП №372 | ул. Буденного д.48 |  | 1 | 0 |  |  |  | plc, gprs |  | Модернизация | Нет | Да | Да | ВРУ-0,22 кВ потребителя | Потребитель | Коммерческий учет | На опору | Коммерческий учет
1387 | Упоровский РЭС | ПС 35/10 кВ "Коркино" | ф. "Коркино" 10 кВ | с. Коркино | ТП №372 | ул. Буденного д.50 |  | 1 | 0 |  |  |  | plc, gprs |  | Модернизация | Нет | Да | Да | ВРУ-0,22 кВ потребителя | Потребитель | Коммерческий учет | На опору | Коммерческий учет
1388 | Упоровский РЭС | ПС 35/10 кВ "Коркино" | ф. "Коркино" 10 кВ | с. Коркино | ТП №372 | ул. Буденного д.51 |  | 1 | 0 |  |  |  | plc, gprs |  | Модернизация | Нет | Да | Да | ВРУ-0,22 кВ потребителя | Потребитель | Коммерческий учет | На опору | Коммерческий учет
1389 | Упоровский РЭС | ПС 35/10 кВ "Коркино" | ф. "Коркино" 10 кВ | с. Коркино | ТП №372 | ул. Буденного д.53 |  | 1 | 0 |  |  |  | plc, gprs |  | Модернизация | Нет | Да | Да | ВРУ-0,22 кВ потребителя | Потребитель | Коммерческий учет | На опору | Коммерческий учет
1390 | Упоровский РЭС | ПС 35/10 кВ "Коркино" | ф. "Коркино" 10 кВ | с. Коркино | ТП №372 | ул. Буденного д.54 |  | 1 | 0 |  |  |  | plc, gprs |  | Модернизация | Нет | Да | Да | ВРУ-0,22 кВ потребителя | Потребитель | Коммерческий учет | На опору | Коммерческий учет
1391 | Упоровский РЭС | ПС 35/10 кВ "Коркино" | ф. "Коркино" 10 кВ | с. Коркино | ТП №372 | ул. Буденного д.55 |  | 1 | 0 |  |  |  | plc, gprs |  | Модернизация | Нет | Да | Да | ВРУ-0,22 кВ потребителя | Потребитель | Коммерческий учет | На опору | Коммерческий учет
1392 | Упоровский РЭС | ПС 35/10 кВ "Коркино" | ф. "Коркино" 10 кВ | с. Коркино | ТП №372 | ул. Буденного д.56 |  | 1 | 0 |  |  |  | plc, gprs |  | Модернизация | Нет | Да | Да | ВРУ-0,22 кВ потребителя | Потребитель | Коммерческий учет | На опору | Коммерческий учет
1393 | Упоровский РЭС | ПС 35/10 кВ "Коркино" | ф. "Коркино" 10 кВ | с. Коркино | ТП №372 | ул. Буденного д.57 |  | 1 | 0 |  |  |  | plc, gprs |  | Модернизация | Нет | Да | Да | ВРУ-0,22 кВ потребителя | Потребитель | Коммерческий учет | На опору | Коммерческий учет
1394 | Упоровский РЭС | ПС 35/10 кВ "Коркино" | ф. "Коркино" 10 кВ | с. Коркино | ТП №372 | ул. Буденного д.58, кв.1 |  | 1 | 0 |  |  |  | plc, gprs |  | Модернизация | Нет | Да | Да | ВРУ-0,22 кВ потребителя | Потребитель | Коммерческий учет | На опору | Коммерческий учет
1395 | Упоровский РЭС | ПС 35/10 кВ "Коркино" | ф. "Коркино" 10 кВ | с. Коркино | ТП №372 | ул. Буденного д.58, кв.2 |  | 1 | 0 |  |  |  | plc, gprs |  | Модернизация | Нет | Да | Да | ВРУ-0,22 кВ потребителя | Потребитель | Коммерческий учет | На опору | Коммерческий учет
1396 | Упоровский РЭС | ПС 35/10 кВ "Коркино" | ф. "Коркино" 10 кВ | с. Коркино | ТП №372 | ул. Буденного д.59 |  | 1 | 0 |  |  |  | plc, gprs |  | Модернизация | Нет | Да | Да | ВРУ-0,22 кВ потребителя | Потребитель | Коммерческий учет | На опору | Коммерческий учет
1397 | Упоровский РЭС | ПС 35/10 кВ "Коркино" | ф. "Коркино" 10 кВ | с. Коркино | ТП №372 | ул. Буденного д.65 |  | 1 | 0 |  |  |  | plc, gprs |  | Модернизация | Нет | Да | Да | ВРУ-0,22 кВ потребителя | Потребитель | Коммерческий учет | На опору | Коммерческий учет
1398 | Упоровский РЭС | ПС 35/10 кВ "Коркино" | ф. "Коркино" 10 кВ | с. Коркино | ТП №372 | ул. Буденного д.67 |  | 1 | 0 |  |  |  | plc, gprs |  | Модернизация | Нет | Да | Да | ВРУ-0,22 кВ потребителя | Потребитель | Коммерческий учет | На опору | Коммерческий учет
1399 | Упоровский РЭС | ПС 35/10 кВ "Коркино" | ф. "Коркино" 10 кВ | с. Коркино | ТП №372 | ул. Буденного д.69 |  | 1 | 0 |  |  |  | plc, gprs |  | Модернизация | Нет | Да | Да | ВРУ-0,22 кВ потребителя | Потребитель | Коммерческий учет | На опору | Коммерческий учет
1400 | Упоровский РЭС | ПС 35/10 кВ "Коркино" | ф. "Коркино" 10 кВ | с. Коркино | ТП №372 | ул. Буденного д.71 |  | 1 | 0 |  |  |  | plc, gprs |  | Модернизация | Нет | Да | Да | ВРУ-0,22 кВ потребителя | Потребитель | Коммерческий учет | На опору | Коммерческий учет
1401 | Упоровский РЭС | ПС 35/10 кВ "Коркино" | ф. "Коркино" 10 кВ | с. Коркино | ТП №372 | ул. Буденного д.75 |  | 1 | 0 |  |  |  | plc, gprs |  | Модернизация | Нет | Да | Да | ВРУ-0,22 кВ потребителя | Потребитель | Коммерческий учет | На опору | Коммерческий учет
1402 | Упоровский РЭС | ПС 35/10 кВ "Коркино" | ф. "Коркино" 10 кВ | с. Коркино | ТП №372 | ул. Буденного д.77 |  | 1 | 0 |  |  |  | plc, gprs |  | Модернизация | Нет | Да | Да | ВРУ-0,22 кВ потребителя | Потребитель | Коммерческий учет | На опору | Коммерческий учет
1403 | Упоровский РЭС | ПС 35/10 кВ "Коркино" | ф. "Коркино" 10 кВ | с. Коркино | ТП №372 | ул. Буденного д.79 |  | 1 | 0 |  |  |  | plc, gprs |  | Модернизация | Нет | Да | Да | ВРУ-0,22 кВ потребителя | Потребитель | Коммерческий учет | На опору | Коммерческий учет
1404 | Упоровский РЭС | ПС 35/10 кВ "Коркино" | ф. "Коркино" 10 кВ | с. Коркино | ТП №372 | ул. Дорожная д.1 |  |  | 1 |  | 1 |  | plc, gprs |  | Модернизация | Нет | Да | Да | ВРУ-0,4 кВ потребителя | Потребитель | Коммерческий учет | На опору | Коммерческий учет
1405 | Упоровский РЭС | ПС 35/10 кВ "Коркино" | ф. "Коркино" 10 кВ | с. Коркино | ТП №372 | ул. Советская д.27 |  | 1 | 0 |  |  |  | plc, gprs |  | Модернизация | Нет | Да | Да | ВРУ-0,22 кВ потребителя | Потребитель | Коммерческий учет | На опору | Коммерческий учет
1406 | Упоровский РЭС | ПС 35/10 кВ "Коркино" | ф. "Коркино" 10 кВ | с. Коркино | ТП №372 | ул. Советская д.29 |  | 1 | 0 |  |  |  | plc, gprs |  | Модернизация | Нет | Да | Да | ВРУ-0,22 кВ потребителя | Потребитель | Коммерческий учет | На опору | Коммерческий учет
1407 | Упоровский РЭС | ПС 35/10 кВ "Коркино" | ф. "Коркино" 10 кВ | с. Коркино | ТП №372 | ул. Советская д.31 |  | 1 | 0 |  |  |  | plc, gprs |  | Модернизация | Нет | Да | Да | ВРУ-0,22 кВ потребителя | Потребитель | Коммерческий учет | На опору | Коммерческий учет
1408 | Упоровский РЭС | ПС 35/10 кВ "Коркино" | ф. "Коркино" 10 кВ | с. Коркино | ТП №372 | ул. Советская д.31а |  | 1 | 0 |  |  |  | plc, gprs |  | Модернизация | Нет | Да | Да | ВРУ-0,22 кВ потребителя | Потребитель | Коммерческий учет | На опору | Коммерческий учет
1409 | Упоровский РЭС | ПС 35/10 кВ "Коркино" | ф. "Коркино" 10 кВ | с. Коркино | ТП №372 | ул. Советская д.32 |  |  | 1 |  | 1 |  | plc, gprs |  | Модернизация | Нет | Да | Да | ВРУ-0,4 кВ потребителя | Потребитель | Коммерческий учет | На опору | Коммерческий учет
1410 | Упоровский РЭС | ПС 35/10 кВ "Коркино" | ф. "Коркино" 10 кВ | с. Коркино | ТП №372 | ул. Советская д.33 |  |  | 1 |  | 1 |  | plc, gprs |  | Модернизация | Нет | Да | Да | ВРУ-0,4 кВ потребителя | Потребитель | Коммерческий учет | На опору | Коммерческий учет
1411 | Упоровский РЭС | ПС 35/10 кВ "Коркино" | ф. "Коркино" 10 кВ | с. Коркино | ТП №372 | ул. Советская д.34 |  |  | 1 |  | 1 |  | plc, gprs |  | Модернизация | Нет | Да | Да | ВРУ-0,4 кВ потребителя | Потребитель | Коммерческий учет | На опору | Коммерческий учет
1412 | Упоровский РЭС | ПС 35/10 кВ "Коркино" | ф. "Коркино" 10 кВ | с. Коркино | ТП №372 | ул. Советская д.35 |  | 1 | 0 |  |  |  | plc, gprs |  | Модернизация | Нет | Да | Да | ВРУ-0,22 кВ потребителя | Потребитель | Коммерческий учет | На опору | Коммерческий учет
1413 | Упоровский РЭС | ПС 35/10 кВ "Коркино" | ф. "Коркино" 10 кВ | с. Коркино | ТП №372 | ул. Советская д.36 |  | 1 | 0 |  |  |  | plc, gprs |  | Модернизация | Нет | Да | Да | ВРУ-0,22 кВ потребителя | Потребитель | Коммерческий учет | На опору | Коммерческий учет
1414 | Упоровский РЭС | ПС 35/10 кВ "Коркино" | ф. "Коркино" 10 кВ | с. Коркино | ТП №372 | ул. Советская д.37, кв.1 |  | 1 | 0 |  |  |  | plc, gprs |  | Модернизация | Нет | Да | Да | ВРУ-0,22 кВ потребителя | Потребитель | Коммерческий учет | На опору | Коммерческий учет
1415 | Упоровский РЭС | ПС 35/10 кВ "Коркино" | ф. "Коркино" 10 кВ | с. Коркино | ТП №372 | ул. Советская д.37, кв.2 |  |  | 1 |  | 1 |  | plc, gprs |  | Модернизация | Нет | Да | Да | ВРУ-0,4 кВ потребителя | Потребитель | Коммерческий учет | На опору | Коммерческий учет
1416 | Упоровский РЭС | ПС 35/10 кВ "Коркино" | ф. "Коркино" 10 кВ | с. Коркино | ТП №372 | ул. Советская д.38 |  | 1 | 0 |  |  |  | plc, gprs |  | Модернизация | Нет | Да | Да | ВРУ-0,22 кВ потребителя | Потребитель | Коммерческий учет | На опору | Коммерческий учет
1417 | Упоровский РЭС | ПС 35/10 кВ "Коркино" | ф. "Коркино" 10 кВ | с. Коркино | ТП №372 | ул. Советская д.39 |  | 1 | 0 |  |  |  | plc, gprs |  | Модернизация | Нет | Да | Да | ВРУ-0,22 кВ потребителя | Потребитель | Коммерческий учет | На опору | Коммерческий учет
1418 | Упоровский РЭС | ПС 35/10 кВ "Коркино" | ф. "Коркино" 10 кВ | с. Коркино | ТП №372 | ул. Советская д.40 |  | 1 | 0 |  |  |  | plc, gprs |  | Модернизация | Нет | Да | Да | ВРУ-0,22 кВ потребителя | Потребитель | Коммерческий учет | На опору | Коммерческий учет
1419 | Упоровский РЭС | ПС 35/10 кВ "Коркино" | ф. "Коркино" 10 кВ | с. Коркино | ТП №372 | ул. Советская д.41 |  | 1 | 0 |  |  |  | plc, gprs |  | Модернизация | Нет | Да | Да | ВРУ-0,22 кВ потребителя | Потребитель | Коммерческий учет | На опору | Коммерческий учет
1420 | Упоровский РЭС | ПС 35/10 кВ "Коркино" | ф. "Коркино" 10 кВ | с. Коркино | ТП №372 | ул. Советская д.42 |  | 1 | 0 |  |  |  | plc, gprs |  | Модернизация | Нет | Да | Да | ВРУ-0,22 кВ потребителя | Потребитель | Коммерческий учет | На опору | Коммерческий учет
1421 | Упоровский РЭС | ПС 35/10 кВ "Коркино" | ф. "Коркино" 10 кВ | с. Коркино | ТП №372 | ул. Советская д.43 |  | 1 | 0 |  |  |  | plc, gprs |  | Модернизация | Нет | Да | Да | ВРУ-0,22 кВ потребителя | Потребитель | Коммерческий учет | На опору | Коммерческий учет
1422 | Упоровский РЭС | ПС 35/10 кВ "Коркино" | ф. "Коркино" 10 кВ | с. Коркино | ТП №372 | ул. Советская д.44 |  | 1 | 0 |  |  |  | plc, gprs |  | Модернизация | Нет | Да | Да | ВРУ-0,22 кВ потребителя | Потребитель | Коммерческий учет | На опору | Коммерческий учет
1423 | Упоровский РЭС | ПС 35/10 кВ "Коркино" | ф. "Коркино" 10 кВ | с. Коркино | ТП №372 | ул. Советская д.45 |  | 1 | 0 |  |  |  | plc, gprs |  | Модернизация | Нет | Да | Да | ВРУ-0,22 кВ потребителя | Потребитель | Коммерческий учет | На опору | Коммерческий учет
1424 | Упоровский РЭС | ПС 35/10 кВ "Коркино" | ф. "Коркино" 10 кВ | с. Коркино | ТП №372 | ул. Советская д.47 |  | 1 | 0 |  |  |  | plc, gprs |  | Модернизация | Нет | Да | Да | ВРУ-0,22 кВ потребителя | Потребитель | Коммерческий учет | На опору | Коммерческий учет
1425 | Упоровский РЭС | ПС 35/10 кВ "Коркино" | ф. "Коркино" 10 кВ | с. Коркино | ТП №372 | ул. Советская д.48 |  | 1 | 0 |  |  |  | plc, gprs |  | Модернизация | Нет | Да | Да | ВРУ-0,22 кВ потребителя | Потребитель | Коммерческий учет | На опору | Коммерческий учет
1426 | Упоровский РЭС | ПС 35/10 кВ "Коркино" | ф. "Коркино" 10 кВ | с. Коркино | ТП №372 | ул. Советская д.49 |  | 1 | 0 |  |  |  | plc, gprs |  | Модернизация | Нет | Да | Да | ВРУ-0,22 кВ потребителя | Потребитель | Коммерческий учет | На опору | Коммерческий учет
1427 | Упоровский РЭС | ПС 35/10 кВ "Коркино" | ф. "Коркино" 10 кВ | с. Коркино | ТП №372 | ул. Советская д.51 |  | 1 | 0 |  |  |  | plc, gprs |  | Модернизация | Нет | Да | Да | ВРУ-0,22 кВ потребителя | Потребитель | Коммерческий учет | На опору | Коммерческий учет
1428 | Упоровский РЭС | ПС 35/10 кВ "Коркино" | ф. "Коркино" 10 кВ | с. Коркино | ТП №372 | ул. Советская д.53 |  | 1 | 0 |  |  |  | plc, gprs |  | Модернизация | Нет | Да | Да | ВРУ-0,22 кВ потребителя | Потребитель | Коммерческий учет | На опору | Коммерческий учет
1429 | Упоровский РЭС | ПС 35/10 кВ "Коркино" | ф. "Коркино" 10 кВ | с. Коркино | ТП №372 | Уличное освещение (Администрация Коркинского сельского поселения) |  | 1 | 0 |  |  |  | plc, gprs |  | Модернизация | Нет | Да | Да | На опоре | Потребитель | Коммерческий учет | На опору | Коммерческий учет
1430 | Упоровский РЭС | ПС 35/10 кВ "Коркино" | ф. "Коркино" 10 кВ | с. Коркино | ТП №504 | Администрация (Администрация Коркинского сельского поселения) |  |  | 1 |  | 1 |  | plc, gprs |  | Модернизация | Нет | Да | Да | ВРУ-0,4 кВ потребителя | Потребитель | Коммерческий учет | На опору | Коммерческий учет
1431 | Упоровский РЭС | ПС 35/10 кВ "Коркино" | ф. "Коркино" 10 кВ | с. Коркино | ТП №504 | Вышка (ОАО "Мобильные ТелеСистемы") |  |  | 1 |  | 1 |  | plc, gprs |  | Модернизация | Нет | Да | Да | На опоре | Потребитель | Коммерческий учет | На опору | Коммерческий учет
1432 | Упоровский РЭС | ПС 35/10 кВ "Коркино" | ф. "Коркино" 10 кВ | с. Коркино | ТП №504 | Гараж ( ФГКУ "25 отряд Федеральной противопожарной службы по Тюменской области") |  | 1 | 0 |  |  |  | plc, gprs |  | Модернизация | Нет | Да | Да | ВРУ-0,22 кВ потребителя | Потребитель | Коммерческий учет | На опору | Коммерческий учет
1433 | Упоровский РЭС | ПС 35/10 кВ "Коркино" | ф. "Коркино" 10 кВ | с. Коркино | ТП №504 | Гараж (ЖЗСПК "Усадьба") |  |  | 1 |  | 1 |  | plc, gprs |  | Модернизация | Нет | Да | Да | ВРУ-0,4 кВ потребителя | Потребитель | Коммерческий учет | На опору | Коммерческий учет
1434 | Упоровский РЭС | ПС 35/10 кВ "Коркино" | ф. "Коркино" 10 кВ | с. Коркино | ТП №504 | Гараж (МОУ "Коркинская средняя общеобразовательная школа") |  |  | 1 |  | 1 |  | plc, gprs |  | Модернизация | Нет | Да | Да | ВРУ-0,4 кВ потребителя | Потребитель | Коммерческий учет | На опору | Коммерческий учет
1435 | Упоровский РЭС | ПС 35/10 кВ "Коркино" | ф. "Коркино" 10 кВ | с. Коркино | ТП №504 | Котельная (МУП "Районное коммунальное хозяйство 2) |  |  | 1 |  | 1 |  | plc, gprs |  | Модернизация | Нет | Да | Да | ВРУ-0,4 кВ потребителя | Потребитель | Коммерческий учет | На опору | Коммерческий учет
1436 | Упоровский РЭС | ПС 35/10 кВ "Коркино" | ф. "Коркино" 10 кВ | с. Коркино | ТП №504 | Магазин (ИП Кокшаров Владимир Витальевич) |  | 1 | 0 |  |  |  | plc, gprs |  | Модернизация | Нет | Да | Да | ВРУ-0,22 кВ потребителя | Потребитель | Коммерческий учет | На опору | Коммерческий учет
1437 | Упоровский РЭС | ПС 35/10 кВ "Коркино" | ф. "Коркино" 10 кВ | с. Коркино | ТП №504 | ул. Мира д.1, кв.1 |  | 1 | 0 |  |  |  | plc, gprs |  | Модернизация | Нет | Да | Да | ВРУ-0,22 кВ потребителя | Потребитель | Коммерческий учет | На опору | Коммерческий учет
1438 | Упоровский РЭС | ПС 35/10 кВ "Коркино" | ф. "Коркино" 10 кВ | с. Коркино | ТП №504 | ул. Мира д.1, кв.2 |  | 1 | 0 |  |  |  | plc, gprs |  | Модернизация | Нет | Да | Да | ВРУ-0,22 кВ потребителя | Потребитель | Коммерческий учет | На опору | Коммерческий учет
1439 | Упоровский РЭС | ПС 35/10 кВ "Коркино" | ф. "Коркино" 10 кВ | с. Коркино | ТП №504 | ул. Мира д.2 |  | 1 | 0 |  |  |  | plc, gprs |  | Модернизация | Нет | Да | Да | ВРУ-0,22 кВ потребителя | Потребитель | Коммерческий учет | На опору | Коммерческий учет
1440 | Упоровский РЭС | ПС 35/10 кВ "Коркино" | ф. "Коркино" 10 кВ | с. Коркино | ТП №504 | ул. Мира д.3, кв.1 |  | 1 | 0 |  |  |  | plc, gprs |  | Модернизация | Нет | Да | Да | ВРУ-0,22 кВ потребителя | Потребитель | Коммерческий учет | На опору | Коммерческий учет
1441 | Упоровский РЭС | ПС 35/10 кВ "Коркино" | ф. "Коркино" 10 кВ | с. Коркино | ТП №504 | ул. Мира д.3, кв.2 |  |  | 1 |  | 1 |  | plc, gprs |  | Модернизация | Нет | Да | Да | ВРУ-0,4 кВ потребителя | Потребитель | Коммерческий учет | На опору | Коммерческий учет
1442 | Упоровский РЭС | ПС 35/10 кВ "Коркино" | ф. "Коркино" 10 кВ | с. Коркино | ТП №504 | ул. Мира д.5, кв.1 |  | 1 | 0 |  |  |  | plc, gprs |  | Модернизация | Нет | Да | Да | ВРУ-0,22 кВ потребителя | Потребитель | Коммерческий учет | На опору | Коммерческий учет
1443 | Упоровский РЭС | ПС 35/10 кВ "Коркино" | ф. "Коркино" 10 кВ | с. Коркино | ТП №504 | ул. Мира д.5, кв.2 |  | 1 | 0 |  |  |  | plc, gprs |  | Модернизация | Нет | Да | Да | ВРУ-0,22 кВ потребителя | Потребитель | Коммерческий учет | На опору | Коммерческий учет
1444 | Упоровский РЭС | ПС 35/10 кВ "Коркино" | ф. "Коркино" 10 кВ | с. Коркино | ТП №504 | ул. Мира д.7, кв.1 |  | 1 | 0 |  |  |  | plc, gprs |  | Модернизация | Нет | Да | Да | ВРУ-0,22 кВ потребителя | Потребитель | Коммерческий учет | На опору | Коммерческий учет
1445 | Упоровский РЭС | ПС 35/10 кВ "Коркино" | ф. "Коркино" 10 кВ | с. Коркино | ТП №504 | ул. Мира д.7, кв.3 |  | 1 | 0 |  |  |  | plc, gprs |  | Модернизация | Нет | Да | Да | ВРУ-0,22 кВ потребителя | Потребитель | Коммерческий учет | На опору | Коммерческий учет
1446 | Упоровский РЭС | ПС 35/10 кВ "Коркино" | ф. "Коркино" 10 кВ | с. Коркино | ТП №504 | ул. Мира д.7, кв.4 |  | 1 | 0 |  |  |  | plc, gprs |  | Модернизация | Нет | Да | Да | ВРУ-0,22 кВ потребителя | Потребитель | Коммерческий учет | На опору | Коммерческий учет
1447 | Упоровский РЭС | ПС 35/10 кВ "Коркино" | ф. "Коркино" 10 кВ | с. Коркино | ТП №504 | ул. Мира д.9, кв.1 |  | 1 | 0 |  |  |  | plc, gprs |  | Модернизация | Нет | Да | Да | ВРУ-0,22 кВ потребителя | Потребитель | Коммерческий учет | На опору | Коммерческий учет
1448 | Упоровский РЭС | ПС 35/10 кВ "Коркино" | ф. "Коркино" 10 кВ | с. Коркино | ТП №504 | ул. Мира д.9, кв.2 |  | 1 | 0 |  |  |  | plc, gprs |  | Модернизация | Нет | Да | Да | ВРУ-0,22 кВ потребителя | Потребитель | Коммерческий учет | На опору | Коммерческий учет
1449 | Упоровский РЭС | ПС 35/10 кВ "Коркино" | ф. "Коркино" 10 кВ | с. Коркино | ТП №504 | ул. пер.Советский д.1 |  | 1 | 0 |  |  |  | plc, gprs |  | Модернизация | Нет | Да | Да | ВРУ-0,22 кВ потребителя | Потребитель | Коммерческий учет | На опору | Коммерческий учет
1450 | Упоровский РЭС | ПС 35/10 кВ "Коркино" | ф. "Коркино" 10 кВ | с. Коркино | ТП №504 | ул. Советская д.50 |  | 1 | 0 |  |  |  | plc, gprs |  | Модернизация | Нет | Да | Да | ВРУ-0,22 кВ потребителя | Потребитель | Коммерческий учет | На опору | Коммерческий учет
1451 | Упоровский РЭС | ПС 35/10 кВ "Коркино" | ф. "Коркино" 10 кВ | с. Коркино | ТП №504 | ул. Советская д.52 |  | 1 | 0 |  |  |  | plc, gprs |  | Модернизация | Нет | Да | Да | ВРУ-0,22 кВ потребителя | Потребитель | Коммерческий учет | На опору | Коммерческий учет
1452 | Упоровский РЭС | ПС 35/10 кВ "Коркино" | ф. "Коркино" 10 кВ | с. Коркино | ТП №504 | ул. Советская д.54 |  | 1 | 0 |  |  |  | plc, gprs |  | Модернизация | Нет | Да | Да | ВРУ-0,22 кВ потребителя | Потребитель | Коммерческий учет | На опору | Коммерческий учет
1453 | Упоровский РЭС | ПС 35/10 кВ "Коркино" | ф. "Коркино" 10 кВ | с. Коркино | ТП №504 | ул. Советская д.55 |  | 1 | 0 |  |  |  | plc, gprs |  | Модернизация | Нет | Да | Да | ВРУ-0,22 кВ потребителя | Потребитель | Коммерческий учет | На опору | Коммерческий учет
1454 | Упоровский РЭС | ПС 35/10 кВ "Коркино" | ф. "Коркино" 10 кВ | с. Коркино | ТП №504 | ул. Советская д.56 |  | 1 | 0 |  |  |  | plc, gprs |  | Модернизация | Нет | Да | Да | ВРУ-0,22 кВ потребителя | Потребитель | Коммерческий учет | На опору | Коммерческий учет
1455 | Упоровский РЭС | ПС 35/10 кВ "Коркино" | ф. "Коркино" 10 кВ | с. Коркино | ТП №504 | ул. Советская д.57 |  | 1 | 0 |  |  |  | plc, gprs |  | Модернизация | Нет | Да | Да | ВРУ-0,22 кВ потребителя | Потребитель | Коммерческий учет | На опору | Коммерческий учет
1456 | Упоровский РЭС | ПС 35/10 кВ "Коркино" | ф. "Коркино" 10 кВ | с. Коркино | ТП №504 | ул. Советская д.58 |  | 1 | 0 |  |  |  | plc, gprs |  | Модернизация | Нет | Да | Да | ВРУ-0,22 кВ потребителя | Потребитель | Коммерческий учет | На опору | Коммерческий учет
1457 | Упоровский РЭС | ПС 35/10 кВ "Коркино" | ф. "Коркино" 10 кВ | с. Коркино | ТП №504 | ул. Советская д.59 |  | 1 | 0 |  |  |  | plc, gprs |  | Модернизация | Нет | Да | Да | ВРУ-0,22 кВ потребителя | Потребитель | Коммерческий учет | На опору | Коммерческий учет
1458 | Упоровский РЭС | ПС 35/10 кВ "Коркино" | ф. "Коркино" 10 кВ | с. Коркино | ТП №504 | ул. Советская д.60 |  | 1 | 0 |  |  |  | plc, gprs |  | Модернизация | Нет | Да | Да | ВРУ-0,22 кВ потребителя | Потребитель | Коммерческий учет | На опору | Коммерческий учет
1459 | Упоровский РЭС | ПС 35/10 кВ "Коркино" | ф. "Коркино" 10 кВ | с. Коркино | ТП №504 | ул. Советская д.61 |  | 1 | 0 |  |  |  | plc, gprs |  | Модернизация | Нет | Да | Да | ВРУ-0,22 кВ потребителя | Потребитель | Коммерческий учет | На опору | Коммерческий учет
1460 | Упоровский РЭС | ПС 35/10 кВ "Коркино" | ф. "Коркино" 10 кВ | с. Коркино | ТП №504 | ул. Советская д.62 |  | 1 | 0 |  |  |  | plc, gprs |  | Модернизация | Нет | Да | Да | ВРУ-0,22 кВ потребителя | Потребитель | Коммерческий учет | На опору | Коммерческий учет
1461 | Упоровский РЭС | ПС 35/10 кВ "Коркино" | ф. "Коркино" 10 кВ | с. Коркино | ТП №504 | ул. Советская д.63 |  | 1 | 0 |  |  |  | plc, gprs |  | Модернизация | Нет | Да | Да | ВРУ-0,22 кВ потребителя | Потребитель | Коммерческий учет | На опору | Коммерческий учет
1462 | Упоровский РЭС | ПС 35/10 кВ "Коркино" | ф. "Коркино" 10 кВ | с. Коркино | ТП №504 | ул. Советская д.64, кв.1 |  | 1 | 0 |  |  |  | plc, gprs |  | Модернизация | Нет | Да | Да | ВРУ-0,22 кВ потребителя | Потребитель | Коммерческий учет | На опору | Коммерческий учет
1463 | Упоровский РЭС | ПС 35/10 кВ "Коркино" | ф. "Коркино" 10 кВ | с. Коркино | ТП №504 | ул. Советская д.64, кв.2 |  | 1 | 0 |  |  |  | plc, gprs |  | Модернизация | Нет | Да | Да | ВРУ-0,22 кВ потребителя | Потребитель | Коммерческий учет | На опору | Коммерческий учет
1464 | Упоровский РЭС | ПС 35/10 кВ "Коркино" | ф. "Коркино" 10 кВ | с. Коркино | ТП №504 | ул. Советская д.65 |  | 1 | 0 |  |  |  | plc, gprs |  | Модернизация | Нет | Да | Да | ВРУ-0,22 кВ потребителя | Потребитель | Коммерческий учет | На опору | Коммерческий учет
1465 | Упоровский РЭС | ПС 35/10 кВ "Коркино" | ф. "Коркино" 10 кВ | с. Коркино | ТП №504 | ул. Советская д.67 |  | 1 | 0 |  |  |  | plc, gprs |  | Модернизация | Нет | Да | Да | ВРУ-0,22 кВ потребителя | Потребитель | Коммерческий учет | На опору | Коммерческий учет
1466 | Упоровский РЭС | ПС 35/10 кВ "Коркино" | ф. "Коркино" 10 кВ | с. Коркино | ТП №504 | ул. Советская д.69, кв.1 |  | 1 | 0 |  |  |  | plc, gprs |  | Модернизация | Нет | Да | Да | ВРУ-0,22 кВ потребителя | Потребитель | Коммерческий учет | На опору | Коммерческий учет
1467 | Упоровский РЭС | ПС 35/10 кВ "Коркино" | ф. "Коркино" 10 кВ | с. Коркино | ТП №504 | ул. Советская д.69, кв.2 |  | 1 | 0 |  |  |  | plc, gprs |  | Модернизация | Нет | Да | Да | ВРУ-0,22 кВ потребителя | Потребитель | Коммерческий учет | На опору | Коммерческий учет
1468 | Упоровский РЭС | ПС 35/10 кВ "Коркино" | ф. "Коркино" 10 кВ | с. Коркино | ТП №504 | ул. Советская д.71, кв.1 |  | 1 | 0 |  |  |  | plc, gprs |  | Модернизация | Нет | Да | Да | ВРУ-0,22 кВ потребителя | Потребитель | Коммерческий учет | На опору | Коммерческий учет
1469 | Упоровский РЭС | ПС 35/10 кВ "Коркино" | ф. "Коркино" 10 кВ | с. Коркино | ТП №504 | Уличное освещение (Администрация Коркинского сельского поселения) |  | 1 | 0 |  |  |  | plc, gprs |  | Модернизация | Нет | Да | Да | На опоре | Потребитель | Коммерческий учет | На опору | Коммерческий учет
1470 | Упоровский РЭС | ПС 35/10 кВ "Коркино" | ф. "Коркино" 10 кВ | с. Коркино | ТП №504 | ФАП (ГЛПУ ТО " Областная больница №21") |  | 1 | 0 |  |  |  | plc, gprs |  | Модернизация | Нет | Да | Да | ВРУ-0,22 кВ потребителя | Потребитель | Коммерческий учет | На опору | Коммерческий учет
1471 | Упоровский РЭС | ПС 35/10 кВ "Коркино" | ф. "Коркино" 10 кВ | с. Коркино | ТП №504 | Школа (МОУ "Коркинская средняя общеобразовательная школа") |  |  | 1 |  | 1 |  | plc, gprs |  | Модернизация | Нет | Да | Да | ВРУ-0,4 кВ потребителя | Потребитель | Коммерческий учет | На опору | Коммерческий учет
33 | Упоровский РЭС | ПС 35/10 кВ "Коркино" |  | с. Коркино |  |  |  | 255 | 25 | 1 | 24 | 3 | plc, gprs
1472 | Упоровский РЭС | ПС 35/10 кВ "Масали" | ф. "Дубровное" 10 кВ | с. Видоново | ТП №378 | АТС (ОАО "Ростелеком") |  | 1 | 0 |  |  |  | plc, gprs |  | Модернизация | Нет | Да | Да | ВРУ-0,22 кВ потребителя | Потребитель | Коммерческий учет | На опору | Коммерческий учет
1473 | Упоровский РЭС | ПС 35/10 кВ "Масали" | ф. "Дубровное" 10 кВ | с. Видоново | ТП №378 | Скважина (ЗАО "Нива-Агро") |  |  | 1 |  | 1 |  | plc, gprs |  | Модернизация | Нет | Да | Да | На опоре | Потребитель | Коммерческий учет | На опору | Коммерческий учет
1474 | Упоровский РЭС | ПС 35/10 кВ "Масали" | ф. "Дубровное" 10 кВ | с. Видоново | ТП №378 | ул. Сивковская д.1 |  | 1 | 0 |  |  |  | plc, gprs |  | Модернизация | Нет | Да | Да | ВРУ-0,22 кВ потребителя | Потребитель | Коммерческий учет | На опору | Коммерческий учет
1475 | Упоровский РЭС | ПС 35/10 кВ "Масали" | ф. "Дубровное" 10 кВ | с. Видоново | ТП №378 | ул. Сивковская д.10, кв.1 |  | 1 | 0 |  |  |  | plc, gprs |  | Модернизация | Нет | Да | Да | ВРУ-0,22 кВ потребителя | Потребитель | Коммерческий учет | На опору | Коммерческий учет
1476 | Упоровский РЭС | ПС 35/10 кВ "Масали" | ф. "Дубровное" 10 кВ | с. Видоново | ТП №378 | ул. Сивковская д.10, кв.2 |  | 1 | 0 |  |  |  | plc, gprs |  | Модернизация | Нет | Да | Да | ВРУ-0,22 кВ потребителя | Потребитель | Коммерческий учет | На опору | Коммерческий учет
1477 | Упоровский РЭС | ПС 35/10 кВ "Масали" | ф. "Дубровное" 10 кВ | с. Видоново | ТП №378 | ул. Сивковская д.11, кв.1 |  | 1 | 0 |  |  |  | plc, gprs |  | Модернизация | Нет | Да | Да | ВРУ-0,22 кВ потребителя | Потребитель | Коммерческий учет | На опору | Коммерческий учет
1478 | Упоровский РЭС | ПС 35/10 кВ "Масали" | ф. "Дубровное" 10 кВ | с. Видоново | ТП №378 | ул. Сивковская д.11, кв.2 |  | 1 | 0 |  |  |  | plc, gprs |  | Модернизация | Нет | Да | Да | ВРУ-0,22 кВ потребителя | Потребитель | Коммерческий учет | На опору | Коммерческий учет
1479 | Упоровский РЭС | ПС 35/10 кВ "Масали" | ф. "Дубровное" 10 кВ | с. Видоново | ТП №378 | ул. Сивковская д.15, кв.1 |  | 1 | 0 |  |  |  | plc, gprs |  | Модернизация | Нет | Да | Да | ВРУ-0,22 кВ потребителя | Потребитель | Коммерческий учет | На опору | Коммерческий учет
1480 | Упоровский РЭС | ПС 35/10 кВ "Масали" | ф. "Дубровное" 10 кВ | с. Видоново | ТП №378 | ул. Сивковская д.15, кв.2 |  | 1 | 0 |  |  |  | plc, gprs |  | Модернизация | Нет | Да | Да | ВРУ-0,22 кВ потребителя | Потребитель | Коммерческий учет | На опору | Коммерческий учет
1481 | Упоровский РЭС | ПС 35/10 кВ "Масали" | ф. "Дубровное" 10 кВ | с. Видоново | ТП №378 | ул. Сивковская д.2, кв.1 |  | 1 | 0 |  |  |  | plc, gprs |  | Модернизация | Нет | Да | Да | ВРУ-0,22 кВ потребителя | Потребитель | Коммерческий учет | На опору | Коммерческий учет
1482 | Упоровский РЭС | ПС 35/10 кВ "Масали" | ф. "Дубровное" 10 кВ | с. Видоново | ТП №378 | ул. Сивковская д.2, кв.2 |  | 1 | 0 |  |  |  | plc, gprs |  | Модернизация | Нет | Да | Да | ВРУ-0,22 кВ потребителя | Потребитель | Коммерческий учет | На опору | Коммерческий учет
1483 | Упоровский РЭС | ПС 35/10 кВ "Масали" | ф. "Дубровное" 10 кВ | с. Видоново | ТП №378 | ул. Сивковская д.3, кв.1 |  | 1 | 0 |  |  |  | plc, gprs |  | Модернизация | Нет | Да | Да | ВРУ-0,22 кВ потребителя | Потребитель | Коммерческий учет | На опору | Коммерческий учет
1484 | Упоровский РЭС | ПС 35/10 кВ "Масали" | ф. "Дубровное" 10 кВ | с. Видоново | ТП №378 | ул. Сивковская д.3, кв.2 |  | 1 | 0 |  |  |  | plc, gprs |  | Модернизация | Нет | Да | Да | ВРУ-0,22 кВ потребителя | Потребитель | Коммерческий учет | На опору | Коммерческий учет
1485 | Упоровский РЭС | ПС 35/10 кВ "Масали" | ф. "Дубровное" 10 кВ | с. Видоново | ТП №378 | ул. Сивковская д.4, кв.1 |  | 1 | 0 |  |  |  | plc, gprs |  | Модернизация | Нет | Да | Да | ВРУ-0,22 кВ потребителя | Потребитель | Коммерческий учет | На опору | Коммерческий учет
1486 | Упоровский РЭС | ПС 35/10 кВ "Масали" | ф. "Дубровное" 10 кВ | с. Видоново | ТП №378 | ул. Сивковская д.4, кв.2 |  | 1 | 0 |  |  |  | plc, gprs |  | Модернизация | Нет | Да | Да | ВРУ-0,22 кВ потребителя | Потребитель | Коммерческий учет | На опору | Коммерческий учет
1487 | Упоровский РЭС | ПС 35/10 кВ "Масали" | ф. "Дубровное" 10 кВ | с. Видоново | ТП №378 | ул. Сивковская д.5, кв.1 |  | 1 | 0 |  |  |  | plc, gprs |  | Модернизация | Нет | Да | Да | ВРУ-0,22 кВ потребителя | Потребитель | Коммерческий учет | На опору | Коммерческий учет
1488 | Упоровский РЭС | ПС 35/10 кВ "Масали" | ф. "Дубровное" 10 кВ | с. Видоново | ТП №378 | ул. Сивковская д.5, кв.2 |  | 1 | 0 |  |  |  | plc, gprs |  | Модернизация | Нет | Да | Да | ВРУ-0,22 кВ потребителя | Потребитель | Коммерческий учет | На опору | Коммерческий учет
1489 | Упоровский РЭС | ПС 35/10 кВ "Масали" | ф. "Дубровное" 10 кВ | с. Видоново | ТП №378 | ул. Сивковская д.6, кв.1 |  | 1 | 0 |  |  |  | plc, gprs |  | Модернизация | Нет | Да | Да | ВРУ-0,22 кВ потребителя | Потребитель | Коммерческий учет | На опору | Коммерческий учет
1490 | Упоровский РЭС | ПС 35/10 кВ "Масали" | ф. "Дубровное" 10 кВ | с. Видоново | ТП №378 | ул. Сивковская д.6, кв.2 |  | 1 | 0 |  |  |  | plc, gprs |  | Модернизация | Нет | Да | Да | ВРУ-0,22 кВ потребителя | Потребитель | Коммерческий учет | На опору | Коммерческий учет
1491 | Упоровский РЭС | ПС 35/10 кВ "Масали" | ф. "Дубровное" 10 кВ | с. Видоново | ТП №378 | ул. Сивковская д.7, кв.1 |  | 1 | 0 |  |  |  | plc, gprs |  | Модернизация | Нет | Да | Да | ВРУ-0,22 кВ потребителя | Потребитель | Коммерческий учет | На опору | Коммерческий учет
1492 | Упоровский РЭС | ПС 35/10 кВ "Масали" | ф. "Дубровное" 10 кВ | с. Видоново | ТП №378 | ул. Сивковская д.7, кв.2 |  | 1 | 0 |  |  |  | plc, gprs |  | Модернизация | Нет | Да | Да | ВРУ-0,22 кВ потребителя | Потребитель | Коммерческий учет | На опору | Коммерческий учет
1493 | Упоровский РЭС | ПС 35/10 кВ "Масали" | ф. "Дубровное" 10 кВ | с. Видоново | ТП №378 | ул. Сивковская д.8, кв.1 |  | 1 | 0 |  |  |  | plc, gprs |  | Модернизация | Нет | Да | Да | ВРУ-0,22 кВ потребителя | Потребитель | Коммерческий учет | На опору | Коммерческий учет
1494 | Упоровский РЭС | ПС 35/10 кВ "Масали" | ф. "Дубровное" 10 кВ | с. Видоново | ТП №378 | ул. Сивковская д.8, кв.2 |  | 1 | 0 |  |  |  | plc, gprs |  | Модернизация | Нет | Да | Да | ВРУ-0,22 кВ потребителя | Потребитель | Коммерческий учет | На опору | Коммерческий учет
1495 | Упоровский РЭС | ПС 35/10 кВ "Масали" | ф. "Дубровное" 10 кВ | с. Видоново | ТП №378 | ул. Сивковская д.9, кв.1 |  | 1 | 0 |  |  |  | plc, gprs |  | Модернизация | Нет | Да | Да | ВРУ-0,22 кВ потребителя | Потребитель | Коммерческий учет | На опору | Коммерческий учет
1496 | Упоровский РЭС | ПС 35/10 кВ "Масали" | ф. "Дубровное" 10 кВ | с. Видоново | ТП №378 | ул. Сивковская д.9, кв.2 |  | 1 | 0 |  |  |  | plc, gprs |  | Модернизация | Нет | Да | Да | ВРУ-0,22 кВ потребителя | Потребитель | Коммерческий учет | На опору | Коммерческий учет
1497 | Упоровский РЭС | ПС 35/10 кВ "Масали" | ф. "Дубровное" 10 кВ | с. Видоново | ТП №378 | ул. Сивковская д.9, кв.3 |  | 1 | 0 |  |  |  | plc, gprs |  | Модернизация | Нет | Да | Да | ВРУ-0,22 кВ потребителя | Потребитель | Коммерческий учет | На опору | Коммерческий учет
1498 | Упоровский РЭС | ПС 35/10 кВ "Масали" | ф. "Дубровное" 10 кВ | с. Видоново | ТП №378 | Уличное освещение (Администрация Видоновского сельского поселения) |  | 1 | 0 |  |  |  | plc, gprs |  | Модернизация | Нет | Да | Да | На опоре | Потребитель | Коммерческий учет | На опору | Коммерческий учет
1499 | Упоровский РЭС | ПС 35/10 кВ "Масали" | ф. "Дубровное" 10 кВ | с. Видоново | ТП №378 | Школа (МОУ "Масальская средняя общеобразовательная школа") |  |  | 1 | 1 |  | 3 | plc, gprs |  | Модернизация | Нет | Да | Да | ВРУ-0,4 кВ потребителя | Потребитель | Коммерческий учет | На опору | Коммерческий учет
34 | Упоровский РЭС | ПС 35/10 кВ "Масали" |  | с. Видоново |  |  |  | 26 | 2 | 1 | 1 | 3 | plc, gprs
1500 | Упоровский РЭС | ПС 110/10 кВ "Пятково" | ф. "Пантелеевка" 10 кВ | с. Крашенинино | ТП №509 | ул. Советская д.63 |  | 1 | 0 |  |  |  | plc, gprs |  | Модернизация | Нет | Да | Да | ВРУ-0,22 кВ потребителя | Потребитель | Коммерческий учет | На опору | Коммерческий учет
1501 | Упоровский РЭС | ПС 110/10 кВ "Пятково" | ф. "Пантелеевка" 10 кВ | с. Крашенинино | ТП №509 | ул. Советская д.65 |  | 1 | 0 |  |  |  | plc, gprs |  | Модернизация | Нет | Да | Да | ВРУ-0,22 кВ потребителя | Потребитель | Коммерческий учет | На опору | Коммерческий учет
1502 | Упоровский РЭС | ПС 110/10 кВ "Пятково" | ф. "Пантелеевка" 10 кВ | с. Крашенинино | ТП №509 | ул. Советская д.66 |  | 1 | 0 |  |  |  | plc, gprs |  | Модернизация | Нет | Да | Да | ВРУ-0,22 кВ потребителя | Потребитель | Коммерческий учет | На опору | Коммерческий учет
1503 | Упоровский РЭС | ПС 110/10 кВ "Пятково" | ф. "Пантелеевка" 10 кВ | с. Крашенинино | ТП №509 | ул. Советская д.67 |  | 1 | 0 |  |  |  | plc, gprs |  | Модернизация | Нет | Да | Да | ВРУ-0,22 кВ потребителя | Потребитель | Коммерческий учет | На опору | Коммерческий учет
1504 | Упоровский РЭС | ПС 110/10 кВ "Пятково" | ф. "Пантелеевка" 10 кВ | с. Крашенинино | ТП №509 | ул. Советская д.68 |  | 1 | 0 |  |  |  | plc, gprs |  | Модернизация | Нет | Да | Да | ВРУ-0,22 кВ потребителя | Потребитель | Коммерческий учет | На опору | Коммерческий учет
1505 | Упоровский РЭС | ПС 110/10 кВ "Пятково" | ф. "Пантелеевка" 10 кВ | с. Крашенинино | ТП №509 | ул. Советская д.70 |  | 1 | 0 |  |  |  | plc, gprs |  | Модернизация | Нет | Да | Да | ВРУ-0,22 кВ потребителя | Потребитель | Коммерческий учет | На опору | Коммерческий учет
1506 | Упоровский РЭС | ПС 110/10 кВ "Пятково" | ф. "Пантелеевка" 10 кВ | с. Крашенинино | ТП №509 | ул. Советская д.72 |  | 1 | 0 |  |  |  | plc, gprs |  | Модернизация | Нет | Да | Да | ВРУ-0,22 кВ потребителя | Потребитель | Коммерческий учет | На опору | Коммерческий учет
1507 | Упоровский РЭС | ПС 110/10 кВ "Пятково" | ф. "Пантелеевка" 10 кВ | с. Крашенинино | ТП №509 | ул. Советская д.73 |  | 1 | 0 |  |  |  | plc, gprs |  | Модернизация | Нет | Да | Да | ВРУ-0,22 кВ потребителя | Потребитель | Коммерческий учет | На опору | Коммерческий учет
1508 | Упоровский РЭС | ПС 110/10 кВ "Пятково" | ф. "Пантелеевка" 10 кВ | с. Крашенинино | ТП №509 | ул. Советская д.74 |  | 1 | 0 |  |  |  | plc, gprs |  | Модернизация | Нет | Да | Да | ВРУ-0,22 кВ потребителя | Потребитель | Коммерческий учет | На опору | Коммерческий учет
1509 | Упоровский РЭС | ПС 110/10 кВ "Пятково" | ф. "Пантелеевка" 10 кВ | с. Крашенинино | ТП №509 | ул. Советская д.75 |  | 1 | 0 |  |  |  | plc, gprs |  | Модернизация | Нет | Да | Да | ВРУ-0,22 кВ потребителя | Потребитель | Коммерческий учет | На опору | Коммерческий учет
1510 | Упоровский РЭС | ПС 110/10 кВ "Пятково" | ф. "Пантелеевка" 10 кВ | с. Крашенинино | ТП №509 | ул. Советская д.76 |  | 1 | 0 |  |  |  | plc, gprs |  | Модернизация | Нет | Да | Да | ВРУ-0,22 кВ потребителя | Потребитель | Коммерческий учет | На опору | Коммерческий учет
1511 | Упоровский РЭС | ПС 110/10 кВ "Пятково" | ф. "Пантелеевка" 10 кВ | с. Крашенинино | ТП №509 | ул. Советская д.77 |  | 1 | 0 |  |  |  | plc, gprs |  | Модернизация | Нет | Да | Да | ВРУ-0,22 кВ потребителя | Потребитель | Коммерческий учет | На опору | Коммерческий учет
1512 | Упоровский РЭС | ПС 110/10 кВ "Пятково" | ф. "Пантелеевка" 10 кВ | с. Крашенинино | ТП №509 | ул. Советская д.79 |  | 1 | 0 |  |  |  | plc, gprs |  | Модернизация | Нет | Да | Да | ВРУ-0,22 кВ потребителя | Потребитель | Коммерческий учет | На опору | Коммерческий учет
1513 | Упоровский РЭС | ПС 110/10 кВ "Пятково" | ф. "Пантелеевка" 10 кВ | с. Крашенинино | ТП №509 | ул. Советская д.80 |  | 1 | 0 |  |  |  | plc, gprs |  | Модернизация | Нет | Да | Да | ВРУ-0,22 кВ потребителя | Потребитель | Коммерческий учет | На опору | Коммерческий учет
1514 | Упоровский РЭС | ПС 110/10 кВ "Пятково" | ф. "Пантелеевка" 10 кВ | с. Крашенинино | ТП №509 | ул. Советская д.82 |  | 1 | 0 |  |  |  | plc, gprs |  | Модернизация | Нет | Да | Да | ВРУ-0,22 кВ потребителя | Потребитель | Коммерческий учет | На опору | Коммерческий учет
1515 | Упоровский РЭС | ПС 110/10 кВ "Пятково" | ф. "Пантелеевка" 10 кВ | с. Крашенинино | ТП №509 | ул. Советская д.83 |  | 1 | 0 |  |  |  | plc, gprs |  | Модернизация | Нет | Да | Да | ВРУ-0,22 кВ потребителя | Потребитель | Коммерческий учет | На опору | Коммерческий учет
1516 | Упоровский РЭС | ПС 110/10 кВ "Пятково" | ф. "Пантелеевка" 10 кВ | с. Крашенинино | ТП №509 | ул. Советская д.84 |  | 1 | 0 |  |  |  | plc, gprs |  | Модернизация | Нет | Да | Да | ВРУ-0,22 кВ потребителя | Потребитель | Коммерческий учет | На опору | Коммерческий учет
1517 | Упоровский РЭС | ПС 110/10 кВ "Пятково" | ф. "Пантелеевка" 10 кВ | с. Крашенинино | ТП №509 | ул. Советская д.85 |  | 1 | 0 |  |  |  | plc, gprs |  | Модернизация | Нет | Да | Да | ВРУ-0,22 кВ потребителя | Потребитель | Коммерческий учет | На опору | Коммерческий учет
1518 | Упоровский РЭС | ПС 110/10 кВ "Пятково" | ф. "Пантелеевка" 10 кВ | с. Крашенинино | ТП №509 | ул. Советская д.86 |  | 1 | 0 |  |  |  | plc, gprs |  | Модернизация | Нет | Да | Да | ВРУ-0,22 кВ потребителя | Потребитель | Коммерческий учет | На опору | Коммерческий учет
1519 | Упоровский РЭС | ПС 110/10 кВ "Пятково" | ф. "Пантелеевка" 10 кВ | с. Крашенинино | ТП №509 | ул. Советская д.87 |  | 1 | 0 |  |  |  | plc, gprs |  | Модернизация | Нет | Да | Да | ВРУ-0,22 кВ потребителя | Потребитель | Коммерческий учет | На опору | Коммерческий учет
1520 | Упоровский РЭС | ПС 110/10 кВ "Пятково" | ф. "Пантелеевка" 10 кВ | с. Крашенинино | ТП №509 | ул. Советская д.88 |  | 1 | 0 |  |  |  | plc, gprs |  | Модернизация | Нет | Да | Да | ВРУ-0,22 кВ потребителя | Потребитель | Коммерческий учет | На опору | Коммерческий учет
1521 | Упоровский РЭС | ПС 110/10 кВ "Пятково" | ф. "Пантелеевка" 10 кВ | с. Крашенинино | ТП №509 | ул. Советская д.91 |  | 1 | 0 |  |  |  | plc, gprs |  | Модернизация | Нет | Да | Да | ВРУ-0,22 кВ потребителя | Потребитель | Коммерческий учет | На опору | Коммерческий учет
1522 | Упоровский РЭС | ПС 110/10 кВ "Пятково" | ф. "Пантелеевка" 10 кВ | с. Крашенинино | ТП №509 | ул. Советская д.92 |  | 1 | 0 |  |  |  | plc, gprs |  | Модернизация | Нет | Да | Да | ВРУ-0,22 кВ потребителя | Потребитель | Коммерческий учет | На опору | Коммерческий учет
1523 | Упоровский РЭС | ПС 110/10 кВ "Пятково" | ф. "Пантелеевка" 10 кВ | с. Крашенинино | ТП №509 | ул. Советская д.94 |  | 1 | 0 |  |  |  | plc, gprs |  | Модернизация | Нет | Да | Да | ВРУ-0,22 кВ потребителя | Потребитель | Коммерческий учет | На опору | Коммерческий учет
1524 | Упоровский РЭС | ПС 110/10 кВ "Пятково" | ф. "Пантелеевка" 10 кВ | с. Крашенинино | ТП №509 | Уличное освещение (Администрация Крашенининского сельского поселения) |  | 1 | 0 |  |  |  | plc, gprs |  | Модернизация | Нет | Да | Да | На опоре | Потребитель | Коммерческий учет | На опору | Коммерческий учет
35 | Упоровский РЭС | ПС 110/10 кВ "Пятково" |  | с. Крашенинино |  |  |  | 25 | 0 | 0 | 0 | 0 | plc, gprs
1525 | Упоровский РЭС | ПС 35/10 кВ "Масали" | ф. "Хрящевка" 10 кВ | с. Масали | ТП №514 | ул. Первомайская д.5, кв.1 |  |  | 1 |  | 1 |  | plc, gprs |  | Модернизация | Нет | Да | Да | ВРУ-0,4 кВ потребителя | Потребитель | Коммерческий учет | На опору | Коммерческий учет
1526 | Упоровский РЭС | ПС 35/10 кВ "Масали" | ф. "Хрящевка" 10 кВ | с. Масали | ТП №514 | ул. Центральная д.10, кв.1 |  |  | 1 |  | 1 |  | plc, gprs |  | Модернизация | Нет | Да | Да | ВРУ-0,4 кВ потребителя | Потребитель | Коммерческий учет | На опору | Коммерческий учет
36 | Упоровский РЭС | ПС 35/10 кВ "Масали" |  | с. Масали |  |  |  | 0 | 2 | 0 | 2 | 0 | plc, gprs
1527 | Упоровский РЭС | ПС 110/10 кВ "Пятково" | ф. "Киселево" 10 кВ | с. Киселево | ТП №517 | ул. Курская д.10 |  | 1 | 0 |  |  |  | plc, gprs |  | Модернизация | Нет | Да | Да | ВРУ-0,22 кВ потребителя | Потребитель | Коммерческий учет | На опору | Коммерческий учет
1528 | Упоровский РЭС | ПС 110/10 кВ "Пятково" | ф. "Киселево" 10 кВ | с. Киселево | ТП №517 | ул. Курская д.11 |  |  | 1 |  | 1 |  | plc, gprs |  | Модернизация | Нет | Да | Да | ВРУ-0,4 кВ потребителя | Потребитель | Коммерческий учет | На опору | Коммерческий учет
1529 | Упоровский РЭС | ПС 110/10 кВ "Пятково" | ф. "Киселево" 10 кВ | с. Киселево | ТП №517 | ул. Курская д.12 |  | 1 | 0 |  |  |  | plc, gprs |  | Модернизация | Нет | Да | Да | ВРУ-0,22 кВ потребителя | Потребитель | Коммерческий учет | На опору | Коммерческий учет
1530 | Упоровский РЭС | ПС 110/10 кВ "Пятково" | ф. "Киселево" 10 кВ | с. Киселево | ТП №517 | ул. Курская д.13 |  | 1 | 0 |  |  |  | plc, gprs |  | Модернизация | Нет | Да | Да | ВРУ-0,22 кВ потребителя | Потребитель | Коммерческий учет | На опору | Коммерческий учет
1531 | Упоровский РЭС | ПС 110/10 кВ "Пятково" | ф. "Киселево" 10 кВ | с. Киселево | ТП №517 | ул. Курская д.14 |  | 1 | 0 |  |  |  | plc, gprs |  | Модернизация | Нет | Да | Да | ВРУ-0,22 кВ потребителя | Потребитель | Коммерческий учет | На опору | Коммерческий учет
1532 | Упоровский РЭС | ПС 110/10 кВ "Пятково" | ф. "Киселево" 10 кВ | с. Киселево | ТП №517 | ул. Курская д.15 |  | 1 | 0 |  |  |  | plc, gprs |  | Модернизация | Нет | Да | Да | ВРУ-0,22 кВ потребителя | Потребитель | Коммерческий учет | На опору | Коммерческий учет
1533 | Упоровский РЭС | ПС 110/10 кВ "Пятково" | ф. "Киселево" 10 кВ | с. Киселево | ТП №517 | ул. Курская д.16 |  | 1 | 0 |  |  |  | plc, gprs |  | Модернизация | Нет | Да | Да | ВРУ-0,22 кВ потребителя | Потребитель | Коммерческий учет | На опору | Коммерческий учет
1534 | Упоровский РЭС | ПС 110/10 кВ "Пятково" | ф. "Киселево" 10 кВ | с. Киселево | ТП №517 | ул. Курская д.17 |  | 1 | 0 |  |  |  | plc, gprs |  | Модернизация | Нет | Да | Да | ВРУ-0,22 кВ потребителя | Потребитель | Коммерческий учет | На опору | Коммерческий учет
1535 | Упоровский РЭС | ПС 110/10 кВ "Пятково" | ф. "Киселево" 10 кВ | с. Киселево | ТП №517 | ул. Курская д.18 |  | 1 | 0 |  |  |  | plc, gprs |  | Модернизация | Нет | Да | Да | ВРУ-0,22 кВ потребителя | Потребитель | Коммерческий учет | На опору | Коммерческий учет
1536 | Упоровский РЭС | ПС 110/10 кВ "Пятково" | ф. "Киселево" 10 кВ | с. Киселево | ТП №517 | ул. Курская д.19 |  | 1 | 0 |  |  |  | plc, gprs |  | Модернизация | Нет | Да | Да | ВРУ-0,22 кВ потребителя | Потребитель | Коммерческий учет | На опору | Коммерческий учет
1537 | Упоровский РЭС | ПС 110/10 кВ "Пятково" | ф. "Киселево" 10 кВ | с. Киселево | ТП №517 | ул. Курская д.2 |  | 1 | 0 |  |  |  | plc, gprs |  | Модернизация | Нет | Да | Да | ВРУ-0,22 кВ потребителя | Потребитель | Коммерческий учет | На опору | Коммерческий учет
1538 | Упоровский РЭС | ПС 110/10 кВ "Пятково" | ф. "Киселево" 10 кВ | с. Киселево | ТП №517 | ул. Курская д.20 |  | 1 | 0 |  |  |  | plc, gprs |  | Модернизация | Нет | Да | Да | ВРУ-0,22 кВ потребителя | Потребитель | Коммерческий учет | На опору | Коммерческий учет
1539 | Упоровский РЭС | ПС 110/10 кВ "Пятково" | ф. "Киселево" 10 кВ | с. Киселево | ТП №517 | ул. Курская д.3 |  | 1 | 0 |  |  |  | plc, gprs |  | Модернизация | Нет | Да | Да | ВРУ-0,22 кВ потребителя | Потребитель | Коммерческий учет | На опору | Коммерческий учет
1540 | Упоровский РЭС | ПС 110/10 кВ "Пятково" | ф. "Киселево" 10 кВ | с. Киселево | ТП №517 | ул. Курская д.4 |  | 1 | 0 |  |  |  | plc, gprs |  | Модернизация | Нет | Да | Да | ВРУ-0,22 кВ потребителя | Потребитель | Коммерческий учет | На опору | Коммерческий учет
1541 | Упоровский РЭС | ПС 110/10 кВ "Пятково" | ф. "Киселево" 10 кВ | с. Киселево | ТП №517 | ул. Курская д.5 |  | 1 | 0 |  |  |  | plc, gprs |  | Модернизация | Нет | Да | Да | ВРУ-0,22 кВ потребителя | Потребитель | Коммерческий учет | На опору | Коммерческий учет
1542 | Упоровский РЭС | ПС 110/10 кВ "Пятково" | ф. "Киселево" 10 кВ | с. Киселево | ТП №517 | ул. Курская д.6 |  | 1 | 0 |  |  |  | plc, gprs |  | Модернизация | Нет | Да | Да | ВРУ-0,22 кВ потребителя | Потребитель | Коммерческий учет | На опору | Коммерческий учет
1543 | Упоровский РЭС | ПС 110/10 кВ "Пятково" | ф. "Киселево" 10 кВ | с. Киселево | ТП №517 | ул. Курская д.7 |  | 1 | 0 |  |  |  | plc, gprs |  | Модернизация | Нет | Да | Да | ВРУ-0,22 кВ потребителя | Потребитель | Коммерческий учет | На опору | Коммерческий учет
1544 | Упоровский РЭС | ПС 110/10 кВ "Пятково" | ф. "Киселево" 10 кВ | с. Киселево | ТП №517 | ул. Курская д.8 |  | 1 | 0 |  |  |  | plc, gprs |  | Модернизация | Нет | Да | Да | ВРУ-0,22 кВ потребителя | Потребитель | Коммерческий учет | На опору | Коммерческий учет
1545 | Упоровский РЭС | ПС 110/10 кВ "Пятково" | ф. "Киселево" 10 кВ | с. Киселево | ТП №517 | ул. Курская д.9, кв.1 |  |  | 1 |  | 1 |  | plc, gprs |  | Модернизация | Нет | Да | Да | ВРУ-0,4 кВ потребителя | Потребитель | Коммерческий учет | На опору | Коммерческий учет
1546 | Упоровский РЭС | ПС 110/10 кВ "Пятково" | ф. "Киселево" 10 кВ | с. Киселево | ТП №517 | ул. Курская д.9, кв.2 |  | 1 | 0 |  |  |  | plc, gprs |  | Модернизация | Нет | Да | Да | ВРУ-0,22 кВ потребителя | Потребитель | Коммерческий учет | На опору | Коммерческий учет
1547 | Упоровский РЭС | ПС 110/10 кВ "Пятково" | ф. "Киселево" 10 кВ | с. Киселево | ТП №517 | Уличное освещение (Администрация Пятковского сельского поселения) |  | 1 | 0 |  |  |  | plc, gprs |  | Модернизация | Нет | Да | Да | На опоре | Потребитель | Коммерческий учет | На опору | Коммерческий учет
37 | Упоровский РЭС | ПС 110/10 кВ "Пятково" |  | с. Киселево |  |  |  | 19 | 2 | 0 | 2 | 0 | plc, gprs
1548 | Упоровский РЭС | ПС 110/35/10 кВ "Ингалинка" | ф. "Комплекс" 10 кВ | с. Липиха | ТП №559 | ул. Бахтиярова д.1, кв.1 |  |  | 1 |  | 1 |  | plc, gprs |  | Модернизация | Нет | Да | Да | ВРУ-0,4 кВ потребителя | Потребитель | Коммерческий учет | На опору | Коммерческий учет
1549 | Упоровский РЭС | ПС 110/35/10 кВ "Ингалинка" | ф. "Комплекс" 10 кВ | с. Липиха | ТП №559 | ул. Бахтиярова д.1, кв.2 |  | 1 | 0 |  |  |  | plc, gprs |  | Модернизация | Нет | Да | Да | ВРУ-0,22 кВ потребителя | Потребитель | Коммерческий учет | На опору | Коммерческий учет
1550 | Упоровский РЭС | ПС 110/35/10 кВ "Ингалинка" | ф. "Комплекс" 10 кВ | с. Липиха | ТП №559 | ул. Бахтиярова д.11, кв.1 |  | 1 | 0 |  |  |  | plc, gprs |  | Модернизация | Нет | Да | Да | ВРУ-0,22 кВ потребителя | Потребитель | Коммерческий учет | На опору | Коммерческий учет
1551 | Упоровский РЭС | ПС 110/35/10 кВ "Ингалинка" | ф. "Комплекс" 10 кВ | с. Липиха | ТП №559 | ул. Бахтиярова д.11, кв.2 |  | 1 | 0 |  |  |  | plc, gprs |  | Модернизация | Нет | Да | Да | ВРУ-0,22 кВ потребителя | Потребитель | Коммерческий учет | На опору | Коммерческий учет
1552 | Упоровский РЭС | ПС 110/35/10 кВ "Ингалинка" | ф. "Комплекс" 10 кВ | с. Липиха | ТП №559 | ул. Бахтиярова д.3, кв.1 |  | 1 | 0 |  |  |  | plc, gprs |  | Модернизация | Нет | Да | Да | ВРУ-0,22 кВ потребителя | Потребитель | Коммерческий учет | На опору | Коммерческий учет
1553 | Упоровский РЭС | ПС 110/35/10 кВ "Ингалинка" | ф. "Комплекс" 10 кВ | с. Липиха | ТП №559 | ул. Бахтиярова д.3, кв.2 |  |  | 1 |  | 1 |  | plc, gprs |  | Модернизация | Нет | Да | Да | ВРУ-0,4 кВ потребителя | Потребитель | Коммерческий учет | На опору | Коммерческий учет
1554 | Упоровский РЭС | ПС 110/35/10 кВ "Ингалинка" | ф. "Комплекс" 10 кВ | с. Липиха | ТП №559 | ул. Бахтиярова д.5, кв.1 |  | 1 | 0 |  |  |  | plc, gprs |  | Модернизация | Нет | Да | Да | ВРУ-0,22 кВ потребителя | Потребитель | Коммерческий учет | На опору | Коммерческий учет
1555 | Упоровский РЭС | ПС 110/35/10 кВ "Ингалинка" | ф. "Комплекс" 10 кВ | с. Липиха | ТП №559 | ул. Бахтиярова д.5, кв.2 |  | 1 | 0 |  |  |  | plc, gprs |  | Модернизация | Нет | Да | Да | ВРУ-0,22 кВ потребителя | Потребитель | Коммерческий учет | На опору | Коммерческий учет
1556 | Упоровский РЭС | ПС 110/35/10 кВ "Ингалинка" | ф. "Комплекс" 10 кВ | с. Липиха | ТП №559 | ул. Бахтиярова д.7, кв.1 |  | 1 | 0 |  |  |  | plc, gprs |  | Модернизация | Нет | Да | Да | ВРУ-0,22 кВ потребителя | Потребитель | Коммерческий учет | На опору | Коммерческий учет
1557 | Упоровский РЭС | ПС 110/35/10 кВ "Ингалинка" | ф. "Комплекс" 10 кВ | с. Липиха | ТП №559 | ул. Бахтиярова д.7, кв.2 |  | 1 | 0 |  |  |  | plc, gprs |  | Модернизация | Нет | Да | Да | ВРУ-0,22 кВ потребителя | Потребитель | Коммерческий учет | На опору | Коммерческий учет
1558 | Упоровский РЭС | ПС 110/35/10 кВ "Ингалинка" | ф. "Комплекс" 10 кВ | с. Липиха | ТП №559 | ул. Бахтиярова д.9, кв.1 |  | 1 | 0 |  |  |  | plc, gprs |  | Модернизация | Нет | Да | Да | ВРУ-0,22 кВ потребителя | Потребитель | Коммерческий учет | На опору | Коммерческий учет
1559 | Упоровский РЭС | ПС 110/35/10 кВ "Ингалинка" | ф. "Комплекс" 10 кВ | с. Липиха | ТП №559 | ул. Бахтиярова д.9, кв.2 |  | 1 | 0 |  |  |  | plc, gprs |  | Модернизация | Нет | Да | Да | ВРУ-0,22 кВ потребителя | Потребитель | Коммерческий учет | На опору | Коммерческий учет
1560 | Упоровский РЭС | ПС 110/35/10 кВ "Ингалинка" | ф. "Комплекс" 10 кВ | с. Липиха | ТП №559 | ул. Садовая д.11 |  | 1 | 0 |  |  |  | plc, gprs |  | Модернизация | Нет | Да | Да | ВРУ-0,22 кВ потребителя | Потребитель | Коммерческий учет | На опору | Коммерческий учет
1561 | Упоровский РЭС | ПС 110/35/10 кВ "Ингалинка" | ф. "Комплекс" 10 кВ | с. Липиха | ТП №559 | ул. Садовая д.12 |  | 1 | 0 |  |  |  | plc, gprs |  | Модернизация | Нет | Да | Да | ВРУ-0,22 кВ потребителя | Потребитель | Коммерческий учет | На опору | Коммерческий учет
1562 | Упоровский РЭС | ПС 110/35/10 кВ "Ингалинка" | ф. "Комплекс" 10 кВ | с. Липиха | ТП №559 | ул. Садовая д.13 |  | 1 | 0 |  |  |  | plc, gprs |  | Модернизация | Нет | Да | Да | ВРУ-0,22 кВ потребителя | Потребитель | Коммерческий учет | На опору | Коммерческий учет
1563 | Упоровский РЭС | ПС 110/35/10 кВ "Ингалинка" | ф. "Комплекс" 10 кВ | с. Липиха | ТП №559 | ул. Садовая д.14 |  |  | 1 |  | 1 |  | plc, gprs |  | Модернизация | Нет | Да | Да | ВРУ-0,4 кВ потребителя | Потребитель | Коммерческий учет | На опору | Коммерческий учет
1564 | Упоровский РЭС | ПС 110/35/10 кВ "Ингалинка" | ф. "Комплекс" 10 кВ | с. Липиха | ТП №559 | ул. Садовая д.15 |  | 1 | 0 |  |  |  | plc, gprs |  | Модернизация | Нет | Да | Да | ВРУ-0,22 кВ потребителя | Потребитель | Коммерческий учет | На опору | Коммерческий учет
1565 | Упоровский РЭС | ПС 110/35/10 кВ "Ингалинка" | ф. "Комплекс" 10 кВ | с. Липиха | ТП №559 | ул. Садовая д.16 |  |  | 1 |  | 1 |  | plc, gprs |  | Модернизация | Нет | Да | Да | ВРУ-0,4 кВ потребителя | Потребитель | Коммерческий учет | На опору | Коммерческий учет
1566 | Упоровский РЭС | ПС 110/35/10 кВ "Ингалинка" | ф. "Комплекс" 10 кВ | с. Липиха | ТП №559 | ул. Садовая д.17, кв.1 |  | 1 | 0 |  |  |  | plc, gprs |  | Модернизация | Нет | Да | Да | ВРУ-0,22 кВ потребителя | Потребитель | Коммерческий учет | На опору | Коммерческий учет
1567 | Упоровский РЭС | ПС 110/35/10 кВ "Ингалинка" | ф. "Комплекс" 10 кВ | с. Липиха | ТП №559 | ул. Садовая д.17, кв.2 |  | 1 | 0 |  |  |  | plc, gprs |  | Модернизация | Нет | Да | Да | ВРУ-0,22 кВ потребителя | Потребитель | Коммерческий учет | На опору | Коммерческий учет
1568 | Упоровский РЭС | ПС 110/35/10 кВ "Ингалинка" | ф. "Комплекс" 10 кВ | с. Липиха | ТП №559 | ул. Садовая д.18 |  |  | 1 |  | 1 |  | plc, gprs |  | Модернизация | Нет | Да | Да | ВРУ-0,4 кВ потребителя | Потребитель | Коммерческий учет | На опору | Коммерческий учет
1569 | Упоровский РЭС | ПС 110/35/10 кВ "Ингалинка" | ф. "Комплекс" 10 кВ | с. Липиха | ТП №559 | ул. Садовая д.18а |  | 1 | 0 |  |  |  | plc, gprs |  | Модернизация | Нет | Да | Да | ВРУ-0,22 кВ потребителя | Потребитель | Коммерческий учет | На опору | Коммерческий учет
1570 | Упоровский РЭС | ПС 110/35/10 кВ "Ингалинка" | ф. "Комплекс" 10 кВ | с. Липиха | ТП №559 | ул. Садовая д.19 |  | 1 | 0 |  |  |  | plc, gprs |  | Модернизация | Нет | Да | Да | ВРУ-0,22 кВ потребителя | Потребитель | Коммерческий учет | На опору | Коммерческий учет
1571 | Упоровский РЭС | ПС 110/35/10 кВ "Ингалинка" | ф. "Комплекс" 10 кВ | с. Липиха | ТП №559 | ул. Садовая д.21 |  | 1 | 0 |  |  |  | plc, gprs |  | Модернизация | Нет | Да | Да | ВРУ-0,22 кВ потребителя | Потребитель | Коммерческий учет | На опору | Коммерческий учет
1572 | Упоровский РЭС | ПС 110/35/10 кВ "Ингалинка" | ф. "Комплекс" 10 кВ | с. Липиха | ТП №559 | ул. Садовая д.22 |  | 1 | 0 |  |  |  | plc, gprs |  | Модернизация | Нет | Да | Да | ВРУ-0,22 кВ потребителя | Потребитель | Коммерческий учет | На опору | Коммерческий учет
1573 | Упоровский РЭС | ПС 110/35/10 кВ "Ингалинка" | ф. "Комплекс" 10 кВ | с. Липиха | ТП №559 | ул. Садовая д.23 |  | 1 | 0 |  |  |  | plc, gprs |  | Модернизация | Нет | Да | Да | ВРУ-0,22 кВ потребителя | Потребитель | Коммерческий учет | На опору | Коммерческий учет
1574 | Упоровский РЭС | ПС 110/35/10 кВ "Ингалинка" | ф. "Комплекс" 10 кВ | с. Липиха | ТП №559 | ул. Садовая д.27 |  |  | 1 |  | 1 |  | plc, gprs |  | Модернизация | Нет | Да | Да | ВРУ-0,4 кВ потребителя | Потребитель | Коммерческий учет | На опору | Коммерческий учет
1575 | Упоровский РЭС | ПС 110/35/10 кВ "Ингалинка" | ф. "Комплекс" 10 кВ | с. Липиха | ТП №559 | ул. Садовая д.28 |  | 1 | 0 |  |  |  | plc, gprs |  | Модернизация | Нет | Да | Да | ВРУ-0,22 кВ потребителя | Потребитель | Коммерческий учет | На опору | Коммерческий учет
1576 | Упоровский РЭС | ПС 110/35/10 кВ "Ингалинка" | ф. "Комплекс" 10 кВ | с. Липиха | ТП №559 | ул. Садовая д.29 |  | 1 | 0 |  |  |  | plc, gprs |  | Модернизация | Нет | Да | Да | ВРУ-0,22 кВ потребителя | Потребитель | Коммерческий учет | На опору | Коммерческий учет
1577 | Упоровский РЭС | ПС 110/35/10 кВ "Ингалинка" | ф. "Комплекс" 10 кВ | с. Липиха | ТП №559 | ул. Садовая д.30, кв.1 |  |  | 1 |  | 1 |  | plc, gprs |  | Модернизация | Нет | Да | Да | ВРУ-0,4 кВ потребителя | Потребитель | Коммерческий учет | На опору | Коммерческий учет
1578 | Упоровский РЭС | ПС 110/35/10 кВ "Ингалинка" | ф. "Комплекс" 10 кВ | с. Липиха | ТП №559 | ул. Садовая д.30, кв.2 |  |  | 1 |  | 1 |  | plc, gprs |  | Модернизация | Нет | Да | Да | ВРУ-0,4 кВ потребителя | Потребитель | Коммерческий учет | На опору | Коммерческий учет
1579 | Упоровский РЭС | ПС 110/35/10 кВ "Ингалинка" | ф. "Комплекс" 10 кВ | с. Липиха | ТП №559 | ул. Садовая д.37 |  | 1 | 0 |  |  |  | plc, gprs |  | Модернизация | Нет | Да | Да | ВРУ-0,22 кВ потребителя | Потребитель | Коммерческий учет | На опору | Коммерческий учет
1580 | Упоровский РЭС | ПС 110/35/10 кВ "Ингалинка" | ф. "Комплекс" 10 кВ | с. Липиха | ТП №559 | ул. Садовая д.39 |  |  | 1 |  | 1 |  | plc, gprs |  | Модернизация | Нет | Да | Да | ВРУ-0,4 кВ потребителя | Потребитель | Коммерческий учет | На опору | Коммерческий учет
1581 | Упоровский РЭС | ПС 110/35/10 кВ "Ингалинка" | ф. "Комплекс" 10 кВ | с. Липиха | ТП №559 | ул. Садовая д.4 |  | 1 | 0 |  |  |  | plc, gprs |  | Модернизация | Нет | Да | Да | ВРУ-0,22 кВ потребителя | Потребитель | Коммерческий учет | На опору | Коммерческий учет
1582 | Упоровский РЭС | ПС 110/35/10 кВ "Ингалинка" | ф. "Комплекс" 10 кВ | с. Липиха | ТП №559 | ул. Садовая д.41 |  | 1 | 0 |  |  |  | plc, gprs |  | Модернизация | Нет | Да | Да | ВРУ-0,22 кВ потребителя | Потребитель | Коммерческий учет | На опору | Коммерческий учет
1583 | Упоровский РЭС | ПС 110/35/10 кВ "Ингалинка" | ф. "Комплекс" 10 кВ | с. Липиха | ТП №559 | ул. Садовая д.45 |  | 1 | 0 |  |  |  | plc, gprs |  | Модернизация | Нет | Да | Да | ВРУ-0,22 кВ потребителя | Потребитель | Коммерческий учет | На опору | Коммерческий учет
1584 | Упоровский РЭС | ПС 110/35/10 кВ "Ингалинка" | ф. "Комплекс" 10 кВ | с. Липиха | ТП №559 | ул. Садовая д.6 |  | 1 | 0 |  |  |  | plc, gprs |  | Модернизация | Нет | Да | Да | ВРУ-0,22 кВ потребителя | Потребитель | Коммерческий учет | На опору | Коммерческий учет
1585 | Упоровский РЭС | ПС 110/35/10 кВ "Ингалинка" | ф. "Комплекс" 10 кВ | с. Липиха | ТП №559 | ул. Садовая д.8 |  | 1 | 0 |  |  |  | plc, gprs |  | Модернизация | Нет | Да | Да | ВРУ-0,22 кВ потребителя | Потребитель | Коммерческий учет | На опору | Коммерческий учет
1586 | Упоровский РЭС | ПС 110/35/10 кВ "Ингалинка" | ф. "Комплекс" 10 кВ | с. Липиха | ТП №559 | ул. Советская д.20 |  | 1 | 0 |  |  |  | plc, gprs |  | Модернизация | Нет | Да | Да | ВРУ-0,22 кВ потребителя | Потребитель | Коммерческий учет | На опору | Коммерческий учет
1587 | Упоровский РЭС | ПС 110/35/10 кВ "Ингалинка" | ф. "Комплекс" 10 кВ | с. Липиха | ТП №559 | Уличное освещение (Администрация Липихинского сельского поселения) |  | 1 | 0 |  |  |  | plc, gprs |  | Модернизация | Нет | Да | Да | На опоре | Потребитель | Коммерческий учет | На опору | Коммерческий учет
38 | Упоровский РЭС | ПС 110/35/10 кВ "Ингалинка" |  | с. Липиха |  |  |  | 31 | 9 | 0 | 9 | 0 | plc, gprs
Итого: Упоровский РЭС | [7 empty] | 1416 | 171 | 4 | 167 | 12 | plc, gprs
Итого: Южное ТПО 2 этап 2014 года | [7 empty] | 3271 | 548 | 15 | 533 | 45
Всего: Южное ТПО 1 и 2 этап 2013-2014гг. | [7 empty] | 5464 | 1062 | 81 | 981 | 243
| ЗАКАЗЧИК: |  |  | ПОДРЯДЧИК:
| ________________ / / |  |  | ________________ / /