## Таблица 2
Приложение № 2
к Техническому заданию по Договору № _____________ от «____» _____________ 2014г.
Организация систем учета в секторе индивидуальной застройки
Тюменского ТПО филиала ОАО "Тюменьэнерго" Тюменские распределительные сети
№ п/п | РЭС | ПС | № фидера | Населенный пункт (Объект) | Дисп. номер КТП (ТП) | Адрес (улица, строение) | № опоры | Характеристика ЩУ |  |  |  |  | Вид передачи данных
[8 empty] | 1-фазный, шт. | 3-фазный, шт. |  |  | ТТ
[9 empty] | Всего 3-фаз. | Тансформаторного вкл. | Прямого вкл. | шт.
1 | 2 | 3 | [5 empty] | 5 | 6 | 7 | 8 | 9 | 14
Ярковский РЭС
446 | Ярковский РЭС | ПС 110/10 кВ "Междуреченская" | ф. "Тарханы" 10 кВ | Карбаны | КТП №410 | Береговая, д. 1А | б/н | 1 | 0 |  |  | 0 | plc, gprs
447 | Ярковский РЭС | ПС 110/10 кВ "Междуреченская" | ф. "Тарханы" 10 кВ | Карбаны | КТП №410 | Береговая, д. 1 | б/н | 1 | 0 |  |  | 0 | plc, gprs
448 | Ярковский РЭС | ПС 110/10 кВ "Междуреченская" | ф. "Тарханы" 10 кВ | Карбаны | КТП №410 | Береговая, д. 2 | б/н | 1 | 0 |  |  | 0 | plc, gprs
449 | Ярковский РЭС | ПС 110/10 кВ "Междуреченская" | ф. "Тарханы" 10 кВ | Карбаны | КТП №409 | Магазин ПО "Луч" | б/н | 1 | 0 |  |  | 0 | plc, gprs
450 | Ярковский РЭС | ПС 110/10 кВ "Междуреченская" | ф. "Тарханы" 10 кВ | Карбаны | КТП №409 | ОАО "Ростелеком" контейнер связи | б/н | 1 | 0 |  |  | 0 | plc, gprs
451 | Ярковский РЭС | ПС 110/10 кВ "Междуреченская" | ф. "Тарханы" 10 кВ | Карбаны | КТП №409 | Магазин Индивидуальный предприниматель Шаяхметов Рамиль Раильевич | б/н | 1 | 0 |  |  | 0 | plc, gprs
452 | Ярковский РЭС | ПС 110/10 кВ "Междуреченская" | ф. "Тарханы" 10 кВ | Карбаны | КТП №409 | Магазин Кедр-2 | б/н | 1 | 0 |  |  | 0 | plc, gprs
453 | Ярковский РЭС | ПС 110/10 кВ "Междуреченская" | ф. "Тарханы" 10 кВ | Карбаны | КТП №409 | База отдыха | б/н |  | 1 |  | 1 | 0 | plc, gprs
454 | Ярковский РЭС | ПС 110/10 кВ "Междуреченская" | ф. "Тарханы" 10 кВ | Карбаны | КТП №409 | База отдыха | б/н |  | 1 |  | 1 | 0 | plc, gprs
455 | Ярковский РЭС | ПС 110/10 кВ "Междуреченская" | ф. "Тарханы" 10 кВ | Карбаны | КТП №410 | Береговая, д. 2 кв. 2 | б/н | 1 | 0 |  |  | 0 | plc, gprs
456 | Ярковский РЭС | ПС 110/10 кВ "Междуреченская" | ф. "Тарханы" 10 кВ | Карбаны | КТП №410 | Береговая, д. .3 | б/н | 1 | 0 |  |  | 0 | plc, gprs
457 | Ярковский РЭС | ПС 110/10 кВ "Междуреченская" | ф. "Тарханы" 10 кВ | Карбаны | КТП №410 | Береговая, д. 4 | б/н | 1 | 0 |  |  | 0 | plc, gprs
458 | Ярковский РЭС | ПС 110/10 кВ "Междуреченская" | ф. "Тарханы" 10 кВ | Карбаны | КТП №410 | Береговая, д. 5 | б/н | 1 | 0 |  |  | 0 | plc, gprs
459 | Ярковский РЭС | ПС 110/10 кВ "Междуреченская" | ф. "Тарханы" 10 кВ | Карбаны | КТП №410 | Береговая, д. 6 | б/н | 1 | 0 |  |  | 0 | plc, gprs
460 | Ярковский РЭС | ПС 110/10 кВ "Междуреченская" | ф. "Тарханы" 10 кВ | Карбаны | КТП №410 | Береговая, д. 7 | б/н | 1 | 0 |  |  | 0 | plc, gprs
461 | Ярковский РЭС | ПС 110/10 кВ "Междуреченская" | ф. "Тарханы" 10 кВ | Карбаны | КТП №410 | Береговая, д. 8 | б/н | 1 | 0 |  |  | 0 | plc, gprs
462 | Ярковский РЭС | ПС 110/10 кВ "Междуреченская" | ф. "Тарханы" 10 кВ | Карбаны | КТП №410 | Береговая, д. 9 | б/н | 1 | 0 |  |  | 0 | plc, gprs
463 | Ярковский РЭС | ПС 110/10 кВ "Междуреченская" | ф. "Тарханы" 10 кВ | Карбаны | КТП №410 | Береговая, д. 12 | б/н | 1 | 0 |  |  | 0 | plc, gprs
464 | Ярковский РЭС | ПС 110/10 кВ "Междуреченская" | ф. "Тарханы" 10 кВ | Карбаны | КТП №410 | Береговая, д. 13 | б/н | 1 | 0 |  |  | 0 | plc, gprs
465 | Ярковский РЭС | ПС 110/10 кВ "Междуреченская" | ф. "Тарханы" 10 кВ | Карбаны | КТП №410 | Береговая, д. 14 | б/н | 1 | 0 |  |  | 0 | plc, gprs
466 | Ярковский РЭС | ПС 110/10 кВ "Междуреченская" | ф. "Тарханы" 10 кВ | Карбаны | КТП №410 | Береговая, д. 19 | б/н | 1 | 0 |  |  | 0 | plc, gprs
467 | Ярковский РЭС | ПС 110/10 кВ "Междуреченская" | ф. "Тарханы" 10 кВ | Карбаны | КТП №410 | Береговой, д. 2 | б/н |  | 1 |  | 1 | 0 | plc, gprs
468 | Ярковский РЭС | ПС 110/10 кВ "Междуреченская" | ф. "Тарханы" 10 кВ | Карбаны | КТП №410 | Береговой, д. 3 | б/н | 1 | 0 |  |  | 0 | plc, gprs
469 | Ярковский РЭС | ПС 110/10 кВ "Междуреченская" | ф. "Тарханы" 10 кВ | Карбаны | КТП №505 | Луговая, д. 1 | б/н | 1 | 0 |  |  | 0 | plc, gprs
470 | Ярковский РЭС | ПС 110/10 кВ "Междуреченская" | ф. "Тарханы" 10 кВ | Карбаны | КТП №505 | Луговая, д. 2 | б/н | 1 | 0 |  |  | 0 | plc, gprs
471 | Ярковский РЭС | ПС 110/10 кВ "Междуреченская" | ф. "Тарханы" 10 кВ | Карбаны | КТП №505 | Луговая, д. 8 | 10 | 1 | 0 |  |  | 0 | plc, gprs
472 | Ярковский РЭС | ПС 110/10 кВ "Междуреченская" | ф. "Тарханы" 10 кВ | Карбаны | КТП №505 | Луговая, д. 4 | б/н | 1 | 0 |  |  | 0 | plc, gprs
473 | Ярковский РЭС | ПС 110/10 кВ "Междуреченская" | ф. "Тарханы" 10 кВ | Карбаны | КТП №505 | Луговая, д. 6 | 10 | 1 | 0 |  |  | 0 | plc, gprs
474 | Ярковский РЭС | ПС 110/10 кВ "Междуреченская" | ф. "Тарханы" 10 кВ | Карбаны | КТП №505 | Луговая, д. 10 | б/н | 1 | 0 |  |  | 0 | plc, gprs
475 | Ярковский РЭС | ПС 110/10 кВ "Междуреченская" | ф. "Тарханы" 10 кВ | Карбаны | КТП №505 | Луговая, д. 12 | б/н | 1 | 0 |  |  | 0 | plc, gprs
476 | Ярковский РЭС | ПС 110/10 кВ "Междуреченская" | ф. "Тарханы" 10 кВ | Карбаны | КТП №505 | Луговая, д. 14 | 13 | 1 | 0 |  |  | 0 | plc, gprs
477 | Ярковский РЭС | ПС 110/10 кВ "Междуреченская" | ф. "Тарханы" 10 кВ | Карбаны | КТП №505 | Луговая, д. 16 | 14 | 1 | 0 |  |  | 0 | plc, gprs
478 | Ярковский РЭС | ПС 110/10 кВ "Междуреченская" | ф. "Тарханы" 10 кВ | Карбаны | КТП №409 | Молодежная, д. 1 | 12 | 1 | 0 |  |  | 0 | plc, gprs
479 | Ярковский РЭС | ПС 110/10 кВ "Междуреченская" | ф. "Тарханы" 10 кВ | Карбаны | КТП №409 | Молодежная, д. 3 | 12 | 1 | 0 |  |  | 0 | plc, gprs
480 | Ярковский РЭС | ПС 110/10 кВ "Междуреченская" | ф. "Тарханы" 10 кВ | Карбаны | КТП №409 | Молодежная, д. 5 | 12 | 1 | 0 |  |  | 0 | plc, gprs
481 | Ярковский РЭС | ПС 110/10 кВ "Междуреченская" | ф. "Тарханы" 10 кВ | Карбаны | КТП №409 | Молодежная, д. 6 | 10 | 1 | 0 |  |  | 0 | plc, gprs
482 | Ярковский РЭС | ПС 110/10 кВ "Междуреченская" | ф. "Тарханы" 10 кВ | Карбаны | КТП №409 | Молодежная, д. 6 | 10 |  | 1 |  | 1 | 0 | plc, gprs
483 | Ярковский РЭС | ПС 110/10 кВ "Междуреченская" | ф. "Тарханы" 10 кВ | Карбаны | КТП №409 | Молодежная, д. 7 | 9 | 1 | 0 |  |  | 0 | plc, gprs
484 | Ярковский РЭС | ПС 110/10 кВ "Междуреченская" | ф. "Тарханы" 10 кВ | Карбаны | КТП №409 | Молодежная, д. 8 | 11 | 1 | 0 |  |  | 0 | plc, gprs
485 | Ярковский РЭС | ПС 110/10 кВ "Междуреченская" | ф. "Тарханы" 10 кВ | Карбаны | КТП №409 | Молодежная, д. 9 | 7 | 1 | 0 |  |  | 0 | plc, gprs
486 | Ярковский РЭС | ПС 110/10 кВ "Междуреченская" | ф. "Тарханы" 10 кВ | Карбаны | КТП №409 | Молодежная, д. 10 | б/н | 1 | 0 |  |  | 0 | plc, gprs
487 | Ярковский РЭС | ПС 110/10 кВ "Междуреченская" | ф. "Тарханы" 10 кВ | Карбаны | КТП №409 | Молодежная, д. 11 | б/н | 1 | 0 |  |  | 0 | plc, gprs
488 | Ярковский РЭС | ПС 110/10 кВ "Междуреченская" | ф. "Тарханы" 10 кВ | Карбаны | КТП №409 | Молодежная, д. 12 | 3 | 1 | 0 |  |  | 0 | plc, gprs
489 | Ярковский РЭС | ПС 110/10 кВ "Междуреченская" | ф. "Тарханы" 10 кВ | Карбаны | КТП №409 | Молодежная, д. 13 | 5 | 1 | 0 |  |  | 0 | plc, gprs
490 | Ярковский РЭС | ПС 110/10 кВ "Междуреченская" | ф. "Тарханы" 10 кВ | Карбаны | КТП №409 | Молодежная, д. 13А | 4 | 1 | 0 |  |  | 0 | plc, gprs
491 | Ярковский РЭС | ПС 110/10 кВ "Междуреченская" | ф. "Тарханы" 10 кВ | Карбаны | КТП №409 | Молодежная, д. 15 | б/н | 1 | 0 |  |  | 0 | plc, gprs
492 | Ярковский РЭС | ПС 110/10 кВ "Междуреченская" | ф. "Тарханы" 10 кВ | Карбаны | КТП №409 | Молодежная, д. 17 | б/н | 1 | 0 |  |  | 0 | plc, gprs
493 | Ярковский РЭС | ПС 110/10 кВ "Междуреченская" | ф. "Тарханы" 10 кВ | Карбаны | КТП №505 | Полевая, д. 1 | 24 | 1 | 0 |  |  | 0 | plc, gprs
494 | Ярковский РЭС | ПС 110/10 кВ "Междуреченская" | ф. "Тарханы" 10 кВ | Карбаны | КТП №505 | Полевая, д. 2 | 27 | 1 | 0 |  |  | 0 | plc, gprs
495 | Ярковский РЭС | ПС 110/10 кВ "Междуреченская" | ф. "Тарханы" 10 кВ | Карбаны | КТП №505 | Полевая, д. 3 | 22 | 1 | 0 |  |  | 0 | plc, gprs
496 | Ярковский РЭС | ПС 110/10 кВ "Междуреченская" | ф. "Тарханы" 10 кВ | Карбаны | КТП №505 | Полевая, д. 4 | 27 | 1 | 0 |  |  | 0 | plc, gprs
497 | Ярковский РЭС | ПС 110/10 кВ "Междуреченская" | ф. "Тарханы" 10 кВ | Карбаны | КТП №505 | Полевая, д. 5 | 21 | 1 | 0 |  |  | 0 | plc, gprs
498 | Ярковский РЭС | ПС 110/10 кВ "Междуреченская" | ф. "Тарханы" 10 кВ | Карбаны | КТП №505 | Полевая, д. 6 | 23 | 1 | 0 |  |  | 0 | plc, gprs
499 | Ярковский РЭС | ПС 110/10 кВ "Междуреченская" | ф. "Тарханы" 10 кВ | Карбаны | КТП №505 | Полевая, д. 7 | 20 | 1 | 0 |  |  | 0 | plc, gprs
500 | Ярковский РЭС | ПС 110/10 кВ "Междуреченская" | ф. "Тарханы" 10 кВ | Карбаны | КТП №505 | Полевая, д. 9 | 19 | 1 | 0 |  |  | 0 | plc, gprs
501 | Ярковский РЭС | ПС 110/10 кВ "Междуреченская" | ф. "Тарханы" 10 кВ | Карбаны | КТП №505 | Речная, д. 1 | б/н | 1 | 0 |  |  | 0 | plc, gprs
502 | Ярковский РЭС | ПС 110/10 кВ "Междуреченская" | ф. "Тарханы" 10 кВ | Карбаны | КТП №505 | Речная, д. 2 | б/н | 1 | 0 |  |  | 0 | plc, gprs
503 | Ярковский РЭС | ПС 110/10 кВ "Междуреченская" | ф. "Тарханы" 10 кВ | Карбаны | КТП №505 | Речная, д. 3 | б/н | 1 | 0 |  |  | 0 | plc, gprs
504 | Ярковский РЭС | ПС 110/10 кВ "Междуреченская" | ф. "Тарханы" 10 кВ | Карбаны | КТП №505 | Речная, д. 4 | б/н | 1 | 0 |  |  | 0 | plc, gprs
505 | Ярковский РЭС | ПС 110/10 кВ "Междуреченская" | ф. "Тарханы" 10 кВ | Карбаны | КТП №505 | Речная, д. 12 | б/н | 1 | 0 |  |  | 0 | plc, gprs
506 | Ярковский РЭС | ПС 110/10 кВ "Междуреченская" | ф. "Тарханы" 10 кВ | Карбаны | КТП №409 | Солнечная, д. 3 | б/н | 1 | 0 |  |  | 0 | plc, gprs
507 | Ярковский РЭС | ПС 110/10 кВ "Междуреченская" | ф. "Тарханы" 10 кВ | Карбаны | КТП №409 | Солнечная, д. 4 | б/н | 1 | 0 |  |  | 0 | plc, gprs
508 | Ярковский РЭС | ПС 110/10 кВ "Междуреченская" | ф. "Тарханы" 10 кВ | Карбаны | КТП №409 | Солнечная, д. 5 | б/н | 1 | 0 |  |  | 0 | plc, gprs
509 | Ярковский РЭС | ПС 110/10 кВ "Междуреченская" | ф. "Тарханы" 10 кВ | Карбаны | КТП №409 | Солнечная, д. 6 | б/н | 1 | 0 |  |  | 0 | plc, gprs
510 | Ярковский РЭС | ПС 110/10 кВ "Междуреченская" | ф. "Тарханы" 10 кВ | Карбаны | КТП №409 | Солнечная, д. 7 | б/н | 1 | 0 |  |  | 0 | plc, gprs
511 | Ярковский РЭС | ПС 110/10 кВ "Междуреченская" | ф. "Тарханы" 10 кВ | Карбаны | КТП №409 | Солнечная, д. 8 | б/н | 1 | 0 |  |  | 0 | plc, gprs
512 | Ярковский РЭС | ПС 110/10 кВ "Междуреченская" | ф. "Тарханы" 10 кВ | Карбаны | КТП №409 | Солнечная, д. 8 | б/н | 1 | 0 |  |  | 0 | plc, gprs
513 | Ярковский РЭС | ПС 110/10 кВ "Междуреченская" | ф. "Тарханы" 10 кВ | Карбаны | КТП №409 | Солнечная, д. 9 | б/н | 1 | 0 |  |  | 0 | plc, gprs
514 | Ярковский РЭС | ПС 110/10 кВ "Междуреченская" | ф. "Тарханы" 10 кВ | Карбаны | КТП №409 | Солнечная, д. 10 | б/н | 1 | 0 |  |  | 0 | plc, gprs
515 | Ярковский РЭС | ПС 110/10 кВ "Междуреченская" | ф. "Тарханы" 10 кВ | Карбаны | КТП №409 | Солнечная, д. 11 | б/н | 1 | 0 |  |  | 0 | plc, gprs
516 | Ярковский РЭС | ПС 110/10 кВ "Междуреченская" | ф. "Тарханы" 10 кВ | Карбаны | КТП №409 | Солнечная, д. 12А | б/н | 1 | 0 |  |  | 0 | plc, gprs
517 | Ярковский РЭС | ПС 110/10 кВ "Междуреченская" | ф. "Тарханы" 10 кВ | Карбаны | КТП №409 | Солнечная, д. 21 | б/н | 1 | 0 |  |  | 0 | plc, gprs
518 | Ярковский РЭС | ПС 110/10 кВ "Междуреченская" | ф. "Тарханы" 10 кВ | Карбаны | КТП №409 | Солнечная, д. 23 | б/н | 1 | 0 |  |  | 0 | plc, gprs
519 | Ярковский РЭС | ПС 110/10 кВ "Междуреченская" | ф. "Тарханы" 10 кВ | Карбаны | КТП №409 | Солнечная, д. 25 | б/н | 1 | 0 |  |  | 0 | plc, gprs
520 | Ярковский РЭС | ПС 110/10 кВ "Междуреченская" | ф. "Тарханы" 10 кВ | Карбаны | КТП №409 | Солнечная, д. 27 | б/н | 1 | 0 |  |  | 0 | plc, gprs
521 | Ярковский РЭС | ПС 110/10 кВ "Междуреченская" | ф. "Тарханы" 10 кВ | Карбаны | КТП №409 | Солнечная, д. 29 | б/н | 1 | 0 |  |  | 0 | plc, gprs
522 | Ярковский РЭС | ПС 110/10 кВ "Междуреченская" | ф. "Тарханы" 10 кВ | Карбаны | КТП №505 | Центральная, д. 1 | 19 | 1 | 0 |  |  | 0 | plc, gprs
523 | Ярковский РЭС | ПС 110/10 кВ "Междуреченская" | ф. "Тарханы" 10 кВ | Карбаны | КТП №505 | Центральная, д. 2 | 4А | 1 | 0 |  |  | 0 | plc, gprs
524 | Ярковский РЭС | ПС 110/10 кВ "Междуреченская" | ф. "Тарханы" 10 кВ | Карбаны | КТП №505 | Центральная, д. 2 Б | б/н | 1 | 0 |  |  | 0 | plc, gprs
525 | Ярковский РЭС | ПС 110/10 кВ "Междуреченская" | ф. "Тарханы" 10 кВ | Карбаны | КТП №505 | Центральная, д. 3 | 16 | 1 | 0 |  |  | 0 | plc, gprs
526 | Ярковский РЭС | ПС 110/10 кВ "Междуреченская" | ф. "Тарханы" 10 кВ | Карбаны | КТП №505 | Центральная, д. .4 | б/н | 1 | 0 |  |  | 0 | plc, gprs
527 | Ярковский РЭС | ПС 110/10 кВ "Междуреченская" | ф. "Тарханы" 10 кВ | Карбаны | КТП №505 | Центральная, д. 4 | б/н | 1 | 0 |  |  | 0 | plc, gprs
528 | Ярковский РЭС | ПС 110/10 кВ "Междуреченская" | ф. "Тарханы" 10 кВ | Карбаны | КТП №505 | Центральная, д. 5 | 15 | 1 | 0 |  |  | 0 | plc, gprs
529 | Ярковский РЭС | ПС 110/10 кВ "Междуреченская" | ф. "Тарханы" 10 кВ | Карбаны | КТП №505 | Центральная, д. 6 | б/н | 1 | 0 |  |  | 0 | plc, gprs
530 | Ярковский РЭС | ПС 110/10 кВ "Междуреченская" | ф. "Тарханы" 10 кВ | Карбаны | КТП №505 | Центральная, д. 8 | 6 | 1 | 0 |  |  | 0 | plc, gprs
531 | Ярковский РЭС | ПС 110/10 кВ "Междуреченская" | ф. "Тарханы" 10 кВ | Карбаны | КТП №505 | Центральная, д. 9 | б/н | 1 | 0 |  |  | 0 | plc, gprs
532 | Ярковский РЭС | ПС 110/10 кВ "Междуреченская" | ф. "Тарханы" 10 кВ | Карбаны | КТП №505 | Центральная, д. 10 | б/н | 1 | 0 |  |  | 0 | plc, gprs
533 | Ярковский РЭС | ПС 110/10 кВ "Междуреченская" | ф. "Тарханы" 10 кВ | Карбаны | КТП №505 | Центральная, д. 10 | б/н | 1 | 0 |  |  | 0 | plc, gprs
534 | Ярковский РЭС | ПС 110/10 кВ "Междуреченская" | ф. "Тарханы" 10 кВ | Карбаны | КТП №505 | Центральная, д. 13 | б/н |  | 1 |  | 1 | 0 | plc, gprs
535 | Ярковский РЭС | ПС 110/10 кВ "Междуреченская" | ф. "Тарханы" 10 кВ | Карбаны | КТП №505 | Центральная, д. 15 | б/н | 1 | 0 |  |  | 0 | plc, gprs
536 | Ярковский РЭС | ПС 110/10 кВ "Междуреченская" | ф. "Тарханы" 10 кВ | Карбаны | КТП №505 | Центральная, д. 16 | б/н | 1 | 0 |  |  | 0 | plc, gprs
537 | Ярковский РЭС | ПС 110/10 кВ "Междуреченская" | ф. "Тарханы" 10 кВ | Карбаны | КТП №505 | Центральная, д. 17 | б/н | 1 | 0 |  |  | 0 | plc, gprs
538 | Ярковский РЭС | ПС 110/10 кВ "Междуреченская" | ф. "Тарханы" 10 кВ | Карбаны | КТП №505 | Центральная, д. 19 | 2 | 1 | 0 |  |  | 0 | plc, gprs
539 | Ярковский РЭС | ПС 110/10 кВ "Междуреченская" | ф. "Тарханы" 10 кВ | Карбаны | КТП №505 | Центральная, д. 20 | 10 | 1 | 0 |  |  | 0 | plc, gprs
540 | Ярковский РЭС | ПС 110/10 кВ "Междуреченская" | ф. "Тарханы" 10 кВ | Карбаны | КТП №505 | Центральная, д. 22 | б/н | 1 | 0 |  |  | 0 | plc, gprs
541 | Ярковский РЭС | ПС 110/10 кВ "Междуреченская" | ф. "Тарханы" 10 кВ | Карбаны | КТП №505 | Центральная, д. 23 | 3 | 1 | 0 |  |  | 0 | plc, gprs
542 | Ярковский РЭС | ПС 110/10 кВ "Междуреченская" | ф. "Тарханы" 10 кВ | Карбаны | КТП №505 | Центральная, д. 24 | б/н | 1 | 0 |  |  | 0 | plc, gprs
543 | Ярковский РЭС | ПС 110/10 кВ "Междуреченская" | ф. "Тарханы" 10 кВ | Карбаны | КТП №505 | Центральная, д. 25 | 4 | 1 | 0 |  |  | 0 | plc, gprs
544 | Ярковский РЭС | ПС 110/10 кВ "Междуреченская" | ф. "Тарханы" 10 кВ | Карбаны | КТП №505 | Центральная, д. 27 | 5 | 1 | 0 |  |  | 0 | plc, gprs
545 | Ярковский РЭС | ПС 110/10 кВ "Междуреченская" | ф. "Тарханы" 10 кВ | Карбаны | КТП №505 | Центральная, д. 31 | 6 | 1 | 0 |  |  | 0 | plc, gprs
546 | Ярковский РЭС | ПС 110/10 кВ "Междуреченская" | ф. "Тарханы" 10 кВ | Карбаны | КТП №505 | Центральная, д. 32 | 9А | 1 | 0 |  |  | 0 | plc, gprs
547 | Ярковский РЭС | ПС 110/10 кВ "Междуреченская" | ф. "Тарханы" 10 кВ | Карбаны | КТП №505 | Центральная, д. 33 | б/н | 1 | 0 |  |  | 0 | plc, gprs
548 | Ярковский РЭС | ПС 110/10 кВ "Междуреченская" | ф. "Тарханы" 10 кВ | Карбаны | КТП №505 | Центральная, д. 35 | б/н | 1 | 0 |  |  | 0 | plc, gprs
549 | Ярковский РЭС | ПС 110/10 кВ "Междуреченская" | ф. "Тарханы" 10 кВ | Карбаны | КТП №505 | Центральная, д. 37А | 10 |  | 1 |  | 1 | 0 | plc, gprs
550 | Ярковский РЭС | ПС 110/10 кВ "Междуреченская" | ф. "Тарханы" 10 кВ | Карбаны | КТП №505 | Центральная, д. 38 | 11А | 1 | 0 |  |  | 0 | plc, gprs
551 | Ярковский РЭС | ПС 110/10 кВ "Междуреченская" | ф. "Тарханы" 10 кВ | Карбаны | КТП №505 | Центральная, д. 47 | б/н | 1 | 0 |  |  | 0 | plc, gprs
552 | Ярковский РЭС | ПС 110/10 кВ "Междуреченская" | ф. "Тарханы" 10 кВ | Карбаны | КТП №505 | Центральная, д. 47 | б/н | 1 | 0 |  |  | 0 | plc, gprs
553 | Ярковский РЭС | ПС 110/10 кВ "Междуреченская" | ф. "Тарханы" 10 кВ | Карбаны | КТП №505 | Центральная, д. 47А | 9 | 1 | 0 |  |  | 0 | plc, gprs
554 | Ярковский РЭС | ПС 110/10 кВ "Междуреченская" | ф. "Тарханы" 10 кВ | Карбаны | КТП №505 | Центральная, д. .49 | 10 | 1 | 0 |  |  | 0 | plc, gprs
555 | Ярковский РЭС | ПС 110/10 кВ "Междуреченская" | ф. "Тарханы" 10 кВ | Карбаны | КТП №505 | Центральная, д. 51 | 11 | 1 | 0 |  |  | 0 | plc, gprs
556 | Ярковский РЭС | ПС 110/10 кВ "Междуреченская" | ф. "Тарханы" 10 кВ | Карбаны | КТП №505 | Центральная, д. 53 | 12 | 1 | 0 |  |  | 0 | plc, gprs
557 | Ярковский РЭС | ПС 110/10 кВ "Междуреченская" | ф. "Тарханы" 10 кВ | Карбаны | КТП №505 | Центральная, д. 57 | 16 | 1 | 0 |  |  | 0 | plc, gprs
558 | Ярковский РЭС | ПС 110/10 кВ "Междуреченская" | ф. "Тарханы" 10 кВ | Карбаны | КТП №409 | Школьная, д. 4 | б/н | 1 | 0 |  |  | 0 | plc, gprs
559 | Ярковский РЭС | ПС 110/10 кВ "Междуреченская" | ф. "Тарханы" 10 кВ | Карбаны | КТП №409 | Школьная, д. 6 | б/н | 1 | 0 |  |  | 0 | plc, gprs
560 | Ярковский РЭС | ПС 110/10 кВ "Междуреченская" | ф. "Тарханы" 10 кВ | Карбаны | КТП №409 | Школьная, д. 9 | 11 | 1 | 0 |  |  | 0 | plc, gprs
561 | Ярковский РЭС | ПС 110/10 кВ "Междуреченская" | ф. "Тарханы" 10 кВ | Карбаны | КТП №409 | Школьная, д. 10 | 21 | 1 | 0 |  |  | 0 | plc, gprs
562 | Ярковский РЭС | ПС 110/10 кВ "Междуреченская" | ф. "Тарханы" 10 кВ | Карбаны | КТП №409 | Школьная, д. 11 | 11 | 1 | 0 |  |  | 0 | plc, gprs
563 | Ярковский РЭС | ПС 110/10 кВ "Междуреченская" | ф. "Тарханы" 10 кВ | Карбаны | КТП №409 | Школьная, д. 12 | б/н | 1 | 0 |  |  | 0 | plc, gprs
1 | Ярковский РЭС | ПС 110/10 кВ "Междуреченская" |  | Карбаны |  |  |  | 112 | 6 | 0 | 6 | 0 | 0
564 | Ярковский РЭС | ПС 110/10 кВ "Междуреченская" | ф. "Тарханы" 10 кВ | Юрто-Бор | КТП №412 | Береговая, д. 2 | 24 | 1 | 0 |  |  | 0 | plc, gprs
565 | Ярковский РЭС | ПС 110/10 кВ "Междуреченская" | ф. "Тарханы" 10 кВ | Юрто-Бор | КТП №412 | Береговая, д. 3 | б/н | 1 | 0 |  |  | 0 | plc, gprs
566 | Ярковский РЭС | ПС 110/10 кВ "Междуреченская" | ф. "Тарханы" 10 кВ | Юрто-Бор | КТП №412 | Береговая, д. 4 | 23 | 1 | 0 |  |  | 0 | plc, gprs
567 | Ярковский РЭС | ПС 110/10 кВ "Междуреченская" | ф. "Тарханы" 10 кВ | Юрто-Бор | КТП №412 | Береговая, д. 5 | 6 | 1 | 0 |  |  | 0 | plc, gprs
568 | Ярковский РЭС | ПС 110/10 кВ "Междуреченская" | ф. "Тарханы" 10 кВ | Юрто-Бор | КТП №412 | Береговая, д. 6 | 21 | 1 | 0 |  |  | 0 | plc, gprs
569 | Ярковский РЭС | ПС 110/10 кВ "Междуреченская" | ф. "Тарханы" 10 кВ | Юрто-Бор | КТП №412 | Береговая, д. 8 | б/н | 1 | 0 |  |  | 0 | plc, gprs
570 | Ярковский РЭС | ПС 110/10 кВ "Междуреченская" | ф. "Тарханы" 10 кВ | Юрто-Бор | КТП №412 | Береговая, д. 9 | 9 | 1 | 0 |  |  | 0 | plc, gprs
571 | Ярковский РЭС | ПС 110/10 кВ "Междуреченская" | ф. "Тарханы" 10 кВ | Юрто-Бор | КТП №412 | Береговая, д. 10 | б/н | 1 | 0 |  |  | 0 | plc, gprs
572 | Ярковский РЭС | ПС 110/10 кВ "Междуреченская" | ф. "Тарханы" 10 кВ | Юрто-Бор | КТП №412 | Береговая, д. 11 | 10 |  | 1 |  | 1 | 0 | plc, gprs
573 | Ярковский РЭС | ПС 110/10 кВ "Междуреченская" | ф. "Тарханы" 10 кВ | Юрто-Бор | КТП №412 | Береговая, д. 12 | б/н | 1 | 0 |  |  | 0 | plc, gprs
574 | Ярковский РЭС | ПС 110/10 кВ "Междуреченская" | ф. "Тарханы" 10 кВ | Юрто-Бор | КТП №412 | Магазин Кедр-1 | б/н | 1 | 0 |  |  | 0 | plc, gprs
575 | Ярковский РЭС | ПС 110/10 кВ "Междуреченская" | ф. "Тарханы" 10 кВ | Юрто-Бор | КТП №412 | Береговая, д. 13 | 11 | 1 | 0 |  |  | 0 | plc, gprs
576 | Ярковский РЭС | ПС 110/10 кВ "Междуреченская" | ф. "Тарханы" 10 кВ | Юрто-Бор | КТП №412 | Береговая, д. 14 | б/н | 1 | 0 |  |  | 0 | plc, gprs
577 | Ярковский РЭС | ПС 110/10 кВ "Междуреченская" | ф. "Тарханы" 10 кВ | Юрто-Бор | КТП №412 | Береговая, д. 15 | б/н | 1 | 0 |  |  | 0 | plc, gprs
578 | Ярковский РЭС | ПС 110/10 кВ "Междуреченская" | ф. "Тарханы" 10 кВ | Юрто-Бор | КТП №412 | Береговая, д. 17 | 12 | 1 | 0 |  |  | 0 | plc, gprs
579 | Ярковский РЭС | ПС 110/10 кВ "Междуреченская" | ф. "Тарханы" 10 кВ | Юрто-Бор | КТП №412 | Береговая, д. 18 | б/н |  | 1 |  | 1 | 0 | plc, gprs
580 | Ярковский РЭС | ПС 110/10 кВ "Междуреченская" | ф. "Тарханы" 10 кВ | Юрто-Бор | КТП №412 | Береговая, д. 19 | б/н | 1 | 0 |  |  | 0 | plc, gprs
581 | Ярковский РЭС | ПС 110/10 кВ "Междуреченская" | ф. "Тарханы" 10 кВ | Юрто-Бор | КТП №412 | Береговая, д. 20 | 7 | 1 | 0 |  |  | 0 | plc, gprs
582 | Ярковский РЭС | ПС 110/10 кВ "Междуреченская" | ф. "Тарханы" 10 кВ | Юрто-Бор | КТП №412 | Береговая, д. 23 | 15 | 1 | 0 |  |  | 0 | plc, gprs
583 | Ярковский РЭС | ПС 110/10 кВ "Междуреченская" | ф. "Тарханы" 10 кВ | Юрто-Бор | КТП №412 | Береговая, д. 24 | б/н | 1 | 0 |  |  | 0 | plc, gprs
584 | Ярковский РЭС | ПС 110/10 кВ "Междуреченская" | ф. "Тарханы" 10 кВ | Юрто-Бор | КТП №412 | Береговая, д. 25 | б/н | 1 | 0 |  |  | 0 | plc, gprs
585 | Ярковский РЭС | ПС 110/10 кВ "Междуреченская" | ф. "Тарханы" 10 кВ | Юрто-Бор | КТП №412 | Береговая, д. 29 | б/н | 1 | 0 |  |  | 0 | plc, gprs
586 | Ярковский РЭС | ПС 110/10 кВ "Междуреченская" | ф. "Тарханы" 10 кВ | Юрто-Бор | КТП №412 | Береговая, д. 30 | б/н | 1 | 0 |  |  | 0 | plc, gprs
587 | Ярковский РЭС | ПС 110/10 кВ "Междуреченская" | ф. "Тарханы" 10 кВ | Юрто-Бор | КТП №412 | Береговая, д. 31/А | б/н | 1 | 0 |  |  | 0 | plc, gprs
588 | Ярковский РЭС | ПС 110/10 кВ "Междуреченская" | ф. "Тарханы" 10 кВ | Юрто-Бор | КТП №412 | Береговая, д. 34 | 14 | 1 | 0 |  |  | 0 | plc, gprs
589 | Ярковский РЭС | ПС 110/10 кВ "Междуреченская" | ф. "Тарханы" 10 кВ | Юрто-Бор | КТП №412 | Береговая, д. 38 | 13 | 1 | 0 |  |  | 0 | plc, gprs
590 | Ярковский РЭС | ПС 110/10 кВ "Междуреченская" | ф. "Тарханы" 10 кВ | Юрто-Бор | КТП №412 | Большая, д. 1 | 11 | 1 | 0 |  |  | 0 | plc, gprs
591 | Ярковский РЭС | ПС 110/10 кВ "Междуреченская" | ф. "Тарханы" 10 кВ | Юрто-Бор | КТП №412 | Большая, д. .2 | 6 | 1 | 0 |  |  | 0 | plc, gprs
592 | Ярковский РЭС | ПС 110/10 кВ "Междуреченская" | ф. "Тарханы" 10 кВ | Юрто-Бор | КТП №412 | Большая, д. 3 | 10 | 1 | 0 |  |  | 0 | plc, gprs
593 | Ярковский РЭС | ПС 110/10 кВ "Междуреченская" | ф. "Тарханы" 10 кВ | Юрто-Бор | КТП №412 | Большая, д. 4 | 8 | 1 | 0 |  |  | 0 | plc, gprs
594 | Ярковский РЭС | ПС 110/10 кВ "Междуреченская" | ф. "Тарханы" 10 кВ | Юрто-Бор | КТП №412 | Большая, д. 5 | б/н | 1 | 0 |  |  | 0 | plc, gprs
595 | Ярковский РЭС | ПС 110/10 кВ "Междуреченская" | ф. "Тарханы" 10 кВ | Юрто-Бор | КТП №412 | Большая, д. 6 | б/н | 1 | 0 |  |  | 0 | plc, gprs
596 | Ярковский РЭС | ПС 110/10 кВ "Междуреченская" | ф. "Тарханы" 10 кВ | Юрто-Бор | КТП №412 | Большая, д. 7 | 14 | 1 | 0 |  |  | 0 | plc, gprs
597 | Ярковский РЭС | ПС 110/10 кВ "Междуреченская" | ф. "Тарханы" 10 кВ | Юрто-Бор | КТП №412 | Большая, д. 8 | 7 | 1 | 0 |  |  | 0 | plc, gprs
598 | Ярковский РЭС | ПС 110/10 кВ "Междуреченская" | ф. "Тарханы" 10 кВ | Юрто-Бор | КТП №412 | Большая, д. 9 | 15 | 1 | 0 |  |  | 0 | plc, gprs
599 | Ярковский РЭС | ПС 110/10 кВ "Междуреченская" | ф. "Тарханы" 10 кВ | Юрто-Бор | КТП №412 | Большая, д. 10 | 6 | 1 | 0 |  |  | 0 | plc, gprs
600 | Ярковский РЭС | ПС 110/10 кВ "Междуреченская" | ф. "Тарханы" 10 кВ | Юрто-Бор | КТП №412 | Большая, д. 11 | б/н | 1 | 0 |  |  | 0 | plc, gprs
601 | Ярковский РЭС | ПС 110/10 кВ "Междуреченская" | ф. "Тарханы" 10 кВ | Юрто-Бор | КТП №412 | Большая, д. 12 | 6 |  | 1 |  | 1 | 0 | plc, gprs
602 | Ярковский РЭС | ПС 110/10 кВ "Междуреченская" | ф. "Тарханы" 10 кВ | Юрто-Бор | КТП №412 | Большая, д. 13 | б/н | 1 | 0 |  |  | 0 | plc, gprs
603 | Ярковский РЭС | ПС 110/10 кВ "Междуреченская" | ф. "Тарханы" 10 кВ | Юрто-Бор | КТП №412 | Большая, д. 14 | б/н | 1 | 0 |  |  | 0 | plc, gprs
604 | Ярковский РЭС | ПС 110/10 кВ "Междуреченская" | ф. "Тарханы" 10 кВ | Юрто-Бор | КТП №412 | Большая, д. 15 | б/н | 1 | 0 |  |  | 0 | plc, gprs
605 | Ярковский РЭС | ПС 110/10 кВ "Междуреченская" | ф. "Тарханы" 10 кВ | Юрто-Бор | КТП №412 | Большая, д. 16 | 18 | 1 | 0 |  |  | 0 | plc, gprs
606 | Ярковский РЭС | ПС 110/10 кВ "Междуреченская" | ф. "Тарханы" 10 кВ | Юрто-Бор | КТП №412 | Большая, д. 16А | 18 | 1 | 0 |  |  | 0 | plc, gprs
607 | Ярковский РЭС | ПС 110/10 кВ "Междуреченская" | ф. "Тарханы" 10 кВ | Юрто-Бор | КТП №412 | Большая, д. 17 | б/н | 1 | 0 |  |  | 0 | plc, gprs
608 | Ярковский РЭС | ПС 110/10 кВ "Междуреченская" | ф. "Тарханы" 10 кВ | Юрто-Бор | КТП №412 | Большая, д. 18 | б/н | 1 | 0 |  |  | 0 | plc, gprs
609 | Ярковский РЭС | ПС 110/10 кВ "Междуреченская" | ф. "Тарханы" 10 кВ | Юрто-Бор | КТП №412 | Большая, д. 19 | б/н | 1 | 0 |  |  | 0 | plc, gprs
610 | Ярковский РЭС | ПС 110/10 кВ "Междуреченская" | ф. "Тарханы" 10 кВ | Юрто-Бор | КТП №412 | Большая, д. 20 | 22 | 1 | 0 |  |  | 0 | plc, gprs
611 | Ярковский РЭС | ПС 110/10 кВ "Междуреченская" | ф. "Тарханы" 10 кВ | Юрто-Бор | КТП №412 | Большая, д. 21 | б/н | 1 | 0 |  |  | 0 | plc, gprs
612 | Ярковский РЭС | ПС 110/10 кВ "Междуреченская" | ф. "Тарханы" 10 кВ | Юрто-Бор | КТП №412 | Большая, д. 24 А | 26 | 1 | 0 |  |  | 0 | plc, gprs
613 | Ярковский РЭС | ПС 110/10 кВ "Междуреченская" | ф. "Тарханы" 10 кВ | Юрто-Бор | КТП №412 | Большая, д. 24 | 27 | 1 | 0 |  |  | 0 | plc, gprs
614 | Ярковский РЭС | ПС 110/10 кВ "Междуреченская" | ф. "Тарханы" 10 кВ | Юрто-Бор | КТП №412 | Большая, д. 24 | б/н | 1 | 0 |  |  | 0 | plc, gprs
615 | Ярковский РЭС | ПС 110/10 кВ "Междуреченская" | ф. "Тарханы" 10 кВ | Юрто-Бор | КТП №412 | Большая, д. 25А | б/н | 1 | 0 |  |  | 0 | plc, gprs
616 | Ярковский РЭС | ПС 110/10 кВ "Междуреченская" | ф. "Тарханы" 10 кВ | Юрто-Бор | КТП №412 | Большая, д. 26 | б/н | 1 | 0 |  |  | 0 | plc, gprs
617 | Ярковский РЭС | ПС 110/10 кВ "Междуреченская" | ф. "Тарханы" 10 кВ | Юрто-Бор | КТП №412 | Большая, д. 27А | 3 |  | 1 |  | 1 | 0 | plc, gprs
618 | Ярковский РЭС | ПС 110/10 кВ "Междуреченская" | ф. "Тарханы" 10 кВ | Юрто-Бор | КТП №412 | Большая, д. 28 | б/н | 1 | 0 |  |  | 0 | plc, gprs
619 | Ярковский РЭС | ПС 110/10 кВ "Междуреченская" | ф. "Тарханы" 10 кВ | Юрто-Бор | КТП №412 | Большая, д. 29 | б/н | 1 | 0 |  |  | 0 | plc, gprs
620 | Ярковский РЭС | ПС 110/10 кВ "Междуреченская" | ф. "Тарханы" 10 кВ | Юрто-Бор | КТП №412 | Большая, д. 30 | б/н | 1 | 0 |  |  | 0 | plc, gprs
621 | Ярковский РЭС | ПС 110/10 кВ "Междуреченская" | ф. "Тарханы" 10 кВ | Юрто-Бор | КТП №412 | Большая, д. 32 | б/н | 1 | 0 |  |  | 0 | plc, gprs
622 | Ярковский РЭС | ПС 110/10 кВ "Междуреченская" | ф. "Тарханы" 10 кВ | Юрто-Бор | КТП №412 | Большая, д. 33 | б/н | 1 | 0 |  |  | 0 | plc, gprs
623 | Ярковский РЭС | ПС 110/10 кВ "Междуреченская" | ф. "Тарханы" 10 кВ | Юрто-Бор | КТП №412 | Большая, д. 34 | б/н | 1 | 0 |  |  | 0 | plc, gprs
624 | Ярковский РЭС | ПС 110/10 кВ "Междуреченская" | ф. "Тарханы" 10 кВ | Юрто-Бор | КТП №412 | Большая, д. 35 | б/н | 1 | 0 |  |  | 0 | plc, gprs
625 | Ярковский РЭС | ПС 110/10 кВ "Междуреченская" | ф. "Тарханы" 10 кВ | Юрто-Бор | КТП №412 | Большая, д. 36 | 5 | 1 | 0 |  |  | 0 | plc, gprs
626 | Ярковский РЭС | ПС 110/10 кВ "Междуреченская" | ф. "Тарханы" 10 кВ | Юрто-Бор | КТП №412 | Большая, д. 37 | б/н | 1 | 0 |  |  | 0 | plc, gprs
627 | Ярковский РЭС | ПС 110/10 кВ "Междуреченская" | ф. "Тарханы" 10 кВ | Юрто-Бор | КТП №412 | Большая, д. 38 | 23 | 1 | 0 |  |  | 0 | plc, gprs
628 | Ярковский РЭС | ПС 110/10 кВ "Междуреченская" | ф. "Тарханы" 10 кВ | Юрто-Бор | КТП №412 | Большая, д. 39 | 6 | 1 | 0 |  |  | 0 | plc, gprs
629 | Ярковский РЭС | ПС 110/10 кВ "Междуреченская" | ф. "Тарханы" 10 кВ | Юрто-Бор | КТП №412 | Большая, д. 40 | б/н | 1 | 0 |  |  | 0 | plc, gprs
630 | Ярковский РЭС | ПС 110/10 кВ "Междуреченская" | ф. "Тарханы" 10 кВ | Юрто-Бор | КТП №412 | Большая, д. 41 | 9 | 1 | 0 |  |  | 0 | plc, gprs
631 | Ярковский РЭС | ПС 110/10 кВ "Междуреченская" | ф. "Тарханы" 10 кВ | Юрто-Бор | КТП №412 | Большая, д. 43 | 9 | 1 | 0 |  |  | 0 | plc, gprs
632 | Ярковский РЭС | ПС 110/10 кВ "Междуреченская" | ф. "Тарханы" 10 кВ | Юрто-Бор | КТП №412 | Большая, д. 46 | б/н | 1 | 0 |  |  | 0 | plc, gprs
633 | Ярковский РЭС | ПС 110/10 кВ "Междуреченская" | ф. "Тарханы" 10 кВ | Юрто-Бор | КТП №412 | Большая, д. 48 | 10 |  | 1 |  | 1 | 0 | plc, gprs
634 | Ярковский РЭС | ПС 110/10 кВ "Междуреченская" | ф. "Тарханы" 10 кВ | Юрто-Бор | КТП №412 | Большая, д. 50 | 10 | 1 | 0 |  |  | 0 | plc, gprs
635 | Ярковский РЭС | ПС 110/10 кВ "Междуреченская" | ф. "Тарханы" 10 кВ | Юрто-Бор | КТП №412 | Большая, д. 50 | б/н | 1 | 0 |  |  | 0 | plc, gprs
636 | Ярковский РЭС | ПС 110/10 кВ "Междуреченская" | ф. "Тарханы" 10 кВ | Юрто-Бор | КТП №412 | Большая, д. 52 | 11 | 1 | 0 |  |  | 0 | plc, gprs
637 | Ярковский РЭС | ПС 110/10 кВ "Междуреченская" | ф. "Тарханы" 10 кВ | Юрто-Бор | КТП №412 | Большая, д. 54 | б/н | 1 | 0 |  |  | 0 | plc, gprs
638 | Ярковский РЭС | ПС 110/10 кВ "Междуреченская" | ф. "Тарханы" 10 кВ | Юрто-Бор | КТП №418 | Лесная, д. 1 | б/н | 1 | 0 |  |  | 0 | plc, gprs
639 | Ярковский РЭС | ПС 110/10 кВ "Междуреченская" | ф. "Тарханы" 10 кВ | Юрто-Бор | КТП №418 | Лесная, д. 2 | б/н | 1 | 0 |  |  | 0 | plc, gprs
640 | Ярковский РЭС | ПС 110/10 кВ "Междуреченская" | ф. "Тарханы" 10 кВ | Юрто-Бор | КТП №418 | Лесная, д. 3 | 12 | 1 | 0 |  |  | 0 | plc, gprs
641 | Ярковский РЭС | ПС 110/10 кВ "Междуреченская" | ф. "Тарханы" 10 кВ | Юрто-Бор | КТП №418 | Лесная, д. 4 | б/н | 1 | 0 |  |  | 0 | plc, gprs
642 | Ярковский РЭС | ПС 110/10 кВ "Междуреченская" | ф. "Тарханы" 10 кВ | Юрто-Бор | КТП №418 | Лесная, д. 5 | 7 | 1 | 0 |  |  | 0 | plc, gprs
643 | Ярковский РЭС | ПС 110/10 кВ "Междуреченская" | ф. "Тарханы" 10 кВ | Юрто-Бор | КТП №418 | Лесная, д. 6 | 15 | 1 | 0 |  |  | 0 | plc, gprs
644 | Ярковский РЭС | ПС 110/10 кВ "Междуреченская" | ф. "Тарханы" 10 кВ | Юрто-Бор | КТП №418 | Лесная, д. 7 | б/н | 1 | 0 |  |  | 0 | plc, gprs
645 | Ярковский РЭС | ПС 110/10 кВ "Междуреченская" | ф. "Тарханы" 10 кВ | Юрто-Бор | КТП №418 | Лесная, д. 8 | б/н | 1 | 0 |  |  | 0 | plc, gprs
646 | Ярковский РЭС | ПС 110/10 кВ "Междуреченская" | ф. "Тарханы" 10 кВ | Юрто-Бор | КТП №418 | Лесная, д. 9 | б/н | 1 | 0 |  |  | 0 | plc, gprs
647 | Ярковский РЭС | ПС 110/10 кВ "Междуреченская" | ф. "Тарханы" 10 кВ | Юрто-Бор | КТП №418 | Лесная, д. 11 | б/н | 1 | 0 |  |  | 0 | plc, gprs
648 | Ярковский РЭС | ПС 110/10 кВ "Междуреченская" | ф. "Тарханы" 10 кВ | Юрто-Бор | КТП №418 | Лесная, д. 13 | б/н | 1 | 0 |  |  | 0 | plc, gprs
649 | Ярковский РЭС | ПС 110/10 кВ "Междуреченская" | ф. "Тарханы" 10 кВ | Юрто-Бор | КТП №418 | Трактовая, д. 1 | 18 |  | 1 |  | 1 | 0 | plc, gprs
650 | Ярковский РЭС | ПС 110/10 кВ "Междуреченская" | ф. "Тарханы" 10 кВ | Юрто-Бор | КТП №418 | Трактовая, д. 2 | 6 |  | 1 |  | 1 | 0 | plc, gprs
651 | Ярковский РЭС | ПС 110/10 кВ "Междуреченская" | ф. "Тарханы" 10 кВ | Юрто-Бор | КТП №418 | Трактовая, д. 4 | б/н |  | 1 |  | 1 | 0 | plc, gprs
652 | Ярковский РЭС | ПС 110/10 кВ "Междуреченская" | ф. "Тарханы" 10 кВ | Юрто-Бор | КТП №418 | Трактовая, д. 6 | 10 |  | 1 |  | 1 | 0 | plc, gprs
2 | Ярковский РЭС | ПС 110/10 кВ "Междуреченская" |  | Юрто-Бор |  |  |  | 80 | 9 | 0 | 9 | 0 | 0
653 | Ярковский РЭС | ПС 110/10 кВ "Междуреченская" | ф. "Тарханы" 10 кВ | Куртюганы | КТП №423 | Молодежная, д. 1 | 6 | 1 | 0 |  |  | 0 | plc, gprs
654 | Ярковский РЭС | ПС 110/10 кВ "Междуреченская" | ф. "Тарханы" 10 кВ | Куртюганы | КТП №423 | Молодежная, д. .3 | 8 | 1 | 0 |  |  | 0 | plc, gprs
655 | Ярковский РЭС | ПС 110/10 кВ "Междуреченская" | ф. "Тарханы" 10 кВ | Куртюганы | КТП №423 | Молодежная, д. 4 | б/н | 1 | 0 |  |  | 0 | plc, gprs
656 | Ярковский РЭС | ПС 110/10 кВ "Междуреченская" | ф. "Тарханы" 10 кВ | Куртюганы | КТП №423 | Молодежная, д. 6 | 7 |  | 1 |  | 1 | 0 | plc, gprs
657 | Ярковский РЭС | ПС 110/10 кВ "Междуреченская" | ф. "Тарханы" 10 кВ | Куртюганы | КТП №423 | Молодежная, д. 8 | 14 | 1 | 0 |  |  | 0 | plc, gprs
658 | Ярковский РЭС | ПС 110/10 кВ "Междуреченская" | ф. "Тарханы" 10 кВ | Куртюганы | КТП №423 | Молодежная, д. 9 | 11А | 1 | 0 |  |  | 0 | plc, gprs
659 | Ярковский РЭС | ПС 110/10 кВ "Междуреченская" | ф. "Тарханы" 10 кВ | Куртюганы | КТП №423 | Молодежная, д. 10 | б/н | 1 | 0 |  |  | 0 | plc, gprs
660 | Ярковский РЭС | ПС 110/10 кВ "Междуреченская" | ф. "Тарханы" 10 кВ | Куртюганы | КТП №423 | Молодежная, д. 11 | 16А | 1 | 0 |  |  | 0 | plc, gprs
661 | Ярковский РЭС | ПС 110/10 кВ "Междуреченская" | ф. "Тарханы" 10 кВ | Куртюганы | КТП №423 | Молодежная, д. 12 | 16 | 1 | 0 |  |  | 0 | plc, gprs
662 | Ярковский РЭС | ПС 110/10 кВ "Междуреченская" | ф. "Тарханы" 10 кВ | Куртюганы | КТП №423 | Молодежная, д. 13 | 18А | 1 | 0 |  |  | 0 | plc, gprs
663 | Ярковский РЭС | ПС 110/10 кВ "Междуреченская" | ф. "Тарханы" 10 кВ | Куртюганы | КТП №423 | Молодежная, д. 14 | б/н | 1 | 0 |  |  | 0 | plc, gprs
664 | Ярковский РЭС | ПС 110/10 кВ "Междуреченская" | ф. "Тарханы" 10 кВ | Куртюганы | КТП №423 | Молодежная, д. 16 | 15 | 1 | 0 |  |  | 0 | plc, gprs
665 | Ярковский РЭС | ПС 110/10 кВ "Междуреченская" | ф. "Тарханы" 10 кВ | Куртюганы | КТП №423 | Молодежная, д. 18 | 17 | 1 | 0 |  |  | 0 | plc, gprs
666 | Ярковский РЭС | ПС 110/10 кВ "Междуреченская" | ф. "Тарханы" 10 кВ | Куртюганы | КТП №423 | Молодежная, д. 20 | б/н | 1 | 0 |  |  | 0 | plc, gprs
667 | Ярковский РЭС | ПС 110/10 кВ "Междуреченская" | ф. "Тарханы" 10 кВ | Куртюганы | КТП №423 | Молодежная, д. 22 | б/н | 1 | 0 |  |  | 0 | plc, gprs
668 | Ярковский РЭС | ПС 110/10 кВ "Междуреченская" | ф. "Тарханы" 10 кВ | Куртюганы | КТП №423 | Молодежная, д. 24 | 19 | 1 | 0 |  |  | 0 | plc, gprs
669 | Ярковский РЭС | ПС 110/10 кВ "Междуреченская" | ф. "Тарханы" 10 кВ | Куртюганы | КТП №413 | Новая, д. 1 | 5 | 1 | 0 |  |  | 0 | plc, gprs
670 | Ярковский РЭС | ПС 110/10 кВ "Междуреченская" | ф. "Тарханы" 10 кВ | Куртюганы | КТП №413 | Новая, д. 3 | б/н | 1 | 0 |  |  | 0 | plc, gprs
671 | Ярковский РЭС | ПС 110/10 кВ "Междуреченская" | ф. "Тарханы" 10 кВ | Куртюганы | КТП №413 | Новая, д. 5 | б/н | 1 | 0 |  |  | 0 | plc, gprs
672 | Ярковский РЭС | ПС 110/10 кВ "Междуреченская" | ф. "Тарханы" 10 кВ | Куртюганы | КТП №413 | Новая, д. 7 | 8 | 1 | 0 |  |  | 0 | plc, gprs
673 | Ярковский РЭС | ПС 110/10 кВ "Междуреченская" | ф. "Тарханы" 10 кВ | Куртюганы | КТП №413 | Новая, д. 9 | 8 | 1 | 0 |  |  | 0 | plc, gprs
674 | Ярковский РЭС | ПС 110/10 кВ "Междуреченская" | ф. "Тарханы" 10 кВ | Куртюганы | КТП №413 | Новая, д. 11 | б/н | 1 | 0 |  |  | 0 | plc, gprs
675 | Ярковский РЭС | ПС 110/10 кВ "Междуреченская" | ф. "Тарханы" 10 кВ | Куртюганы | КТП №413 | Новая, д. 13 | 11 | 1 | 0 |  |  | 0 | plc, gprs
676 | Ярковский РЭС | ПС 110/10 кВ "Междуреченская" | ф. "Тарханы" 10 кВ | Куртюганы | КТП №413 | Новая, д. 15 | 12 | 1 | 0 |  |  | 0 | plc, gprs
677 | Ярковский РЭС | ПС 110/10 кВ "Междуреченская" | ф. "Тарханы" 10 кВ | Куртюганы | КТП №413 | Советская, д. 1 | 31 | 1 | 0 |  |  | 0 | plc, gprs
678 | Ярковский РЭС | ПС 110/10 кВ "Междуреченская" | ф. "Тарханы" 10 кВ | Куртюганы | КТП №413 | Советская, д. 2 | 30 | 1 | 0 |  |  | 0 | plc, gprs
679 | Ярковский РЭС | ПС 110/10 кВ "Междуреченская" | ф. "Тарханы" 10 кВ | Куртюганы | КТП №413 | Советская, д. 3 | 29 | 1 | 0 |  |  | 0 | plc, gprs
680 | Ярковский РЭС | ПС 110/10 кВ "Междуреченская" | ф. "Тарханы" 10 кВ | Куртюганы | КТП №413 | Советская, д. .4 | 27 | 1 | 0 |  |  | 0 | plc, gprs
681 | Ярковский РЭС | ПС 110/10 кВ "Междуреченская" | ф. "Тарханы" 10 кВ | Куртюганы | КТП №413 | Советская, д. 5 | 26 | 1 | 0 |  |  | 0 | plc, gprs
682 | Ярковский РЭС | ПС 110/10 кВ "Междуреченская" | ф. "Тарханы" 10 кВ | Куртюганы | КТП №413 | Магазин ПО "Луч" | б/н | 1 | 0 |  |  | 0 | plc, gprs
683 | Ярковский РЭС | ПС 110/10 кВ "Междуреченская" | ф. "Тарханы" 10 кВ | Куртюганы | КТП №423 | Магазин "Лейсан-4" | б/н | 1 | 0 |  |  | 0 | plc, gprs
684 | Ярковский РЭС | ПС 110/10 кВ "Междуреченская" | ф. "Тарханы" 10 кВ | Куртюганы | КТП №423 | Магазин "Кедр-5" | б/н | 1 | 0 |  |  | 0 | plc, gprs
685 | Ярковский РЭС | ПС 110/10 кВ "Междуреченская" | ф. "Тарханы" 10 кВ | Куртюганы | КТП №413 | Советская, д. .7 | 24 | 1 | 0 |  |  | 0 | plc, gprs
686 | Ярковский РЭС | ПС 110/10 кВ "Междуреченская" | ф. "Тарханы" 10 кВ | Куртюганы | КТП №413 | Советская, д. 7 | 24 | 1 | 0 |  |  | 0 | plc, gprs
687 | Ярковский РЭС | ПС 110/10 кВ "Междуреченская" | ф. "Тарханы" 10 кВ | Куртюганы | КТП №413 | Советская, д. 8 | 23 | 1 | 0 |  |  | 0 | plc, gprs
688 | Ярковский РЭС | ПС 110/10 кВ "Междуреченская" | ф. "Тарханы" 10 кВ | Куртюганы | КТП №413 | Советская, д. 9 | 24 | 1 | 0 |  |  | 0 | plc, gprs
689 | Ярковский РЭС | ПС 110/10 кВ "Междуреченская" | ф. "Тарханы" 10 кВ | Куртюганы | КТП №413 | Советская, д. 10 | 23 | 1 | 0 |  |  | 0 | plc, gprs
690 | Ярковский РЭС | ПС 110/10 кВ "Междуреченская" | ф. "Тарханы" 10 кВ | Куртюганы | КТП №413 | Советская, д. 11/А | б/н | 1 | 0 |  |  | 0 | plc, gprs
691 | Ярковский РЭС | ПС 110/10 кВ "Междуреченская" | ф. "Тарханы" 10 кВ | Куртюганы | КТП №413 | Советская, д. 11 | б/н | 1 | 0 |  |  | 0 | plc, gprs
692 | Ярковский РЭС | ПС 110/10 кВ "Междуреченская" | ф. "Тарханы" 10 кВ | Куртюганы | КТП №413 | Советская, д. 12 | 20 | 1 | 0 |  |  | 0 | plc, gprs
693 | Ярковский РЭС | ПС 110/10 кВ "Междуреченская" | ф. "Тарханы" 10 кВ | Куртюганы | КТП №413 | Советская, д. 13 | б/н | 1 | 0 |  |  | 0 | plc, gprs
694 | Ярковский РЭС | ПС 110/10 кВ "Междуреченская" | ф. "Тарханы" 10 кВ | Куртюганы | КТП №413 | Советская, д. 14 | 20 | 1 | 0 |  |  | 0 | plc, gprs
695 | Ярковский РЭС | ПС 110/10 кВ "Междуреченская" | ф. "Тарханы" 10 кВ | Куртюганы | КТП №413 | Советская, д. 15 | 19 | 1 | 0 |  |  | 0 | plc, gprs
696 | Ярковский РЭС | ПС 110/10 кВ "Междуреченская" | ф. "Тарханы" 10 кВ | Куртюганы | КТП №413 | Советская, д. 16 | б/н | 1 | 0 |  |  | 0 | plc, gprs
697 | Ярковский РЭС | ПС 110/10 кВ "Междуреченская" | ф. "Тарханы" 10 кВ | Куртюганы | КТП №413 | Советская, д. 17 | 17 | 1 | 0 |  |  | 0 | plc, gprs
698 | Ярковский РЭС | ПС 110/10 кВ "Междуреченская" | ф. "Тарханы" 10 кВ | Куртюганы | КТП №413 | Советская, д. 18 | 18 | 1 | 0 |  |  | 0 | plc, gprs
699 | Ярковский РЭС | ПС 110/10 кВ "Междуреченская" | ф. "Тарханы" 10 кВ | Куртюганы | КТП №413 | Советская, д. 19 А | 15 | 1 | 0 |  |  | 0 | plc, gprs
700 | Ярковский РЭС | ПС 110/10 кВ "Междуреченская" | ф. "Тарханы" 10 кВ | Куртюганы | КТП №413 | Советская, д. 19 А | 15 | 1 | 0 |  |  | 0 | plc, gprs
701 | Ярковский РЭС | ПС 110/10 кВ "Междуреченская" | ф. "Тарханы" 10 кВ | Куртюганы | КТП №413 | Советская, д. 20 | 16 | 1 | 0 |  |  | 0 | plc, gprs
702 | Ярковский РЭС | ПС 110/10 кВ "Междуреченская" | ф. "Тарханы" 10 кВ | Куртюганы | КТП №413 | Советская, д. 21 | б/н | 1 | 0 |  |  | 0 | plc, gprs
703 | Ярковский РЭС | ПС 110/10 кВ "Междуреченская" | ф. "Тарханы" 10 кВ | Куртюганы | КТП №413 | Советская, д. 22 | 16 | 1 | 0 |  |  | 0 | plc, gprs
704 | Ярковский РЭС | ПС 110/10 кВ "Междуреченская" | ф. "Тарханы" 10 кВ | Куртюганы | КТП №413 | Советская, д. 24 | б/н | 1 | 0 |  |  | 0 | plc, gprs
705 | Ярковский РЭС | ПС 110/10 кВ "Междуреченская" | ф. "Тарханы" 10 кВ | Куртюганы | КТП №413 | Советская, д. 24 | б/н | 1 | 0 |  |  | 0 | plc, gprs
706 | Ярковский РЭС | ПС 110/10 кВ "Междуреченская" | ф. "Тарханы" 10 кВ | Куртюганы | КТП №413 | Советская, д. 26 | 11 | 1 | 0 |  |  | 0 | plc, gprs
707 | Ярковский РЭС | ПС 110/10 кВ "Междуреченская" | ф. "Тарханы" 10 кВ | Куртюганы | КТП №413 | Советская, д. 28 | 8 | 1 | 0 |  |  | 0 | plc, gprs
708 | Ярковский РЭС | ПС 110/10 кВ "Междуреченская" | ф. "Тарханы" 10 кВ | Куртюганы | КТП №413 | Советская, д. 29 | б/н | 1 | 0 |  |  | 0 | plc, gprs
709 | Ярковский РЭС | ПС 110/10 кВ "Междуреченская" | ф. "Тарханы" 10 кВ | Куртюганы | КТП №413 | Советская, д. 30 | б/н | 1 | 0 |  |  | 0 | plc, gprs
710 | Ярковский РЭС | ПС 110/10 кВ "Междуреченская" | ф. "Тарханы" 10 кВ | Куртюганы | КТП №413 | Советская, д. 31 | б/н | 1 | 0 |  |  | 0 | plc, gprs
711 | Ярковский РЭС | ПС 110/10 кВ "Междуреченская" | ф. "Тарханы" 10 кВ | Куртюганы | КТП №413 | Советская, д. 32 | 7 | 1 | 0 |  |  | 0 | plc, gprs
712 | Ярковский РЭС | ПС 110/10 кВ "Междуреченская" | ф. "Тарханы" 10 кВ | Куртюганы | КТП №413 | Советская, д. 33 | б/н | 1 | 0 |  |  | 0 | plc, gprs
713 | Ярковский РЭС | ПС 110/10 кВ "Междуреченская" | ф. "Тарханы" 10 кВ | Куртюганы | КТП №413 | Советская, д. 36 | б/н | 1 | 0 |  |  | 0 | plc, gprs
714 | Ярковский РЭС | ПС 110/10 кВ "Междуреченская" | ф. "Тарханы" 10 кВ | Куртюганы | КТП №413 | Советская, д. 38 | б/н | 1 | 0 |  |  | 0 | plc, gprs
715 | Ярковский РЭС | ПС 110/10 кВ "Междуреченская" | ф. "Тарханы" 10 кВ | Куртюганы | КТП №413 | Советская, д. 39 | б/н | 1 | 0 |  |  | 0 | plc, gprs
716 | Ярковский РЭС | ПС 110/10 кВ "Междуреченская" | ф. "Тарханы" 10 кВ | Куртюганы | КТП №413 | Советская, д. 40 | б/н | 1 | 0 |  |  | 0 | plc, gprs
717 | Ярковский РЭС | ПС 110/10 кВ "Междуреченская" | ф. "Тарханы" 10 кВ | Куртюганы | КТП №413 | Советская, д. 41 А | б/н | 1 | 0 |  |  | 0 | plc, gprs
718 | Ярковский РЭС | ПС 110/10 кВ "Междуреченская" | ф. "Тарханы" 10 кВ | Куртюганы | КТП №413 | Советская, д. 42 | б/н | 1 | 0 |  |  | 0 | plc, gprs
719 | Ярковский РЭС | ПС 110/10 кВ "Междуреченская" | ф. "Тарханы" 10 кВ | Куртюганы | КТП №423 | Советская, д. 43 | 17 | 1 | 0 |  |  | 0 | plc, gprs
720 | Ярковский РЭС | ПС 110/10 кВ "Междуреченская" | ф. "Тарханы" 10 кВ | Куртюганы | КТП №423 | Советская, д. 43 | 17 | 1 | 0 |  |  | 0 | plc, gprs
721 | Ярковский РЭС | ПС 110/10 кВ "Междуреченская" | ф. "Тарханы" 10 кВ | Куртюганы | КТП №423 | Советская, д. 44 | б/н | 1 | 0 |  |  | 0 | plc, gprs
722 | Ярковский РЭС | ПС 110/10 кВ "Междуреченская" | ф. "Тарханы" 10 кВ | Куртюганы | КТП №423 | Советская, д. 45 | 16 | 1 | 0 |  |  | 0 | plc, gprs
723 | Ярковский РЭС | ПС 110/10 кВ "Междуреченская" | ф. "Тарханы" 10 кВ | Куртюганы | КТП №423 | Советская, д. 46 | б/н | 1 | 0 |  |  | 0 | plc, gprs
724 | Ярковский РЭС | ПС 110/10 кВ "Междуреченская" | ф. "Тарханы" 10 кВ | Куртюганы | КТП №423 | Советская, д. 47 | 15 | 1 | 0 |  |  | 0 | plc, gprs
725 | Ярковский РЭС | ПС 110/10 кВ "Междуреченская" | ф. "Тарханы" 10 кВ | Куртюганы | КТП №423 | Советская, д. 48 | б/н | 1 | 0 |  |  | 0 | plc, gprs
726 | Ярковский РЭС | ПС 110/10 кВ "Междуреченская" | ф. "Тарханы" 10 кВ | Куртюганы | КТП №423 | Советская, д. .49 | б/н | 1 | 0 |  |  | 0 | plc, gprs
727 | Ярковский РЭС | ПС 110/10 кВ "Междуреченская" | ф. "Тарханы" 10 кВ | Куртюганы | КТП №423 | Советская, д. 50 | б/н | 1 | 0 |  |  | 0 | plc, gprs
728 | Ярковский РЭС | ПС 110/10 кВ "Междуреченская" | ф. "Тарханы" 10 кВ | Куртюганы | КТП №423 | Советская, д. 51 | 14 | 1 | 0 |  |  | 0 | plc, gprs
729 | Ярковский РЭС | ПС 110/10 кВ "Междуреченская" | ф. "Тарханы" 10 кВ | Куртюганы | КТП №423 | Советская, д. 52 | б/н | 1 | 0 |  |  | 0 | plc, gprs
730 | Ярковский РЭС | ПС 110/10 кВ "Междуреченская" | ф. "Тарханы" 10 кВ | Куртюганы | КТП №423 | Советская, д. 54 | б/н | 1 | 0 |  |  | 0 | plc, gprs
731 | Ярковский РЭС | ПС 110/10 кВ "Междуреченская" | ф. "Тарханы" 10 кВ | Куртюганы | КТП №423 | Советская, д. 55 | б/н | 1 | 0 |  |  | 0 | plc, gprs
732 | Ярковский РЭС | ПС 110/10 кВ "Междуреченская" | ф. "Тарханы" 10 кВ | Куртюганы | КТП №423 | Советская, д. 56 | б/н | 1 | 0 |  |  | 0 | plc, gprs
733 | Ярковский РЭС | ПС 110/10 кВ "Междуреченская" | ф. "Тарханы" 10 кВ | Куртюганы | КТП №423 | Советская, д. 58 | б/н | 1 | 0 |  |  | 0 | plc, gprs
734 | Ярковский РЭС | ПС 110/10 кВ "Междуреченская" | ф. "Тарханы" 10 кВ | Куртюганы | КТП №423 | Советская, д. 59 | 12 | 1 | 0 |  |  | 0 | plc, gprs
735 | Ярковский РЭС | ПС 110/10 кВ "Междуреченская" | ф. "Тарханы" 10 кВ | Куртюганы | КТП №423 | Советская, д. 60 | б/н | 1 | 0 |  |  | 0 | plc, gprs
736 | Ярковский РЭС | ПС 110/10 кВ "Междуреченская" | ф. "Тарханы" 10 кВ | Куртюганы | КТП №423 | Советская, д. 63 | 10 | 1 | 0 |  |  | 0 | plc, gprs
737 | Ярковский РЭС | ПС 110/10 кВ "Междуреченская" | ф. "Тарханы" 10 кВ | Куртюганы | КТП №423 | Советская, д. 64 | б/н | 1 | 0 |  |  | 0 | plc, gprs
738 | Ярковский РЭС | ПС 110/10 кВ "Междуреченская" | ф. "Тарханы" 10 кВ | Куртюганы | КТП №423 | Советская, д. 64А | б/н | 1 | 0 |  |  | 0 | plc, gprs
739 | Ярковский РЭС | ПС 110/10 кВ "Междуреченская" | ф. "Тарханы" 10 кВ | Куртюганы | КТП №423 | Советская, д. 65 | 10 |  | 1 |  | 1 | 0 | plc, gprs
740 | Ярковский РЭС | ПС 110/10 кВ "Междуреченская" | ф. "Тарханы" 10 кВ | Куртюганы | КТП №423 | Советская, д. 66 | б/н | 1 | 0 |  |  | 0 | plc, gprs
741 | Ярковский РЭС | ПС 110/10 кВ "Междуреченская" | ф. "Тарханы" 10 кВ | Куртюганы | КТП №423 | Советская, д. 68 | б/н | 1 | 0 |  |  | 0 | plc, gprs
742 | Ярковский РЭС | ПС 110/10 кВ "Междуреченская" | ф. "Тарханы" 10 кВ | Куртюганы | КТП №423 | Советская, д. 75 | б/н | 1 | 0 |  |  | 0 | plc, gprs
3 | Ярковский РЭС | ПС 110/10 кВ "Междуреченская" |  | Куртюганы |  |  |  | 88 | 2 | 0 | 2 | 0
743 | Ярковский РЭС | ПС 110/35/10 кВ "Ярково" | ф. "Заречный" 10 кВ | Бор | КТП №401 | Озерная, д. 1А | б/н | 1 | 0 |  |  | 0 | plc, gprs
744 | Ярковский РЭС | ПС 110/35/10 кВ "Ярково" | ф. "Заречный" 10 кВ | Бор | КТП №401 | Озерная, д. 1 | б/н | 1 | 0 |  |  | 0 | plc, gprs
745 | Ярковский РЭС | ПС 110/35/10 кВ "Ярково" | ф. "Заречный" 10 кВ | Бор | КТП №401 | Озерная, д. 4А | б/н |  | 1 |  | 1 | 0 | plc, gprs
746 | Ярковский РЭС | ПС 110/35/10 кВ "Ярково" | ф. "Заречный" 10 кВ | Бор | КТП №401 | Озерная, д. 5 | б/н | 1 | 0 |  |  | 0 | plc, gprs
747 | Ярковский РЭС | ПС 110/35/10 кВ "Ярково" | ф. "Заречный" 10 кВ | Бор | КТП №401 | Озерная, д. 6 | б/н | 1 | 0 |  |  | 0 | plc, gprs
748 | Ярковский РЭС | ПС 110/35/10 кВ "Ярково" | ф. "Заречный" 10 кВ | Бор | КТП №401 | Озерная, д. 7 | б/н | 1 | 0 |  |  | 0 | plc, gprs
749 | Ярковский РЭС | ПС 110/35/10 кВ "Ярково" | ф. "Заречный" 10 кВ | Бор | КТП №401 | Озерная, д. 8 | б/н | 1 | 0 |  |  | 0 | plc, gprs
750 | Ярковский РЭС | ПС 110/35/10 кВ "Ярково" | ф. "Заречный" 10 кВ | Бор | КТП №401 | Озерная, д. 9 | 9 | 1 | 0 |  |  | 0 | plc, gprs
751 | Ярковский РЭС | ПС 110/35/10 кВ "Ярково" | ф. "Заречный" 10 кВ | Бор | КТП №401 | Озерная, д. 10 | б/н | 1 | 0 |  |  | 0 | plc, gprs
752 | Ярковский РЭС | ПС 110/35/10 кВ "Ярково" | ф. "Заречный" 10 кВ | Бор | КТП №401 | Озерная, д. 11 | 11 | 1 | 0 |  |  | 0 | plc, gprs
753 | Ярковский РЭС | ПС 110/35/10 кВ "Ярково" | ф. "Заречный" 10 кВ | Бор | КТП №401 | Озерная, д. 12 | 14 | 1 | 0 |  |  | 0 | plc, gprs
754 | Ярковский РЭС | ПС 110/35/10 кВ "Ярково" | ф. "Заречный" 10 кВ | Бор | КТП №401 | Озерная, д. 13 | 11 | 1 | 0 |  |  | 0 | plc, gprs
755 | Ярковский РЭС | ПС 110/35/10 кВ "Ярково" | ф. "Заречный" 10 кВ | Бор | КТП №401 | Озерная, д. 14 | 13 | 1 | 0 |  |  | 0 | plc, gprs
756 | Ярковский РЭС | ПС 110/35/10 кВ "Ярково" | ф. "Заречный" 10 кВ | Бор | КТП №401 | Озерная, д. 15 | б/н |  | 1 |  | 1 | 0 | plc, gprs
757 | Ярковский РЭС | ПС 110/35/10 кВ "Ярково" | ф. "Заречный" 10 кВ | Бор | КТП №401 | Озерная, д. 15А | б/н | 1 | 0 |  |  | 0 | plc, gprs
758 | Ярковский РЭС | ПС 110/35/10 кВ "Ярково" | ф. "Заречный" 10 кВ | Бор | КТП №401 | Озерная, д. 16 | 12 | 1 | 0 |  |  | 0 | plc, gprs
759 | Ярковский РЭС | ПС 110/35/10 кВ "Ярково" | ф. "Заречный" 10 кВ | Бор | КТП №401 | Озерная, д. 17 | 13 | 1 | 0 |  |  | 0 | plc, gprs
760 | Ярковский РЭС | ПС 110/35/10 кВ "Ярково" | ф. "Заречный" 10 кВ | Бор | КТП №401 | Озерная, д. 18 | б/н | 1 | 0 |  |  | 0 | plc, gprs
761 | Ярковский РЭС | ПС 110/35/10 кВ "Ярково" | ф. "Заречный" 10 кВ | Бор | КТП №401 | Озерная, д. 18 | б/н | 1 | 0 |  |  | 0 | plc, gprs
762 | Ярковский РЭС | ПС 110/35/10 кВ "Ярково" | ф. "Заречный" 10 кВ | Бор | КТП №401 | Озерная, д. 19 | 14 | 1 | 0 |  |  | 0 | plc, gprs
763 | Ярковский РЭС | ПС 110/35/10 кВ "Ярково" | ф. "Заречный" 10 кВ | Бор | КТП №401 | Озерная, д. 19 | б/н | 1 | 0 |  |  | 0 | plc, gprs
764 | Ярковский РЭС | ПС 110/35/10 кВ "Ярково" | ф. "Заречный" 10 кВ | Бор | КТП №401 | Озерная, д. 22 | б/н |  | 1 |  | 1 | 0 | plc, gprs
765 | Ярковский РЭС | ПС 110/35/10 кВ "Ярково" | ф. "Заречный" 10 кВ | Бор | КТП №401 | Озерная, д. 22 | б/н | 1 | 0 |  |  | 0 | plc, gprs
766 | Ярковский РЭС | ПС 110/35/10 кВ "Ярково" | ф. "Заречный" 10 кВ | Бор | КТП №401 | Озерная, д. 24 | 3 | 1 | 0 |  |  | 0 | plc, gprs
767 | Ярковский РЭС | ПС 110/35/10 кВ "Ярково" | ф. "Заречный" 10 кВ | Бор | КТП №401 | Озерная, д. 26 | б/н | 1 | 0 |  |  | 0 | plc, gprs
768 | Ярковский РЭС | ПС 110/35/10 кВ "Ярково" | ф. "Заречный" 10 кВ | Бор | КТП №401 | Озерная, д. 26 | б/н | 1 | 0 |  |  | 0 | plc, gprs
769 | Ярковский РЭС | ПС 110/35/10 кВ "Ярково" | ф. "Заречный" 10 кВ | Бор | КТП №401 | Озерная, д. 8А | 16 | 1 | 0 |  |  | 0 | plc, gprs
770 | Ярковский РЭС | ПС 110/35/10 кВ "Ярково" | ф. "Заречный" 10 кВ | Бор | КТП №401 | Озерная, д. 28 | б/н | 1 | 0 |  |  | 0 | plc, gprs
4 | Ярковский РЭС | ПС 110/35/10 кВ "Ярково" |  | Бор |  |  |  | 25 | 3 | 0 | 3 | 0
1 | Ярковский РЭС | ПС 110/10кВ "Междуреченская" | ф."Тарханы"10кВ | Тарханы | ТП №411 | Береговаяд, д. 1 | б/н | 1 | 0 |  |  | 0 | plc, gprs
2 | Ярковский РЭС | ПС 110/10кВ "Междуреченская" | ф."Тарханы"10кВ | Тарханы | ТП №411 | Береговаяд, д. .2 | б/н | 1 | 0 |  |  | 0 | plc, gprs
3 | Ярковский РЭС | ПС 110/10кВ "Междуреченская" | ф."Тарханы"10кВ | Тарханы | ТП №411 | Береговаяд, д. 2А | б/н | 1 | 0 |  |  | 0 | plc, gprs
4 | Ярковский РЭС | ПС 110/10кВ "Междуреченская" | ф."Тарханы"10кВ | Тарханы | ТП №411 | Береговаяд, д. 3 | б/н | 1 | 0 |  |  | 0 | plc, gprs
5 | Ярковский РЭС | ПС 110/10кВ "Междуреченская" | ф."Тарханы"10кВ | Тарханы | ТП №411 | Береговаяд, д..3 | б/н | 1 | 0 |  |  | 0 | plc, gprs
6 | Ярковский РЭС | ПС 110/10кВ "Междуреченская" | ф."Тарханы"10кВ | Тарханы | ТП №411 | Береговаяд, д. 6 | б/н | 1 | 0 |  |  | 0 | plc, gprs
7 | Ярковский РЭС | ПС 110/10кВ "Междуреченская" | ф."Тарханы"10кВ | Тарханы | ТП №411 | Береговаяд, д. 7 | б/н | 1 | 0 |  |  | 0 | plc, gprs
8 | Ярковский РЭС | ПС 110/10кВ "Междуреченская" | ф."Тарханы"10кВ | Тарханы | ТП №411 | Береговаяд, д. 8, кв. 1 | б/н | 1 | 0 |  |  | 0 | plc, gprs
9 | Ярковский РЭС | ПС 110/10кВ "Междуреченская" | ф."Тарханы"10кВ | Тарханы | ТП №411 | Береговаяд, д. 8 | б/н | 1 | 0 |  |  | 0 | plc, gprs
10 | Ярковский РЭС | ПС 110/10кВ "Междуреченская" | ф."Тарханы"10кВ | Тарханы | ТП №411 | Береговаяд, д. 12 | б/н | 1 | 0 |  |  | 0 | plc, gprs
11 | Ярковский РЭС | ПС 110/10кВ "Междуреченская" | ф."Тарханы"10кВ | Тарханы | ТП №411 | Магазин ПО "Луч" | б/н | 1 | 0 |  |  | 0 | plc, gprs
12 | Ярковский РЭС | ПС 110/10кВ "Междуреченская" | ф."Тарханы"10кВ | Тарханы | ТП №411 | Магазин Кедр-3 | б/н | 1 | 0 |  |  | 0 | plc, gprs
13 | Ярковский РЭС | ПС 110/10кВ "Междуреченская" | ф."Тарханы"10кВ | Тарханы | ТП №411 | Береговаяд, д. 16 | б/н | 1 | 0 |  |  | 0 | plc, gprs
14 | Ярковский РЭС | ПС 110/10кВ "Междуреченская" | ф."Тарханы"10кВ | Тарханы | ТП №411 | Береговаяд, д. 18А | б/н | 1 | 0 |  |  | 0 | plc, gprs
15 | Ярковский РЭС | ПС 110/10кВ "Междуреченская" | ф."Тарханы"10кВ | Тарханы | ТП №411 | Береговаяд, д. 22 | б/н | 1 | 0 |  |  | 0 | plc, gprs
16 | Ярковский РЭС | ПС 110/10кВ "Междуреченская" | ф."Тарханы"10кВ | Тарханы | ТП №411 | Большая, д. 2 | б/н | 1 | 0 |  |  | 0 | plc, gprs
17 | Ярковский РЭС | ПС 110/10кВ "Междуреченская" | ф."Тарханы"10кВ | Тарханы | ТП №411 | Большая, д. .3 | 11 | 1 | 0 |  |  | 0 | plc, gprs
18 | Ярковский РЭС | ПС 110/10кВ "Междуреченская" | ф."Тарханы"10кВ | Тарханы | ТП №411 | Большая, д. 9 | б/н | 1 | 0 |  |  | 0 | plc, gprs
19 | Ярковский РЭС | ПС 110/10кВ "Междуреченская" | ф."Тарханы"10кВ | Тарханы | ТП №411 | Большая, д. 10 | б/н | 1 | 0 |  |  | 0 | plc, gprs
20 | Ярковский РЭС | ПС 110/10кВ "Междуреченская" | ф."Тарханы"10кВ | Тарханы | ТП №411 | Большая, д. 11 | б/н | 1 | 0 |  |  | 0 | plc, gprs
21 | Ярковский РЭС | ПС 110/10кВ "Междуреченская" | ф."Тарханы"10кВ | Тарханы | ТП №411 | Большая, д. 13 | б/н | 1 | 0 |  |  | 0 | plc, gprs
22 | Ярковский РЭС | ПС 110/10кВ "Междуреченская" | ф."Тарханы"10кВ | Тарханы | ТП №411 | Большая, д. 14 | 6 | 1 | 0 |  |  | 0 | plc, gprs
23 | Ярковский РЭС | ПС 110/10кВ "Междуреченская" | ф."Тарханы"10кВ | Тарханы | ТП №411 | Большая, д. 14 | 6 | 1 | 0 |  |  | 0 | plc, gprs
24 | Ярковский РЭС | ПС 110/10кВ "Междуреченская" | ф."Тарханы"10кВ | Тарханы | ТП №411 | Большая, д. 15 | 8 | 1 | 0 |  |  | 0 | plc, gprs
25 | Ярковский РЭС | ПС 110/10кВ "Междуреченская" | ф."Тарханы"10кВ | Тарханы | ТП №411 | Большая, д. 16 | 6 | 1 | 0 |  |  | 0 | plc, gprs
26 | Ярковский РЭС | ПС 110/10кВ "Междуреченская" | ф."Тарханы"10кВ | Тарханы | ТП №411 | Большая, д. 17 | б/н | 1 | 0 |  |  | 0 | plc, gprs
27 | Ярковский РЭС | ПС 110/10кВ "Междуреченская" | ф."Тарханы"10кВ | Тарханы | ТП №411 | Большая, д. 19 | б/н | 1 | 0 |  |  | 0 | plc, gprs
28 | Ярковский РЭС | ПС 110/10кВ "Междуреченская" | ф."Тарханы"10кВ | Тарханы | ТП №411 | Большая, д. 21 | 5 | 1 | 0 |  |  | 0 | plc, gprs
29 | Ярковский РЭС | ПС 110/10кВ "Междуреченская" | ф."Тарханы"10кВ | Тарханы | ТП №411 | Большая, д. .23 | б/н | 1 | 0 |  |  | 0 | plc, gprs
30 | Ярковский РЭС | ПС 110/10кВ "Междуреченская" | ф."Тарханы"10кВ | Тарханы | ТП №411 | Большая, д. .24 | 3 | 1 | 0 |  |  | 0 | plc, gprs
31 | Ярковский РЭС | ПС 110/10кВ "Междуреченская" | ф."Тарханы"10кВ | Тарханы | ТП №411 | Большая, д. 24А | 3 | 1 | 0 |  |  | 0 | plc, gprs
32 | Ярковский РЭС | ПС 110/10кВ "Междуреченская" | ф."Тарханы"10кВ | Тарханы | ТП №411 | Большая, д. 25 | 4 | 1 | 0 |  |  | 0 | plc, gprs
33 | Ярковский РЭС | ПС 110/10кВ "Междуреченская" | ф."Тарханы"10кВ | Тарханы | ТП №411 | Большая, д. 26 | 4 | 1 | 0 |  |  | 0 | plc, gprs
34 | Ярковский РЭС | ПС 110/10кВ "Междуреченская" | ф."Тарханы"10кВ | Тарханы | ТП №411 | Большая, д. 29 | 2 | 1 | 0 |  |  | 0 | plc, gprs
35 | Ярковский РЭС | ПС 110/10кВ "Междуреченская" | ф."Тарханы"10кВ | Тарханы | ТП №411 | Большая, д. 30 | 5 | 1 | 0 |  |  | 0 | plc, gprs
36 | Ярковский РЭС | ПС 110/10кВ "Междуреченская" | ф."Тарханы"10кВ | Тарханы | ТП №411 | Большая, д. 31 | б/н | 1 | 0 |  |  | 0 | plc, gprs
37 | Ярковский РЭС | ПС 110/10кВ "Междуреченская" | ф."Тарханы"10кВ | Тарханы | ТП №411 | Большая, д. 32 | 7 | 1 | 0 |  |  | 0 | plc, gprs
38 | Ярковский РЭС | ПС 110/10кВ "Междуреченская" | ф."Тарханы"10кВ | Тарханы | ТП №411 | Большая, д. 33 | 2 | 1 | 0 |  |  | 0 | plc, gprs
39 | Ярковский РЭС | ПС 110/10кВ "Междуреченская" | ф."Тарханы"10кВ | Тарханы | ТП №411 | Большая, д. 35 | б/н | 1 | 0 |  |  | 0 | plc, gprs
40 | Ярковский РЭС | ПС 110/10кВ "Междуреченская" | ф."Тарханы"10кВ | Тарханы | ТП №411 | Большая, д. 41 | б/н | 1 | 0 |  |  | 0 | plc, gprs
41 | Ярковский РЭС | ПС 110/10кВ "Междуреченская" | ф."Тарханы"10кВ | Тарханы | ТП №411 | Большая, д. 47 | 7 | 1 | 0 |  |  | 0 | plc, gprs
42 | Ярковский РЭС | ПС 110/10кВ "Междуреченская" | ф."Тарханы"10кВ | Тарханы | ТП №411 | Большая, д. 49 | б/н | 1 | 0 |  |  | 0 | plc, gprs
43 | Ярковский РЭС | ПС 110/10кВ "Междуреченская" | ф."Тарханы"10кВ | Тарханы | ТП №411 | Большая, д. 51 | б/н | 1 | 0 |  |  | 0 | plc, gprs
44 | Ярковский РЭС | ПС 110/10кВ "Междуреченская" | ф."Тарханы"10кВ | Тарханы | ТП №411 | Большая, д. 9 | б/н | 1 | 0 |  |  | 0 | plc, gprs
45 | Ярковский РЭС | ПС 110/10кВ "Междуреченская" | ф."Тарханы"10кВ | Тарханы | ТП №411 | МАЛАЯ Д.1 | б/н | 1 | 0 |  |  | 0 | plc, gprs
46 | Ярковский РЭС | ПС 110/10кВ "Междуреченская" | ф."Тарханы"10кВ | Тарханы | ТП №411 | Малая, д. 1А | б/н | 1 | 0 |  |  | 0 | plc, gprs
47 | Ярковский РЭС | ПС 110/10кВ "Междуреченская" | ф."Тарханы"10кВ | Тарханы | ТП №411 | Малая, д. .2 | б/н | 1 | 0 |  |  | 0 | plc, gprs
48 | Ярковский РЭС | ПС 110/10кВ "Междуреченская" | ф."Тарханы"10кВ | Тарханы | ТП №411 | Малая, д. 3 | б/н | 1 | 0 |  |  | 0 | plc, gprs
49 | Ярковский РЭС | ПС 110/10кВ "Междуреченская" | ф."Тарханы"10кВ | Тарханы | ТП №411 | Малая, д. 7 | б/н | 1 | 0 |  |  | 0 | plc, gprs
50 | Ярковский РЭС | ПС 110/10кВ "Междуреченская" | ф."Тарханы"10кВ | Тарханы | ТП №411 | Малая, д. 8 | б/н | 1 | 0 |  |  | 0 | plc, gprs
51 | Ярковский РЭС | ПС 110/10кВ "Междуреченская" | ф."Тарханы"10кВ | Тарханы | ТП №411 | Малая, д. .9 | б/н | 1 | 0 |  |  | 0 | plc, gprs
52 | Ярковский РЭС | ПС 110/10кВ "Междуреченская" | ф."Тарханы"10кВ | Тарханы | ТП №411 | Малая, д. 10 | б/н | 1 | 0 |  |  | 0 | plc, gprs
53 | Ярковский РЭС | ПС 110/10кВ "Междуреченская" | ф."Тарханы"10кВ | Тарханы | ТП №411 | Малая, д. 12 | б/н | 1 | 0 |  |  | 0 | plc, gprs
54 | Ярковский РЭС | ПС 110/10кВ "Междуреченская" | ф."Тарханы"10кВ | Тарханы | ТП №411 | Новая, д. .2 | б/н | 1 | 0 |  |  | 0 | plc, gprs
55 | Ярковский РЭС | ПС 110/10кВ "Междуреченская" | ф."Тарханы"10кВ | Тарханы | ТП №411 | Новая, д. 6 | б/н | 1 | 0 |  |  | 0 | plc, gprs
56 | Ярковский РЭС | ПС 110/10кВ "Междуреченская" | ф."Тарханы"10кВ | Тарханы | ТП №411 | Новая, д. 8 | б/н | 1 | 0 |  |  | 0 | plc, gprs
57 | Ярковский РЭС | ПС 110/10кВ "Междуреченская" | ф."Тарханы"10кВ | Тарханы | ТП №411 | Новая, д. 10 | б/н | 1 | 0 |  |  | 0 | plc, gprs
58 | Ярковский РЭС | ПС 110/10кВ "Междуреченская" | ф."Тарханы"10кВ | Тарханы | ТП №411 | Новая, д. 14 | б/н | 1 | 0 |  |  | 0 | plc, gprs
59 | Ярковский РЭС | ПС 110/10кВ "Междуреченская" | ф."Тарханы"10кВ | Тарханы | ТП №411 | Полевая, д. 8 | б/н | 1 | 0 |  |  | 0 | plc, gprs
60 | Ярковский РЭС | ПС 110/10кВ "Междуреченская" | ф."Тарханы"10кВ | Тарханы | ТП №411 | Полевая, д. 12 | б/н | 1 | 0 |  |  | 0 | plc, gprs
61 | Ярковский РЭС | ПС 110/10кВ "Междуреченская" | ф."Тарханы"10кВ | Тарханы | ТП №411 | Полевая, д. 12 | б/н | 1 | 0 |  |  | 0 | plc, gprs
5 | Ярковский РЭС | ПС 110/10кВ "Междуреченская" |  | Тарханы |  |  |  | 61 | 0 | 0 | 0 | 0
62 | Ярковский РЭС | ПС 110/35/10кВ "Ярково" | ф. "Заречный"10кВ | Н-Маранка | ТП №396 | Луговая, д. 3 | 3 | 1 | 0 |  |  | 0 | plc, gprs
63 | Ярковский РЭС | ПС 110/35/10кВ "Ярково" | ф. "Заречный"10кВ | Н-Маранка | ТП №396 | Луговая, д. .4 | 2 | 1 | 0 |  |  | 0 | plc, gprs
64 | Ярковский РЭС | ПС 110/35/10кВ "Ярково" | ф. "Заречный"10кВ | Н-Маранка | ТП №396 | Луговая, д. .5 |  |  | 1 |  | 1 | 0 | plc, gprs
65 | Ярковский РЭС | ПС 110/35/10кВ "Ярково" | ф. "Заречный"10кВ | Н-Маранка | ТП №396 | Луговая, д. .6 | 4 | 1 | 0 |  |  | 0 | plc, gprs
66 | Ярковский РЭС | ПС 110/35/10кВ "Ярково" | ф. "Заречный"10кВ | Н-Маранка | ТП №396 | Луговая, д. 7 | 7 | 1 | 0 |  |  | 0 | plc, gprs
67 | Ярковский РЭС | ПС 110/35/10кВ "Ярково" | ф. "Заречный"10кВ | Н-Маранка | ТП №396 | Луговая, д. 10 | 5 | 1 | 0 |  |  | 0 | plc, gprs
68 | Ярковский РЭС | ПС 110/35/10кВ "Ярково" | ф. "Заречный"10кВ | Н-Маранка | ТП №396 | Луговая, д. 12 | 6 | 1 | 0 |  |  | 0 | plc, gprs
69 | Ярковский РЭС | ПС 110/35/10кВ "Ярково" | ф. "Заречный"10кВ | Н-Маранка | ТП №396 | Центральная, д. .3 | 5 | 1 | 0 |  |  | 0 | plc, gprs
70 | Ярковский РЭС | ПС 110/35/10кВ "Ярково" | ф. "Заречный"10кВ | Н-Маранка | ТП №396 | Центральная, д. .3 | 5 | 1 | 0 |  |  | 0 | plc, gprs
71 | Ярковский РЭС | ПС 110/35/10кВ "Ярково" | ф. "Заречный"10кВ | Н-Маранка | ТП №396 | Центральная, д. .4 | 5 | 1 | 0 |  |  | 0 | plc, gprs
72 | Ярковский РЭС | ПС 110/35/10кВ "Ярково" | ф. "Заречный"10кВ | Н-Маранка | ТП №396 | Центральная, д. 5 | 6 | 1 | 0 |  |  | 0 | plc, gprs
73 | Ярковский РЭС | ПС 110/35/10кВ "Ярково" | ф. "Заречный"10кВ | Н-Маранка | ТП №396 | Центральная, д. .6 | б/н | 1 | 0 |  |  | 0 | plc, gprs
74 | Ярковский РЭС | ПС 110/35/10кВ "Ярково" | ф. "Заречный"10кВ | Н-Маранка | ТП №396 | Центральная, д. 7 | 7 | 1 | 0 |  |  | 0 | plc, gprs
75 | Ярковский РЭС | ПС 110/35/10кВ "Ярково" | ф. "Заречный"10кВ | Н-Маранка | ТП №396 | Центральная, д. .8 | б/н | 1 | 0 |  |  | 0 | plc, gprs
76 | Ярковский РЭС | ПС 110/35/10кВ "Ярково" | ф. "Заречный"10кВ | Н-Маранка | ТП №396 | Центральная, д. 9 кв. 1 | б/н | 1 | 0 |  |  | 0 | plc, gprs
77 | Ярковский РЭС | ПС 110/35/10кВ "Ярково" | ф. "Заречный"10кВ | Н-Маранка | ТП №396 | Центральная, д. 9 кв. 2 | 9 | 1 | 0 |  |  | 0 | plc, gprs
78 | Ярковский РЭС | ПС 110/35/10кВ "Ярково" | ф. "Заречный"10кВ | Н-Маранка | ТП №396 | Центральная, д.10 | 8А | 1 | 0 |  |  | 0 | plc, gprs
79 | Ярковский РЭС | ПС 110/35/10кВ "Ярково" | ф. "Заречный"10кВ | Н-Маранка | ТП №396 | Центральная, д..12 | 10А | 1 | 0 |  |  | 0 | plc, gprs
80 | Ярковский РЭС | ПС 110/35/10кВ "Ярково" | ф. "Заречный"10кВ | Н-Маранка | ТП №396 | Центральная, д.13 | 10 | 1 | 0 |  |  | 0 | plc, gprs
81 | Ярковский РЭС | ПС 110/35/10кВ "Ярково" | ф. "Заречный"10кВ | Н-Маранка | ТП №396 | Центральная, д.14 | 10А | 1 | 0 |  |  | 0 | plc, gprs
82 | Ярковский РЭС | ПС 110/35/10кВ "Ярково" | ф. "Заречный"10кВ | Н-Маранка | ТП №396 | Центральная, д.15 | 11 | 1 | 0 |  |  | 0 | plc, gprs
83 | Ярковский РЭС | ПС 110/35/10кВ "Ярково" | ф. "Заречный"10кВ | Н-Маранка | ТП №396 | Центральная, д.16 | 11А | 1 | 0 |  |  | 0 | plc, gprs
84 | Ярковский РЭС | ПС 110/35/10кВ "Ярково" | ф. "Заречный"10кВ | Н-Маранка | ТП №396 | Центральная, д.17 | 12 | 1 | 0 |  |  | 0 | plc, gprs
85 | Ярковский РЭС | ПС 110/35/10кВ "Ярково" | ф. "Заречный"10кВ | Н-Маранка | ТП №396 | Центральная, д.18 | 12А | 1 | 0 |  |  | 0 | plc, gprs
86 | Ярковский РЭС | ПС 110/35/10кВ "Ярково" | ф. "Заречный"10кВ | Н-Маранка | ТП №396 | Центральная, д..19 | б/н | 1 | 0 |  |  | 0 | plc, gprs
87 | Ярковский РЭС | ПС 110/35/10кВ "Ярково" | ф. "Заречный"10кВ | Н-Маранка | ТП №396 | Центральная, д. 20 | 13А | 1 | 0 |  |  | 0 | plc, gprs
88 | Ярковский РЭС | ПС 110/35/10кВ "Ярково" | ф. "Заречный"10кВ | Н-Маранка | ТП №396 | Южная, д. 5 кв.1 | 4 |  | 1 |  | 1 | 0 | plc, gprs
89 | Ярковский РЭС | ПС 110/35/10кВ "Ярково" | ф. "Заречный"10кВ | Н-Маранка | ТП №396 | Южная, д. 5 кв.2 | б/н |  | 1 |  | 1 | 0 | plc, gprs
90 | Ярковский РЭС | ПС 110/35/10кВ "Ярково" | ф. "Заречный"10кВ | Н-Маранка | ТП №396 | Южная, д. 6 кв.1 | 4А |  | 1 |  | 1 | 0 | plc, gprs
91 | Ярковский РЭС | ПС 110/35/10кВ "Ярково" | ф. "Заречный"10кВ | Н-Маранка | ТП №396 | Южная, д. 6 кв.2 | 4А |  | 1 |  | 1 | 0 | plc, gprs
92 | Ярковский РЭС | ПС 110/35/10кВ "Ярково" | ф. "Заречный"10кВ | Н-Маранка | ТП №396 | Южная, д. 7 кв.1 | б/н |  | 1 |  | 1 | 0 | plc, gprs
93 | Ярковский РЭС | ПС 110/35/10кВ "Ярково" | ф. "Заречный"10кВ | Н-Маранка | ТП №396 | Южная, д. 7 кв.2 | б/н |  | 1 |  | 1 | 0 | plc, gprs
94 | Ярковский РЭС | ПС 110/35/10кВ "Ярково" | ф. "Заречный"10кВ | Н-Маранка | ТП №396 | Южная, д. 8 кв.1 | 6А |  | 1 |  | 1 | 0 | plc, gprs
95 | Ярковский РЭС | ПС 110/35/10кВ "Ярково" | ф. "Заречный"10кВ | Н-Маранка | ТП №396 | Южная, д. 8 кв.2 | б/н |  | 1 |  | 1 | 0 | plc, gprs
6 | Ярковский РЭС | ПС 110/35/10кВ "Ярково" |  | Н-Маранка |  |  |  | 25 | 9 | 0 | 9 | 0
96 | Ярковский РЭС | ПС 110/35/10кВ "Ярково" | ф. "Заречный"10кВ | Матмасы | ТП №395 | Луговая, д.3 | б/н | 1 | 0 |  |  | 0 | plc, gprs
97 | Ярковский РЭС | ПС 110/35/10кВ "Ярково" | ф. "Заречный"10кВ | Матмасы | ТП №395 | Луговая, д. 14 | б/н | 1 | 0 |  |  | 0 | plc, gprs
98 | Ярковский РЭС | ПС 110/35/10кВ "Ярково" | ф. "Заречный"10кВ | Матмасы | ТП №395 | Береговая, д. 1 | б/н | 1 | 0 |  |  | 0 | plc, gprs
99 | Ярковский РЭС | ПС 110/35/10кВ "Ярково" | ф. "Заречный"10кВ | Матмасы | ТП №395 | Береговая, д. 2 | 46 | 1 | 0 |  |  | 0 | plc, gprs
100 | Ярковский РЭС | ПС 110/35/10кВ "Ярково" | ф. "Заречный"10кВ | Матмасы | ТП №395 | Береговая, д. .3 | 44 | 1 | 0 |  |  | 0 | plc, gprs
101 | Ярковский РЭС | ПС 110/35/10кВ "Ярково" | ф. "Заречный"10кВ | Матмасы | ТП №395 | Береговая, д. 4 | 45 | 1 | 0 |  |  | 0 | plc, gprs
102 | Ярковский РЭС | ПС 110/35/10кВ "Ярково" | ф. "Заречный"10кВ | Матмасы | ТП №395 | Береговая, д. .6 | 44 | 1 | 0 |  |  | 0 | plc, gprs
103 | Ярковский РЭС | ПС 110/35/10кВ "Ярково" | ф. "Заречный"10кВ | Матмасы | ТП №395 | Береговая, д. 7 | б/н | 1 | 0 |  |  | 0 | plc, gprs
104 | Ярковский РЭС | ПС 110/35/10кВ "Ярково" | ф. "Заречный"10кВ | Матмасы | ТП №395 | Магазин Водолей | б/н | 1 | 0 |  |  | 0 | plc, gprs
105 | Ярковский РЭС | ПС 110/35/10кВ "Ярково" | ф. "Заречный"10кВ | Матмасы | ТП №395 | Береговая, д. 8 | 43 | 1 | 0 |  |  | 0 | plc, gprs
106 | Ярковский РЭС | ПС 110/35/10кВ "Ярково" | ф. "Заречный"10кВ | Матмасы | ТП №395 | Береговая, д. .10 | б/н | 1 | 0 |  |  | 0 | plc, gprs
107 | Ярковский РЭС | ПС 110/35/10кВ "Ярково" | ф. "Заречный"10кВ | Матмасы | ТП №395 | Береговая, д. 11 | 40 | 1 | 0 |  |  | 0 | plc, gprs
108 | Ярковский РЭС | ПС 110/35/10кВ "Ярково" | ф. "Заречный"10кВ | Матмасы | ТП №395 | Береговая, д. 12 | 40 | 1 | 0 |  |  | 0 | plc, gprs
109 | Ярковский РЭС | ПС 110/35/10кВ "Ярково" | ф. "Заречный"10кВ | Матмасы | ТП №395 | Береговая, д. 14 | 16 | 1 | 0 |  |  | 0 | plc, gprs
110 | Ярковский РЭС | ПС 110/35/10кВ "Ярково" | ф. "Заречный"10кВ | Матмасы | ТП №395 | Береговая, д. .15 | 16 | 1 | 0 |  |  | 0 | plc, gprs
111 | Ярковский РЭС | ПС 110/35/10кВ "Ярково" | ф. "Заречный"10кВ | Матмасы | ТП №395 | Береговая, д. 16 | б/н | 1 | 0 |  |  | 0 | plc, gprs
112 | Ярковский РЭС | ПС 110/35/10кВ "Ярково" | ф. "Заречный"10кВ | Матмасы | ТП №395 | Береговая, д. 17 | б/н | 1 | 0 |  |  | 0 | plc, gprs
113 | Ярковский РЭС | ПС 110/35/10кВ "Ярково" | ф. "Заречный"10кВ | Матмасы | ТП №395 | Береговая, д. .18 | б/н | 1 | 0 |  |  | 0 | plc, gprs
114 | Ярковский РЭС | ПС 110/35/10кВ "Ярково" | ф. "Заречный"10кВ | Матмасы | ТП №395 | Береговая, д. 19 | 30 | 1 | 0 |  |  | 0 | plc, gprs
115 | Ярковский РЭС | ПС 110/35/10кВ "Ярково" | ф. "Заречный"10кВ | Матмасы | ТП №403 | Береговая, д. 20 | б/н | 1 | 0 |  |  | 0 | plc, gprs
116 | Ярковский РЭС | ПС 110/35/10кВ "Ярково" | ф. "Заречный"10кВ | Матмасы | ТП №403 | Береговая, д. 21 | б/н | 1 | 0 |  |  | 0 | plc, gprs
117 | Ярковский РЭС | ПС 110/35/10кВ "Ярково" | ф. "Заречный"10кВ | Матмасы | ТП №403 | Береговая, д. 22 | б/н | 1 | 0 |  |  | 0 | plc, gprs
118 | Ярковский РЭС | ПС 110/35/10кВ "Ярково" | ф. "Заречный"10кВ | Матмасы | ТП №403 | Береговая, д. 23 | б/н | 1 | 0 |  |  | 0 | plc, gprs
119 | Ярковский РЭС | ПС 110/35/10кВ "Ярково" | ф. "Заречный"10кВ | Матмасы | ТП №403 | Береговая, д. 24 | 10 | 1 | 0 |  |  | 0 | plc, gprs
120 | Ярковский РЭС | ПС 110/35/10кВ "Ярково" | ф. "Заречный"10кВ | Матмасы | ТП №403 | Береговая, д. 25 | б/н | 1 | 0 |  |  | 0 | plc, gprs
121 | Ярковский РЭС | ПС 110/35/10кВ "Ярково" | ф. "Заречный"10кВ | Матмасы | ТП №403 | Береговая, д. 28 | б/н | 1 | 0 |  |  | 0 | plc, gprs
122 | Ярковский РЭС | ПС 110/35/10кВ "Ярково" | ф. "Заречный"10кВ | Матмасы | ТП №403 | Береговая, д. 30 | б/н | 1 | 0 |  |  | 0 | plc, gprs
123 | Ярковский РЭС | ПС 110/35/10кВ "Ярково" | ф. "Заречный"10кВ | Матмасы | ТП №403 | Береговая, д. 31 | б/н | 1 | 0 |  |  | 0 | plc, gprs
124 | Ярковский РЭС | ПС 110/35/10кВ "Ярково" | ф. "Заречный"10кВ | Матмасы | ТП №403 | Береговая, д. 32 | 9 | 1 | 0 |  |  | 0 | plc, gprs
125 | Ярковский РЭС | ПС 110/35/10кВ "Ярково" | ф. "Заречный"10кВ | Матмасы | ТП №403 | Береговая, д. 34 | б/н | 1 | 0 |  |  | 0 | plc, gprs
126 | Ярковский РЭС | ПС 110/35/10кВ "Ярково" | ф. "Заречный"10кВ | Матмасы | ТП №403 | Береговая, д. 35 | 13 | 1 | 0 |  |  | 0 | plc, gprs
127 | Ярковский РЭС | ПС 110/35/10кВ "Ярково" | ф. "Заречный"10кВ | Матмасы | ТП №403 | Береговая, д. 36 | 8 | 1 | 0 |  |  | 0 | plc, gprs
128 | Ярковский РЭС | ПС 110/35/10кВ "Ярково" | ф. "Заречный"10кВ | Матмасы | ТП №403 | Береговая, д. 37 | б/н | 1 | 0 |  |  | 0 | plc, gprs
129 | Ярковский РЭС | ПС 110/35/10кВ "Ярково" | ф. "Заречный"10кВ | Матмасы | ТП №403 | Береговая, д. 40 | 6 | 1 | 0 |  |  | 0 | plc, gprs
130 | Ярковский РЭС | ПС 110/35/10кВ "Ярково" | ф. "Заречный"10кВ | Матмасы | ТП №403 | Береговая, д. 41 | 11 | 1 | 0 |  |  | 0 | plc, gprs
131 | Ярковский РЭС | ПС 110/35/10кВ "Ярково" | ф. "Заречный"10кВ | Матмасы | ТП №403 | Береговая, д. 42 | 23 | 1 | 0 |  |  | 0 | plc, gprs
132 | Ярковский РЭС | ПС 110/35/10кВ "Ярково" | ф. "Заречный"10кВ | Матмасы | ТП №403 | Береговая, д. 47 | 6 | 1 | 0 |  |  | 0 | plc, gprs
133 | Ярковский РЭС | ПС 110/35/10кВ "Ярково" | ф. "Заречный"10кВ | Матмасы | ТП №404 | Матмасовская, д..0 | б/н | 1 | 0 |  |  | 0 | plc, gprs
134 | Ярковский РЭС | ПС 110/35/10кВ "Ярково" | ф. "Заречный"10кВ | Матмасы | ТП №404 | Матмасовская, д.1 | б/н | 1 | 0 |  |  | 0 | plc, gprs
135 | Ярковский РЭС | ПС 110/35/10кВ "Ярково" | ф. "Заречный"10кВ | Матмасы | ТП №404 | Матмасовская, д..4 | б/н | 1 | 0 |  |  | 0 | plc, gprs
136 | Ярковский РЭС | ПС 110/35/10кВ "Ярково" | ф. "Заречный"10кВ | Матмасы | ТП №404 | Матмасовская, д..7 | 9 | 1 | 0 |  |  | 0 | plc, gprs
137 | Ярковский РЭС | ПС 110/35/10кВ "Ярково" | ф. "Заречный"10кВ | Матмасы | ТП №404 | Матмасовская, д..9 | 10 | 1 | 0 |  |  | 0 | plc, gprs
138 | Ярковский РЭС | ПС 110/35/10кВ "Ярково" | ф. "Заречный"10кВ | Матмасы | ТП №404 | Матмасовская, д..10 | 10 | 1 | 0 |  |  | 0 | plc, gprs
139 | Ярковский РЭС | ПС 110/35/10кВ "Ярково" | ф. "Заречный"10кВ | Матмасы | ТП №404 | Матмасовская, д.11 | 11 | 1 | 0 |  |  | 0 | plc, gprs
140 | Ярковский РЭС | ПС 110/35/10кВ "Ярково" | ф. "Заречный"10кВ | Матмасы | ТП №404 | Матмасовская, д.12 | б/н | 1 | 0 |  |  | 0 | plc, gprs
141 | Ярковский РЭС | ПС 110/35/10кВ "Ярково" | ф. "Заречный"10кВ | Матмасы | ТП №404 | Матмасовская, д..14 | 9 | 1 | 0 |  |  | 0 | plc, gprs
142 | Ярковский РЭС | ПС 110/35/10кВ "Ярково" | ф. "Заречный"10кВ | Матмасы | ТП №404 | Матмасовская, д.15 | 12 | 1 | 0 |  |  | 0 | plc, gprs
143 | Ярковский РЭС | ПС 110/35/10кВ "Ярково" | ф. "Заречный"10кВ | Матмасы | ТП №404 | Матмасовская, д..16 | 10 | 1 | 0 |  |  | 0 | plc, gprs
144 | Ярковский РЭС | ПС 110/35/10кВ "Ярково" | ф. "Заречный"10кВ | Матмасы | ТП №404 | Матмасовская, д..18 | б/н | 1 | 0 |  |  | 0 | plc, gprs
145 | Ярковский РЭС | ПС 110/35/10кВ "Ярково" | ф. "Заречный"10кВ | Матмасы | ТП №404 | Матмасовская, д.20 | 11 | 1 | 0 |  |  | 0 | plc, gprs
146 | Ярковский РЭС | ПС 110/35/10кВ "Ярково" | ф. "Заречный"10кВ | Матмасы | ТП №404 | Матмасовская, д..22 | б/н | 1 | 0 |  |  | 0 | plc, gprs
147 | Ярковский РЭС | ПС 110/35/10кВ "Ярково" | ф. "Заречный"10кВ | Матмасы | ТП №404 | Матмасовская, д.24 | 15 | 1 | 0 |  |  | 0 | plc, gprs
148 | Ярковский РЭС | ПС 110/35/10кВ "Ярково" | ф. "Заречный"10кВ | Матмасы | ТП №404 | Матмасовская, д..26 | 28 | 1 | 0 |  |  | 0 | plc, gprs
149 | Ярковский РЭС | ПС 110/35/10кВ "Ярково" | ф. "Заречный"10кВ | Матмасы | ТП №404 | Матмасовская, д..28 | б/н | 1 | 0 |  |  | 0 | plc, gprs
150 | Ярковский РЭС | ПС 110/35/10кВ "Ярково" | ф. "Заречный"10кВ | Матмасы | ТП №404 | Матмасовская, д..30 | 14 | 1 | 0 |  |  | 0 | plc, gprs
151 | Ярковский РЭС | ПС 110/35/10кВ "Ярково" | ф. "Заречный"10кВ | Матмасы | ТП №404 | Матмасовская, д..32 | б/н | 1 | 0 |  |  | 0 | plc, gprs
152 | Ярковский РЭС | ПС 110/35/10кВ "Ярково" | ф. "Заречный"10кВ | Матмасы | ТП №404 | Матмасовская, д..36 | б/н | 1 | 0 |  |  | 0 | plc, gprs
153 | Ярковский РЭС | ПС 110/35/10кВ "Ярково" | ф. "Заречный"10кВ | Матмасы | ТП №404 | Матмасовская, д.38 | 15 | 1 | 0 |  |  | 0 | plc, gprs
154 | Ярковский РЭС | ПС 110/35/10кВ "Ярково" | ф. "Заречный"10кВ | Матмасы | ТП №404 | Матмасовская, д..42 | б/н | 1 | 0 |  |  | 0 | plc, gprs
155 | Ярковский РЭС | ПС 110/35/10кВ "Ярково" | ф. "Заречный"10кВ | Матмасы | ТП №403 | Центральная, д1 | 18 | 1 | 0 |  |  | 0 | plc, gprs
156 | Ярковский РЭС | ПС 110/35/10кВ "Ярково" | ф. "Заречный"10кВ | Матмасы | ТП №403 | Центральная, д.1 | 18 | 1 | 0 |  |  | 0 | plc, gprs
157 | Ярковский РЭС | ПС 110/35/10кВ "Ярково" | ф. "Заречный"10кВ | Матмасы | ТП №403 | Центральная, д.3 | 18 | 1 | 0 |  |  | 0 | plc, gprs
158 | Ярковский РЭС | ПС 110/35/10кВ "Ярково" | ф. "Заречный"10кВ | Матмасы | ТП №403 | Центральная, д.5 | б/н | 1 | 0 |  |  | 0 | plc, gprs
159 | Ярковский РЭС | ПС 110/35/10кВ "Ярково" | ф. "Заречный"10кВ | Матмасы | ТП №403 | Центральная, д.6 | б/н | 1 | 0 |  |  | 0 | plc, gprs
160 | Ярковский РЭС | ПС 110/35/10кВ "Ярково" | ф. "Заречный"10кВ | Матмасы | ТП №403 | Центральная, д.7 | б/н | 1 | 0 |  |  | 0 | plc, gprs
161 | Ярковский РЭС | ПС 110/35/10кВ "Ярково" | ф. "Заречный"10кВ | Матмасы | ТП №403 | Центральная, д.8 | 34 | 1 | 0 |  |  | 0 | plc, gprs
162 | Ярковский РЭС | ПС 110/35/10кВ "Ярково" | ф. "Заречный"10кВ | Матмасы | ТП №403 | Центральная, д.9 | 16 | 1 | 0 |  |  | 0 | plc, gprs
163 | Ярковский РЭС | ПС 110/35/10кВ "Ярково" | ф. "Заречный"10кВ | Матмасы | ТП №403 | Центральная, д.10 | б/н | 1 | 0 |  |  | 0 | plc, gprs
164 | Ярковский РЭС | ПС 110/35/10кВ "Ярково" | ф. "Заречный"10кВ | Матмасы | ТП №403 | Центральная, д16 | б/н | 1 | 0 |  |  | 0 | plc, gprs
165 | Ярковский РЭС | ПС 110/35/10кВ "Ярково" | ф. "Заречный"10кВ | Матмасы | ТП №403 | Центральная, д17 | б/н | 1 | 0 |  |  | 0 | plc, gprs
166 | Ярковский РЭС | ПС 110/35/10кВ "Ярково" | ф. "Заречный"10кВ | Матмасы | ТП №403 | Центральная, д.22 | б/н | 1 | 0 |  |  | 0 | plc, gprs
167 | Ярковский РЭС | ПС 110/35/10кВ "Ярково" | ф. "Заречный"10кВ | Матмасы | ТП №403 | Центральная, д.23 | б/н | 1 | 0 |  |  | 0 | plc, gprs
168 | Ярковский РЭС | ПС 110/35/10кВ "Ярково" | ф. "Заречный"10кВ | Матмасы | ТП №403 | Центральная, д.24 | б/н | 1 | 0 |  |  | 0 | plc, gprs
169 | Ярковский РЭС | ПС 110/35/10кВ "Ярково" | ф. "Заречный"10кВ | Матмасы | ТП №403 | Центральная, д.26 | б/н | 1 | 0 |  |  | 0 | plc, gprs
170 | Ярковский РЭС | ПС 110/35/10кВ "Ярково" | ф. "Заречный"10кВ | Матмасы | ТП №403 | Центральная, д..27 | 28 | 1 | 0 |  |  | 0 | plc, gprs
171 | Ярковский РЭС | ПС 110/35/10кВ "Ярково" | ф. "Заречный"10кВ | Матмасы | ТП №403 | Центральная, д..30 | 27 | 1 | 0 |  |  | 0 | plc, gprs
172 | Ярковский РЭС | ПС 110/35/10кВ "Ярково" | ф. "Заречный"10кВ | Матмасы | ТП №403 | Центральная, д..36 | б/н | 1 | 0 |  |  | 0 | plc, gprs
173 | Ярковский РЭС | ПС 110/35/10кВ "Ярково" | ф. "Заречный"10кВ | Матмасы | ТП №403 | Центральная, д..42/А | б/н | 1 | 0 |  |  | 0 | plc, gprs
174 | Ярковский РЭС | ПС 110/35/10кВ "Ярково" | ф. "Заречный"10кВ | Матмасы | ТП №403 | Центральная, д.46 | б/н | 1 | 0 |  |  | 0 | plc, gprs
175 | Ярковский РЭС | ПС 110/35/10кВ "Ярково" | ф. "Заречный"10кВ | Матмасы | ТП №403 | Центральная, д.48 | б/н | 1 | 0 |  |  | 0 | plc, gprs
176 | Ярковский РЭС | ПС 110/35/10кВ "Ярково" | ф. "Заречный"10кВ | Матмасы | ТП №403 | Центральная, д.54 | 40 | 1 | 0 |  |  | 0 | plc, gprs
177 | Ярковский РЭС | ПС 110/35/10кВ "Ярково" | ф. "Заречный"10кВ | Матмасы | ТП №403 | Центральная, д. 56 | 42 | 1 | 0 |  |  | 0 | plc, gprs
7 | Ярковский РЭС | ПС 110/35/10кВ "Ярково" |  | Матмасы |  |  |  | 82 | 0 | 0 | 0 | 0
178 | Ярковский РЭС | ПС 110/10кВ "Иевлево" | ф. "Чеганово"10кВ | Новоселово | ТП №253А | БЕРЕГОВАЯ Д.1 | б/н | 1 | 0 |  |  | 0 | plc, gprs
179 | Ярковский РЭС | ПС 110/10кВ "Иевлево" | ф. "Чеганово"10кВ | Новоселово | ТП №253А | БЕРЕГОВАЯ Д.3 | б/н | 1 | 0 |  |  | 0 | plc, gprs
180 | Ярковский РЭС | ПС 110/10кВ "Иевлево" | ф. "Чеганово"10кВ | Новоселово | ТП №253А | БЕРЕГОВАЯ Д.4 | б/н | 1 | 0 |  |  | 0 | plc, gprs
181 | Ярковский РЭС | ПС 110/10кВ "Иевлево" | ф. "Чеганово"10кВ | Новоселово | ТП №253А | БЕРЕГОВАЯ Д.5 | б/н | 1 | 0 |  |  | 0 | plc, gprs
182 | Ярковский РЭС | ПС 110/10кВ "Иевлево" | ф. "Чеганово"10кВ | Новоселово | ТП №253А | АТС-Новоселово | б/н | 1 | 0 |  |  | 0 | plc, gprs
183 | Ярковский РЭС | ПС 110/10кВ "Иевлево" | ф. "Чеганово"10кВ | Новоселово | ТП №253А | Маг-н У Сергея | б/н | 1 | 0 |  |  | 0 | plc, gprs
184 | Ярковский РЭС | ПС 110/10кВ "Иевлево" | ф. "Чеганово"10кВ | Новоселово | ТП №253А | Магазин, Индивидуальный предприниматель Костылева Ирина Аркадьевна | б/н | 1 | 0 |  |  | 0 | plc, gprs
185 | Ярковский РЭС | ПС 110/10кВ "Иевлево" | ф. "Чеганово"10кВ | Новоселово | ТП №253А | БЕРЕГОВАЯ Д.7 | б/н | 1 | 0 |  |  | 0 | plc, gprs
186 | Ярковский РЭС | ПС 110/10кВ "Иевлево" | ф. "Чеганово"10кВ | Новоселово | ТП №253А | БЕРЕГОВАЯ Д.7 | б/н | 1 | 0 |  |  | 0 | plc, gprs
187 | Ярковский РЭС | ПС 110/10кВ "Иевлево" | ф. "Чеганово"10кВ | Новоселово | ТП №253А | БЕРЕГОВАЯ Д.8 КВ.1 | б/н | 1 | 0 |  |  | 0 | plc, gprs
188 | Ярковский РЭС | ПС 110/10кВ "Иевлево" | ф. "Чеганово"10кВ | Новоселово | ТП №253А | БЕРЕГОВАЯ Д.8 КВ.2 | б/н | 1 | 0 |  |  | 0 | plc, gprs
189 | Ярковский РЭС | ПС 110/10кВ "Иевлево" | ф. "Чеганово"10кВ | Новоселово | ТП №253А | БЕРЕГОВАЯ Д.9 | б/н | 1 | 0 |  |  | 0 | plc, gprs
190 | Ярковский РЭС | ПС 110/10кВ "Иевлево" | ф. "Чеганово"10кВ | Новоселово | ТП №253А | БЕРЕГОВАЯ Д.10 | б/н |  | 1 |  | 1 | 0 | plc, gprs
191 | Ярковский РЭС | ПС 110/10кВ "Иевлево" | ф. "Чеганово"10кВ | Новоселово | ТП №253А | БЕРЕГОВАЯ Д.11 КВ.2 | б/н | 1 | 0 |  |  | 0 | plc, gprs
192 | Ярковский РЭС | ПС 110/10кВ "Иевлево" | ф. "Чеганово"10кВ | Новоселово | ТП №253А | БЕРЕГОВАЯ Д.12 КВ.1 | б/н |  | 1 |  | 1 | 0 | plc, gprs
193 | Ярковский РЭС | ПС 110/10кВ "Иевлево" | ф. "Чеганово"10кВ | Новоселово | ТП №253А | БЕРЕГОВАЯ Д.12 КВ.2 | б/н | 1 | 0 |  |  | 0 | plc, gprs
194 | Ярковский РЭС | ПС 110/10кВ "Иевлево" | ф. "Чеганово"10кВ | Новоселово | ТП №253А | БЕРЕГОВАЯ Д.15 | б/н |  | 1 |  | 1 | 0 | plc, gprs
195 | Ярковский РЭС | ПС 110/10кВ "Иевлево" | ф. "Чеганово"10кВ | Новоселово | ТП №253А | БЕРЕГОВАЯ Д.17 | б/н | 1 | 0 |  |  | 0 | plc, gprs
196 | Ярковский РЭС | ПС 110/10кВ "Иевлево" | ф. "Чеганово"10кВ | Новоселово | ТП №253А | БЕРЕГОВОЙ Д.1 | б/н | 1 | 0 |  |  | 0 | plc, gprs
197 | Ярковский РЭС | ПС 110/10кВ "Иевлево" | ф. "Чеганово"10кВ | Новоселово | ТП №253А | БЕРЕГОВОЙ Д.4 | б/н |  | 1 |  | 1 | 0 | plc, gprs
198 | Ярковский РЭС | ПС 110/10кВ "Иевлево" | ф. "Чеганово"10кВ | Новоселово | ТП №253А | КОЛХОЗНАЯ Д.1 | 19 | 1 | 0 |  |  | 0 | plc, gprs
199 | Ярковский РЭС | ПС 110/10кВ "Иевлево" | ф. "Чеганово"10кВ | Новоселово | ТП №253А | КОЛХОЗНАЯ Д.2 | 19 | 1 | 0 |  |  | 0 | plc, gprs
200 | Ярковский РЭС | ПС 110/10кВ "Иевлево" | ф. "Чеганово"10кВ | Новоселово | ТП №253А | КОЛХОЗНАЯ Д.5 | 18 | 1 | 0 |  |  | 0 | plc, gprs
201 | Ярковский РЭС | ПС 110/10кВ "Иевлево" | ф. "Чеганово"10кВ | Новоселово | ТП №253А | КОЛХОЗНАЯ Д.7 | 17 |  | 1 |  | 1 | 0 | plc, gprs
202 | Ярковский РЭС | ПС 110/10кВ "Иевлево" | ф. "Чеганово"10кВ | Новоселово | ТП №253А | КОЛХОЗНАЯ Д.9 | 16 | 1 | 0 |  |  | 0 | plc, gprs
203 | Ярковский РЭС | ПС 110/10кВ "Иевлево" | ф. "Чеганово"10кВ | Новоселово | ТП №253А | КОЛХОЗНАЯ Д.11 КВ.1 | 14 | 1 | 0 |  |  | 0 | plc, gprs
204 | Ярковский РЭС | ПС 110/10кВ "Иевлево" | ф. "Чеганово"10кВ | Новоселово | ТП №253А | КОЛХОЗНАЯ Д.11 КВ.2 | 14 | 1 | 0 |  |  | 0 | plc, gprs
205 | Ярковский РЭС | ПС 110/10кВ "Иевлево" | ф. "Чеганово"10кВ | Новоселово | ТП №253А | КОЛХОЗНАЯ Д.13 | 11 | 1 | 0 |  |  | 0 | plc, gprs
206 | Ярковский РЭС | ПС 110/10кВ "Иевлево" | ф. "Чеганово"10кВ | Новоселово | ТП №253А | КОЛХОЗНАЯ Д.15 | 10 | 1 | 0 |  |  | 0 | plc, gprs
207 | Ярковский РЭС | ПС 110/10кВ "Иевлево" | ф. "Чеганово"10кВ | Новоселово | ТП №253А | КОЛХОЗНАЯ Д.17 | б/н | 1 | 0 |  |  | 0 | plc, gprs
208 | Ярковский РЭС | ПС 110/10кВ "Иевлево" | ф. "Чеганово"10кВ | Новоселово | ТП №253А | КОЛХОЗНАЯ Д.19 | 9 | 1 | 0 |  |  | 0 | plc, gprs
209 | Ярковский РЭС | ПС 110/10кВ "Иевлево" | ф. "Чеганово"10кВ | Новоселово | ТП №253А | КОЛХОЗНАЯ Д.21 | 8 | 1 | 0 |  |  | 0 | plc, gprs
210 | Ярковский РЭС | ПС 110/10кВ "Иевлево" | ф. "Чеганово"10кВ | Новоселово | ТП №253А | КОЛХОЗНАЯ Д.23 | 7 | 1 | 0 |  |  | 0 | plc, gprs
211 | Ярковский РЭС | ПС 110/10кВ "Иевлево" | ф. "Чеганово"10кВ | Новоселово | ТП №253А | КОЛХОЗНАЯ Д.25 | б/н | 1 | 0 |  |  | 0 | plc, gprs
212 | Ярковский РЭС | ПС 110/10кВ "Иевлево" | ф. "Чеганово"10кВ | Новоселово | ТП №253А | КОЛХОЗНАЯ Д.27 КВ.1 | б/н | 1 | 0 |  |  | 0 | plc, gprs
213 | Ярковский РЭС | ПС 110/10кВ "Иевлево" | ф. "Чеганово"10кВ | Новоселово | ТП №253А | КОЛХОЗНАЯ Д.27 КВ.2 | 5 | 1 | 0 |  |  | 0 | plc, gprs
214 | Ярковский РЭС | ПС 110/10кВ "Иевлево" | ф. "Чеганово"10кВ | Новоселово | ТП №253А | КОЛХОЗНЫЙ Д.1 | 17 | 1 | 0 |  |  | 0 | plc, gprs
215 | Ярковский РЭС | ПС 110/10кВ "Иевлево" | ф. "Чеганово"10кВ | Новоселово | ТП №253А | КОЛХОЗНЫЙ Д.2 | 14 | 1 | 0 |  |  | 0 | plc, gprs
216 | Ярковский РЭС | ПС 110/10кВ "Иевлево" | ф. "Чеганово"10кВ | Новоселово | ТП №254 | КОЛХОЗНЫЙ Д.3 | 17 | 1 | 0 |  |  | 0 | plc, gprs
217 | Ярковский РЭС | ПС 110/10кВ "Иевлево" | ф. "Чеганово"10кВ | Новоселово | ТП №254 | КОЛХОЗНЫЙ Д.4 | б/н | 1 | 0 |  |  | 0 | plc, gprs
218 | Ярковский РЭС | ПС 110/10кВ "Иевлево" | ф. "Чеганово"10кВ | Новоселово | ТП №254 | НОВАЯ Д.1 | 10 | 1 | 0 |  |  | 0 | plc, gprs
219 | Ярковский РЭС | ПС 110/10кВ "Иевлево" | ф. "Чеганово"10кВ | Новоселово | ТП №254 | НОВАЯ Д.2 | б/н | 1 | 0 |  |  | 0 | plc, gprs
220 | Ярковский РЭС | ПС 110/10кВ "Иевлево" | ф. "Чеганово"10кВ | Новоселово | ТП №254 | НОВАЯ Д.4 | 9 | 1 | 0 |  |  | 0 | plc, gprs
221 | Ярковский РЭС | ПС 110/10кВ "Иевлево" | ф. "Чеганово"10кВ | Новоселово | ТП №254 | НОВАЯ Д.6 КВ.1 | б/н | 1 | 0 |  |  | 0 | plc, gprs
222 | Ярковский РЭС | ПС 110/10кВ "Иевлево" | ф. "Чеганово"10кВ | Новоселово | ТП №254 | НОВАЯ Д.6 КВ.2 | 8 | 1 | 0 |  |  | 0 | plc, gprs
223 | Ярковский РЭС | ПС 110/10кВ "Иевлево" | ф. "Чеганово"10кВ | Новоселово | ТП №254 | БЕРЕГОВАЯ Д.8 | б/н |  | 1 |  | 1 | 0 | plc, gprs
224 | Ярковский РЭС | ПС 110/10кВ "Иевлево" | ф. "Чеганово"10кВ | Новоселово | ТП №254 | НОВАЯ Д.10 | 7 | 1 | 0 |  |  | 0 | plc, gprs
225 | Ярковский РЭС | ПС 110/10кВ "Иевлево" | ф. "Чеганово"10кВ | Новоселово | ТП №254 | НОВАЯ Д.12 | б/н | 1 | 0 |  |  | 0 | plc, gprs
226 | Ярковский РЭС | ПС 110/10кВ "Иевлево" | ф. "Чеганово"10кВ | Новоселово | ТП №254 | НОВАЯ Д. 14А | 6 |  | 1 |  | 1 | 0 | plc, gprs
227 | Ярковский РЭС | ПС 110/10кВ "Иевлево" | ф. "Чеганово"10кВ | Новоселово | ТП №254 | НОВАЯ Д.14 КВ.1 | 4 | 1 | 0 |  |  | 0 | plc, gprs
228 | Ярковский РЭС | ПС 110/10кВ "Иевлево" | ф. "Чеганово"10кВ | Новоселово | ТП №254 | НОВАЯ Д.14 КВ.2 | 4 | 1 | 0 |  |  | 0 | plc, gprs
229 | Ярковский РЭС | ПС 110/10кВ "Иевлево" | ф. "Чеганово"10кВ | Новоселово | ТП №254 | НОВАЯ Д.16 КВ.1 | 5 | 1 | 0 |  |  | 0 | plc, gprs
230 | Ярковский РЭС | ПС 110/10кВ "Иевлево" | ф. "Чеганово"10кВ | Новоселово | ТП №254 | НОВАЯ Д.16 КВ.2 | 5 | 1 | 0 |  |  | 0 | plc, gprs
231 | Ярковский РЭС | ПС 110/10кВ "Иевлево" | ф. "Чеганово"10кВ | Новоселово | ТП №254 | ЦЕНТРАЛЬНАЯ Д.1 | б/н | 1 | 0 |  |  | 0 | plc, gprs
232 | Ярковский РЭС | ПС 110/10кВ "Иевлево" | ф. "Чеганово"10кВ | Новоселово | ТП №254 | ЦЕНТРАЛЬНАЯ Д.2 КВ.1 | б/н | 1 | 0 |  |  | 0 | plc, gprs
233 | Ярковский РЭС | ПС 110/10кВ "Иевлево" | ф. "Чеганово"10кВ | Новоселово | ТП №254 | ЦЕНТРАЛЬНАЯ Д.2 КВ.2 | б/н | 1 | 0 |  |  | 0 | plc, gprs
234 | Ярковский РЭС | ПС 110/10кВ "Иевлево" | ф. "Чеганово"10кВ | Новоселово | ТП №254 | ЦЕНТРАЛЬНАЯ Д.3 | б/н | 1 | 0 |  |  | 0 | plc, gprs
235 | Ярковский РЭС | ПС 110/10кВ "Иевлево" | ф. "Чеганово"10кВ | Новоселово | ТП №254 | ЦЕНТРАЛЬНАЯ Д.4 | б/н | 1 | 0 |  |  | 0 | plc, gprs
236 | Ярковский РЭС | ПС 110/10кВ "Иевлево" | ф. "Чеганово"10кВ | Новоселово | ТП №254 | ЦЕНТРАЛЬНАЯ Д.5 | б/н |  | 1 |  | 1 | 0 | plc, gprs
237 | Ярковский РЭС | ПС 110/10кВ "Иевлево" | ф. "Чеганово"10кВ | Новоселово | ТП №254 | ЦЕНТРАЛЬНАЯ Д.6 | б/н | 1 | 0 |  |  | 0 | plc, gprs
238 | Ярковский РЭС | ПС 110/10кВ "Иевлево" | ф. "Чеганово"10кВ | Новоселово | ТП №254 | ЦЕНТРАЛЬНАЯ Д.6 | б/н | 1 | 0 |  |  | 0 | plc, gprs
239 | Ярковский РЭС | ПС 110/10кВ "Иевлево" | ф. "Чеганово"10кВ | Новоселово | ТП №254 | ЦЕНТРАЛЬНАЯ Д.9 | б/н | 1 | 0 |  |  | 0 | plc, gprs
240 | Ярковский РЭС | ПС 110/10кВ "Иевлево" | ф. "Чеганово"10кВ | Новоселово | ТП №254 | ЦЕНТРАЛЬНАЯ Д.9 | б/н |  | 1 |  | 1 | 0 | plc, gprs
241 | Ярковский РЭС | ПС 110/10кВ "Иевлево" | ф. "Чеганово"10кВ | Новоселово | ТП №254 | ЦЕНТРАЛЬНАЯ Д.10 | б/н | 1 | 0 |  |  | 0 | plc, gprs
242 | Ярковский РЭС | ПС 110/10кВ "Иевлево" | ф. "Чеганово"10кВ | Новоселово | ТП №254 | ЦЕНТРАЛЬНАЯ Д.11 | 21 | 1 | 0 |  |  | 0 | plc, gprs
243 | Ярковский РЭС | ПС 110/10кВ "Иевлево" | ф. "Чеганово"10кВ | Новоселово | ТП №254 | ЦЕНТРАЛЬНАЯ Д.12 | б/н |  | 1 |  | 1 | 0 | plc, gprs
244 | Ярковский РЭС | ПС 110/10кВ "Иевлево" | ф. "Чеганово"10кВ | Новоселово | ТП №254 | ЦЕНТРАЛЬНАЯ Д.13 | б/н | 1 | 0 |  |  | 0 | plc, gprs
245 | Ярковский РЭС | ПС 110/10кВ "Иевлево" | ф. "Чеганово"10кВ | Новоселово | ТП №254 | ЦЕНТРАЛЬНАЯ Д.14 | 30 | 1 | 0 |  |  | 0 | plc, gprs
246 | Ярковский РЭС | ПС 110/10кВ "Иевлево" | ф. "Чеганово"10кВ | Новоселово | ТП №254 | ЦЕНТРАЛЬНАЯ Д.15 | 29 | 1 | 0 |  |  | 0 | plc, gprs
247 | Ярковский РЭС | ПС 110/10кВ "Иевлево" | ф. "Чеганово"10кВ | Новоселово | ТП №254 | ЦЕНТРАЛЬНАЯ Д.17 | 29 |  | 1 |  | 1 | 0 | plc, gprs
248 | Ярковский РЭС | ПС 110/10кВ "Иевлево" | ф. "Чеганово"10кВ | Новоселово | ТП №254 | ЦЕНТРАЛЬНАЯ Д.19 | 31 |  | 1 |  | 1 | 0 | plc, gprs
249 | Ярковский РЭС | ПС 110/10кВ "Иевлево" | ф. "Чеганово"10кВ | Новоселово | ТП №254 | ЦЕНТРАЛЬНАЯ Д.21 | 32 | 1 | 0 |  |  | 0 | plc, gprs
250 | Ярковский РЭС | ПС 110/10кВ "Иевлево" | ф. "Чеганово"10кВ | Новоселово | ТП №254 | ЦЕНТРАЛЬНАЯ Д.23 | б/н | 1 | 0 |  |  | 0 | plc, gprs
251 | Ярковский РЭС | ПС 110/10кВ "Иевлево" | ф. "Чеганово"10кВ | Новоселово | ТП №254 | ЦЕНТРАЛЬНАЯ Д.24 КВ.1 | б/н | 1 | 0 |  |  | 0 | plc, gprs
252 | Ярковский РЭС | ПС 110/10кВ "Иевлево" | ф. "Чеганово"10кВ | Новоселово | ТП №254 | ЦЕНТРАЛЬНАЯ Д.24 КВ.1 | б/н | 1 | 0 |  |  | 0 | plc, gprs
253 | Ярковский РЭС | ПС 110/10кВ "Иевлево" | ф. "Чеганово"10кВ | Новоселово | ТП №254 | ЦЕНТРАЛЬНАЯ Д.25 | б/н | 1 | 0 |  |  | 0 | plc, gprs
254 | Ярковский РЭС | ПС 110/10кВ "Иевлево" | ф. "Чеганово"10кВ | Новоселово | ТП №254 | ЦЕНТРАЛЬНАЯ Д.25 КВ.1 | 34 | 1 | 0 |  |  | 0 | plc, gprs
255 | Ярковский РЭС | ПС 110/10кВ "Иевлево" | ф. "Чеганово"10кВ | Новоселово | ТП №254 | ЦЕНТРАЛЬНАЯ Д.25-2 | б/н | 1 | 0 |  |  | 0 | plc, gprs
256 | Ярковский РЭС | ПС 110/10кВ "Иевлево" | ф. "Чеганово"10кВ | Новоселово | ТП №254 | ЦЕНТРАЛЬНАЯ Д.27 КВ.1 | б/н | 1 | 0 |  |  | 0 | plc, gprs
257 | Ярковский РЭС | ПС 110/10кВ "Иевлево" | ф. "Чеганово"10кВ | Новоселово | ТП №254 | ЦЕНТРАЛЬНАЯ Д.27 КВ.2 | б/н | 1 | 0 |  |  | 0 | plc, gprs
258 | Ярковский РЭС | ПС 110/10кВ "Иевлево" | ф. "Чеганово"10кВ | Новоселово | ТП №254 | ПЕР. ЦЕНТРАЛЬНЫЙ Д.1 | б/н | 1 | 0 |  |  | 0 | plc, gprs
259 | Ярковский РЭС | ПС 110/10кВ "Иевлево" | ф. "Чеганово"10кВ | Новоселово | ТП №254 | П.ЦЕНТРАЛЬНЫЙ Д.1 КВ.1 | б/н | 1 | 0 |  |  | 0 | plc, gprs
260 | Ярковский РЭС | ПС 110/10кВ "Иевлево" | ф. "Чеганово"10кВ | Новоселово | ТП №254 | ЦЕНТРАЛЬНЫЙ Д.3 КВ.1 | б/н | 1 | 0 |  |  | 0 | plc, gprs
261 | Ярковский РЭС | ПС 110/10кВ "Иевлево" | ф. "Чеганово"10кВ | Новоселово | ТП №254 | ЦЕНТРАЛЬНЫЙ ДВА Д.3 КВ.2 | б/н | 1 | 0 |  |  | 0 | plc, gprs
8 | Ярковский РЭС | ПС 110/10кВ "Иевлево" |  | Новоселово |  |  |  | 72 | 12 | 0 | 12 | 0
262 | Ярковский РЭС | ПС 110/10кВ "Иевлево" | ф. "Чеганово"10кВ | Плавное | ТП №260 | МОЛОДЕЖНАЯ Д.1 | б/н | 1 | 0 |  |  | 0 | plc, gprs
263 | Ярковский РЭС | ПС 110/10кВ "Иевлево" | ф. "Чеганово"10кВ | Плавное | ТП №260 | МОЛОДЕЖНАЯ Д.2 | б/н | 1 | 0 |  |  | 0 | plc, gprs
264 | Ярковский РЭС | ПС 110/10кВ "Иевлево" | ф. "Чеганово"10кВ | Плавное | ТП №260 | МОЛОДЕЖНАЯ Д.3 | б/н | 1 | 0 |  |  | 0 | plc, gprs
265 | Ярковский РЭС | ПС 110/10кВ "Иевлево" | ф. "Чеганово"10кВ | Плавное | ТП №260 | МОЛОДЕЖНАЯ Д.4 | б/н | 1 | 0 |  |  | 0 | plc, gprs
266 | Ярковский РЭС | ПС 110/10кВ "Иевлево" | ф. "Чеганово"10кВ | Плавное | ТП №260 | МОЛОДЕЖНАЯ Д.5 | б/н | 1 | 0 |  |  | 0 | plc, gprs
267 | Ярковский РЭС | ПС 110/10кВ "Иевлево" | ф. "Чеганово"10кВ | Плавное | ТП №260 | МОЛОДЕЖНАЯ Д.6 | б/н | 1 | 0 |  |  | 0 | plc, gprs
268 | Ярковский РЭС | ПС 110/10кВ "Иевлево" | ф. "Чеганово"10кВ | Плавное | ТП №260 | МОЛОДЕЖНАЯ Д.7 | б/н | 1 | 0 |  |  | 0 | plc, gprs
269 | Ярковский РЭС | ПС 110/10кВ "Иевлево" | ф. "Чеганово"10кВ | Плавное | ТП №260 | МОЛОДЕЖНАЯ Д.8 | б/н | 1 | 0 |  |  | 0 | plc, gprs
270 | Ярковский РЭС | ПС 110/10кВ "Иевлево" | ф. "Чеганово"10кВ | Плавное | ТП №260 | МОЛОДЕЖНАЯ Д.9 | б/н | 1 | 0 |  |  | 0 | plc, gprs
271 | Ярковский РЭС | ПС 110/10кВ "Иевлево" | ф. "Чеганово"10кВ | Плавное | ТП №260 | МОЛОДЕЖНАЯ Д.11 | б/н | 1 | 0 |  |  | 0 | plc, gprs
272 | Ярковский РЭС | ПС 110/10кВ "Иевлево" | ф. "Чеганово"10кВ | Плавное | ТП №260 | ОГОРОДНАЯ Д.1 | 8 | 1 | 0 |  |  | 0 | plc, gprs
273 | Ярковский РЭС | ПС 110/10кВ "Иевлево" | ф. "Чеганово"10кВ | Плавное | ТП №260 | ОГОРОДНАЯ Д.2 | 9 | 1 | 0 |  |  | 0 | plc, gprs
274 | Ярковский РЭС | ПС 110/10кВ "Иевлево" | ф. "Чеганово"10кВ | Плавное | ТП №260 | ОГОРОДНАЯ Д.3 | 8 |  | 1 |  | 1 | 0 | plc, gprs
275 | Ярковский РЭС | ПС 110/10кВ "Иевлево" | ф. "Чеганово"10кВ | Плавное | ТП №260 | ОГОРОДНАЯ Д.5 | 9 | 1 | 0 |  |  | 0 | plc, gprs
276 | Ярковский РЭС | ПС 110/10кВ "Иевлево" | ф. "Чеганово"10кВ | Плавное | ТП №260 | ОГОРОДНАЯ Д.6 | 11 | 1 | 0 |  |  | 0 | plc, gprs
277 | Ярковский РЭС | ПС 110/10кВ "Иевлево" | ф. "Чеганово"10кВ | Плавное | ТП №260 | ОГОРОДНАЯ Д.7 | 11 | 1 | 0 |  |  | 0 | plc, gprs
278 | Ярковский РЭС | ПС 110/10кВ "Иевлево" | ф. "Чеганово"10кВ | Плавное | ТП №260 | ОГОРОДНАЯ Д.8 | 12 | 1 | 0 |  |  | 0 | plc, gprs
279 | Ярковский РЭС | ПС 110/10кВ "Иевлево" | ф. "Чеганово"10кВ | Плавное | ТП №260 | ОГОРОДНАЯ Д.9 | б/н | 1 | 0 |  |  | 0 | plc, gprs
280 | Ярковский РЭС | ПС 110/10кВ "Иевлево" | ф. "Чеганово"10кВ | Плавное | ТП №260 | ЦЕНТРАЛЬНАЯ Д.1 | б/н | 1 | 0 |  |  | 0 | plc, gprs
281 | Ярковский РЭС | ПС 110/10кВ "Иевлево" | ф. "Чеганово"10кВ | Плавное | ТП №260 | 1 ЦЕНТРАЛЬНЫЙ ПЕРЕУЛОК Д.2 | 17 | 1 | 0 |  |  | 0 | plc, gprs
282 | Ярковский РЭС | ПС 110/10кВ "Иевлево" | ф. "Чеганово"10кВ | Плавное | ТП №260 | Магазин ПО "Луч" | б/н | 1 | 0 |  |  | 0 | plc, gprs
283 | Ярковский РЭС | ПС 110/10кВ "Иевлево" | ф. "Чеганово"10кВ | Плавное | ТП №260 | 1 ЦЕНТРАЛЬНЫЙ ПЕРЕУЛОК Д.3 | 18 | 1 | 0 |  |  | 0 | plc, gprs
284 | Ярковский РЭС | ПС 110/10кВ "Иевлево" | ф. "Чеганово"10кВ | Плавное | ТП №260 | ЦЕНТРАЛЬНАЯ Д.1 КВ.1 | б/н | 1 | 0 |  |  | 0 | plc, gprs
285 | Ярковский РЭС | ПС 110/10кВ "Иевлево" | ф. "Чеганово"10кВ | Плавное | ТП №260 | ЦЕНТРАЛЬНАЯ Д.1 КВ.2 | б/н | 1 | 0 |  |  | 0 | plc, gprs
286 | Ярковский РЭС | ПС 110/10кВ "Иевлево" | ф. "Чеганово"10кВ | Плавное | ТП №260 | ЦЕНТРАЛЬНАЯ Д.2 | б/н |  | 1 |  | 1 | 0 | plc, gprs
287 | Ярковский РЭС | ПС 110/10кВ "Иевлево" | ф. "Чеганово"10кВ | Плавное | ТП №260 | ЦЕНТРАЛЬНАЯ Д.2 | б/н | 1 | 0 |  |  | 0 | plc, gprs
288 | Ярковский РЭС | ПС 110/10кВ "Иевлево" | ф. "Чеганово"10кВ | Плавное | ТП №260 | ЦЕНТРАЛЬНАЯ Д.3 | б/н | 1 | 0 |  |  | 0 | plc, gprs
289 | Ярковский РЭС | ПС 110/10кВ "Иевлево" | ф. "Чеганово"10кВ | Плавное | ТП №260 | ЦЕНТРАЛЬНАЯ Д.4 | 5 | 1 | 0 |  |  | 0 | plc, gprs
290 | Ярковский РЭС | ПС 110/10кВ "Иевлево" | ф. "Чеганово"10кВ | Плавное | ТП №260 | ЦЕНТРАЛЬНАЯ Д.5 | б/н | 1 | 0 |  |  | 0 | plc, gprs
291 | Ярковский РЭС | ПС 110/10кВ "Иевлево" | ф. "Чеганово"10кВ | Плавное | ТП №260 | ЦЕНТРАЛЬНАЯ Д.6 | б/н | 1 | 0 |  |  | 0 | plc, gprs
292 | Ярковский РЭС | ПС 110/10кВ "Иевлево" | ф. "Чеганово"10кВ | Плавное | ТП №260 | ЦЕНТРАЛЬНАЯ Д.7 | 7 | 1 | 0 |  |  | 0 | plc, gprs
293 | Ярковский РЭС | ПС 110/10кВ "Иевлево" | ф. "Чеганово"10кВ | Плавное | ТП №260 | ЦЕНТРАЛЬНАЯ Д.8 | б/н | 1 | 0 |  |  | 0 | plc, gprs
294 | Ярковский РЭС | ПС 110/10кВ "Иевлево" | ф. "Чеганово"10кВ | Плавное | ТП №260 | ЦЕНТРАЛЬНАЯ Д.9 КВ.1 | б/н | 1 | 0 |  |  | 0 | plc, gprs
295 | Ярковский РЭС | ПС 110/10кВ "Иевлево" | ф. "Чеганово"10кВ | Плавное | ТП №260 | ЦЕНТРАЛЬНАЯ Д.9 КВ.2 | 8 | 1 | 0 |  |  | 0 | plc, gprs
296 | Ярковский РЭС | ПС 110/10кВ "Иевлево" | ф. "Чеганово"10кВ | Плавное | ТП №260 | ЦЕНТРАЛЬНАЯ Д.10 | 8 | 1 | 0 |  |  | 0 | plc, gprs
297 | Ярковский РЭС | ПС 110/10кВ "Иевлево" | ф. "Чеганово"10кВ | Плавное | ТП №260 | ЦЕНТРАЛЬНАЯ Д.11 | б/н | 1 | 0 |  |  | 0 | plc, gprs
298 | Ярковский РЭС | ПС 110/10кВ "Иевлево" | ф. "Чеганово"10кВ | Плавное | ТП №260 | ЦЕНТРАЛЬНАЯ Д.13 КВ.1 | б/н | 1 | 0 |  |  | 0 | plc, gprs
299 | Ярковский РЭС | ПС 110/10кВ "Иевлево" | ф. "Чеганово"10кВ | Плавное | ТП №260 | ЦЕНТРАЛЬНАЯ Д.13 КВ.2 | б/н | 1 | 0 |  |  | 0 | plc, gprs
300 | Ярковский РЭС | ПС 110/10кВ "Иевлево" | ф. "Чеганово"10кВ | Плавное | ТП №260 | ЦЕНТРАЛЬНАЯ Д.14 | 10 | 1 | 0 |  |  | 0 | plc, gprs
301 | Ярковский РЭС | ПС 110/10кВ "Иевлево" | ф. "Чеганово"10кВ | Плавное | ТП №260 | ЦЕНТРАЛЬНАЯ Д.16 | 15 | 1 | 0 |  |  | 0 | plc, gprs
302 | Ярковский РЭС | ПС 110/10кВ "Иевлево" | ф. "Чеганово"10кВ | Плавное | ТП №260 | ЦЕНТРАЛЬНАЯ Д.17 | 15 | 1 | 0 |  |  | 0 | plc, gprs
303 | Ярковский РЭС | ПС 110/10кВ "Иевлево" | ф. "Чеганово"10кВ | Плавное | ТП №260 | ЦЕНТРАЛЬНАЯ Д.19 | б/н | 1 | 0 |  |  | 0 | plc, gprs
304 | Ярковский РЭС | ПС 110/10кВ "Иевлево" | ф. "Чеганово"10кВ | Плавное | ТП №260 | ЦЕНТРАЛЬНАЯ Д.20 | б/н | 1 | 0 |  |  | 0 | plc, gprs
305 | Ярковский РЭС | ПС 110/10кВ "Иевлево" | ф. "Чеганово"10кВ | Плавное | ТП №260 | ЦЕНТРАЛЬНАЯ Д.21 | 17 | 1 | 0 |  |  | 0 | plc, gprs
306 | Ярковский РЭС | ПС 110/10кВ "Иевлево" | ф. "Чеганово"10кВ | Плавное | ТП №260 | ЦЕНТРАЛЬНАЯ Д.23 | 18 | 1 | 0 |  |  | 0 | plc, gprs
307 | Ярковский РЭС | ПС 110/10кВ "Иевлево" | ф. "Чеганово"10кВ | Плавное | ТП №260 | ЦЕНТРАЛЬНАЯ Д.24 | 19 | 1 | 0 |  |  | 0 | plc, gprs
308 | Ярковский РЭС | ПС 110/10кВ "Иевлево" | ф. "Чеганово"10кВ | Плавное | ТП №260 | ЦЕНТРАЛЬНАЯ Д.25 | б/н | 1 | 0 |  |  | 0 | plc, gprs
309 | Ярковский РЭС | ПС 110/10кВ "Иевлево" | ф. "Чеганово"10кВ | Плавное | ТП №260 | ЦЕНТРАЛЬНАЯ Д.26 | 20 | 1 | 0 |  |  | 0 | plc, gprs
310 | Ярковский РЭС | ПС 110/10кВ "Иевлево" | ф. "Чеганово"10кВ | Плавное | ТП №260 | ЦЕНТРАЛЬНАЯ Д.27 | б/н | 1 | 0 |  |  | 0 | plc, gprs
311 | Ярковский РЭС | ПС 110/10кВ "Иевлево" | ф. "Чеганово"10кВ | Плавное | ТП №260 | ЦЕНТРАЛЬНАЯ Д.28 | 20 | 1 | 0 |  |  | 0 | plc, gprs
312 | Ярковский РЭС | ПС 110/10кВ "Иевлево" | ф. "Чеганово"10кВ | Плавное | ТП №260 | ЦЕНТРАЛЬНАЯ Д.29 | 22 | 1 | 0 |  |  | 0 | plc, gprs
313 | Ярковский РЭС | ПС 110/10кВ "Иевлево" | ф. "Чеганово"10кВ | Плавное | ТП №260 | ЦЕНТРАЛЬНАЯ Д.30 | 22 | 1 | 0 |  |  | 0 | plc, gprs
314 | Ярковский РЭС | ПС 110/10кВ "Иевлево" | ф. "Чеганово"10кВ | Плавное | ТП №260 | ЦЕНТРАЛЬНАЯ Д.32 | 23 | 1 | 0 |  |  | 0 | plc, gprs
9 | Ярковский РЭС | ПС 110/10кВ "Иевлево" |  | Плавное |  |  |  | 51 | 2 | 0 | 2 | 0
315 | Ярковский РЭС | ПС 110/10кВ "Иевлево" | ф. "Чеганово"10кВ | Чеганово | ТП №250 | БЕРЕГОВАЯ Д.1 | б/н | 1 | 0 |  |  | 0 | plc, gprs
316 | Ярковский РЭС | ПС 110/10кВ "Иевлево" | ф. "Чеганово"10кВ | Чеганово | ТП №250 | БЕРЕГОВАЯ Д.4 | 14 | 1 | 0 |  |  | 0 | plc, gprs
317 | Ярковский РЭС | ПС 110/10кВ "Иевлево" | ф. "Чеганово"10кВ | Чеганово | ТП №250 | БЕРЕГОВАЯ Д.5 | б/н | 1 | 0 |  |  | 0 | plc, gprs
318 | Ярковский РЭС | ПС 110/10кВ "Иевлево" | ф. "Чеганово"10кВ | Чеганово | ТП №250 | БЕРЕГОВАЯ Д.6 | б/н | 1 | 0 |  |  | 0 | plc, gprs
319 | Ярковский РЭС | ПС 110/10кВ "Иевлево" | ф. "Чеганово"10кВ | Чеганово | ТП №250 | БЕРЕГОВАЯ Д.7 | б/н | 1 | 0 |  |  | 0 | plc, gprs
320 | Ярковский РЭС | ПС 110/10кВ "Иевлево" | ф. "Чеганово"10кВ | Чеганово | ТП №250 | БЕРЕГОВАЯ Д.8 | б/н | 1 | 0 |  |  | 0 | plc, gprs
321 | Ярковский РЭС | ПС 110/10кВ "Иевлево" | ф. "Чеганово"10кВ | Чеганово | ТП №250 | БЕРЕГОВАЯ Д.9 | б/н | 1 | 0 |  |  | 0 | plc, gprs
322 | Ярковский РЭС | ПС 110/10кВ "Иевлево" | ф. "Чеганово"10кВ | Чеганово | ТП №250 | БЕРЕГОВАЯ Д.10 | 18 | 1 | 0 |  |  | 0 | plc, gprs
323 | Ярковский РЭС | ПС 110/10кВ "Иевлево" | ф. "Чеганово"10кВ | Чеганово | ТП №250 | БЕРЕГОВАЯ Д.12 | б/н | 1 | 0 |  |  | 0 | plc, gprs
324 | Ярковский РЭС | ПС 110/10кВ "Иевлево" | ф. "Чеганово"10кВ | Чеганово | ТП №250 | БЕРЕГОВАЯ Д.14 | б/н | 1 | 0 |  |  | 0 | plc, gprs
325 | Ярковский РЭС | ПС 110/10кВ "Иевлево" | ф. "Чеганово"10кВ | Чеганово | ТП №250 | БЕРЕГОВОЙ Д.1 | б/н | 1 | 0 |  |  | 0 | plc, gprs
326 | Ярковский РЭС | ПС 110/10кВ "Иевлево" | ф. "Чеганово"10кВ | Чеганово | ТП №250 | БЕРЕГОВОЙ Д.4 | б/н | 1 | 0 |  |  | 0 | plc, gprs
327 | Ярковский РЭС | ПС 110/10кВ "Иевлево" | ф. "Чеганово"10кВ | Чеганово | ТП №250 | ПОЛЕВАЯ Д.1 | 37 | 1 | 0 |  |  | 0 | plc, gprs
328 | Ярковский РЭС | ПС 110/10кВ "Иевлево" | ф. "Чеганово"10кВ | Чеганово | ТП №250 | ПОЛЕВАЯ Д.3 | 36 | 1 | 0 |  |  | 0 | plc, gprs
329 | Ярковский РЭС | ПС 110/10кВ "Иевлево" | ф. "Чеганово"10кВ | Чеганово | ТП №250 | ПОЛЕВАЯ Д.4 | б/н | 1 | 0 |  |  | 0 | plc, gprs
330 | Ярковский РЭС | ПС 110/10кВ "Иевлево" | ф. "Чеганово"10кВ | Чеганово | ТП №250 | ПОЛЕВАЯ Д.4 | б/н | 1 | 0 |  |  | 0 | plc, gprs
331 | Ярковский РЭС | ПС 110/10кВ "Иевлево" | ф. "Чеганово"10кВ | Чеганово | ТП №250 | ПОЛЕВАЯ Д.5 | 34 | 1 | 0 |  |  | 0 | plc, gprs
332 | Ярковский РЭС | ПС 110/10кВ "Иевлево" | ф. "Чеганово"10кВ | Чеганово | ТП №250 | ПОЛЕВАЯ Д.6 | б/н | 1 | 0 |  |  | 0 | plc, gprs
333 | Ярковский РЭС | ПС 110/10кВ "Иевлево" | ф. "Чеганово"10кВ | Чеганово | ТП №250 | ПОЛЕВАЯ Д.7 | 33 | 1 | 0 |  |  | 0 | plc, gprs
334 | Ярковский РЭС | ПС 110/10кВ "Иевлево" | ф. "Чеганово"10кВ | Чеганово | ТП №250 | ПОЛЕВАЯ Д.8 | б/н | 1 | 0 |  |  | 0 | plc, gprs
335 | Ярковский РЭС | ПС 110/10кВ "Иевлево" | ф. "Чеганово"10кВ | Чеганово | ТП №250 | Скважина | б/н | 1 | 0 |  |  | 0 | plc, gprs
336 | Ярковский РЭС | ПС 110/10кВ "Иевлево" | ф. "Чеганово"10кВ | Чеганово | ТП №250 | ПОЛЕВАЯ Д.9 | б/н | 1 | 0 |  |  | 0 | plc, gprs
337 | Ярковский РЭС | ПС 110/10кВ "Иевлево" | ф. "Чеганово"10кВ | Чеганово | ТП №250 | ПОЛЕВАЯ Д.10 | б/н | 1 | 0 |  |  | 0 | plc, gprs
338 | Ярковский РЭС | ПС 110/10кВ "Иевлево" | ф. "Чеганово"10кВ | Чеганово | ТП №250 | ПОЛЕВАЯ Д.11 | б/н | 1 | 0 |  |  | 0 | plc, gprs
339 | Ярковский РЭС | ПС 110/10кВ "Иевлево" | ф. "Чеганово"10кВ | Чеганово | ТП №250 | ПОЛЕВАЯ Д.12 | б/н | 1 | 0 |  |  | 0 | plc, gprs
340 | Ярковский РЭС | ПС 110/10кВ "Иевлево" | ф. "Чеганово"10кВ | Чеганово | ТП №250 | ПОЛЕВАЯ Д.13 | б/н | 1 | 0 |  |  | 0 | plc, gprs
341 | Ярковский РЭС | ПС 110/10кВ "Иевлево" | ф. "Чеганово"10кВ | Чеганово | ТП №250 | ПОЛЕВАЯ Д.15 | 28 | 1 | 0 |  |  | 0 | plc, gprs
342 | Ярковский РЭС | ПС 110/10кВ "Иевлево" | ф. "Чеганово"10кВ | Чеганово | ТП №250 | ПОЛЕВАЯ Д.17 | 27 | 1 | 0 |  |  | 0 | plc, gprs
343 | Ярковский РЭС | ПС 110/10кВ "Иевлево" | ф. "Чеганово"10кВ | Чеганово | ТП №250 | САДОВАЯ Д.1 | б/н | 1 | 0 |  |  | 0 | plc, gprs
344 | Ярковский РЭС | ПС 110/10кВ "Иевлево" | ф. "Чеганово"10кВ | Чеганово | ТП №250 | САДОВАЯ Д.2 | 11 | 1 | 0 |  |  | 0 | plc, gprs
345 | Ярковский РЭС | ПС 110/10кВ "Иевлево" | ф. "Чеганово"10кВ | Чеганово | ТП №250 | САДОВАЯ Д.3 | б/н | 1 | 0 |  |  | 0 | plc, gprs
346 | Ярковский РЭС | ПС 110/10кВ "Иевлево" | ф. "Чеганово"10кВ | Чеганово | ТП №250 | САДОВАЯ Д.4 | 10 | 1 | 0 |  |  | 0 | plc, gprs
347 | Ярковский РЭС | ПС 110/10кВ "Иевлево" | ф. "Чеганово"10кВ | Чеганово | ТП №250 | САДОВАЯ Д.5 | б/н | 1 | 0 |  |  | 0 | plc, gprs
348 | Ярковский РЭС | ПС 110/10кВ "Иевлево" | ф. "Чеганово"10кВ | Чеганово | ТП №250 | САДОВАЯ Д.6 | б/н | 1 | 0 |  |  | 0 | plc, gprs
349 | Ярковский РЭС | ПС 110/10кВ "Иевлево" | ф. "Чеганово"10кВ | Чеганово | ТП №250 | САДОВАЯ Д.8 | б/н | 1 | 0 |  |  | 0 | plc, gprs
350 | Ярковский РЭС | ПС 110/10кВ "Иевлево" | ф. "Чеганово"10кВ | Чеганово | ТП №250 | САДОВАЯ Д.8 КВ.2 | б/н | 1 | 0 |  |  | 0 | plc, gprs
351 | Ярковский РЭС | ПС 110/10кВ "Иевлево" | ф. "Чеганово"10кВ | Чеганово | ТП №250 | САДОВАЯ Д.9 | б/н | 1 | 0 |  |  | 0 | plc, gprs
352 | Ярковский РЭС | ПС 110/10кВ "Иевлево" | ф. "Чеганово"10кВ | Чеганово | ТП №250 | САДОВАЯ Д.10 | 5 | 1 | 0 |  |  | 0 | plc, gprs
353 | Ярковский РЭС | ПС 110/10кВ "Иевлево" | ф. "Чеганово"10кВ | Чеганово | ТП №250 | САДОВАЯ Д.12 | 4 | 1 | 0 |  |  | 0 | plc, gprs
354 | Ярковский РЭС | ПС 110/10кВ "Иевлево" | ф. "Чеганово"10кВ | Чеганово | ТП №250 | Магазин ПО "Луч" | б/н | 1 | 0 |  |  | 0 | plc, gprs
355 | Ярковский РЭС | ПС 110/10кВ "Иевлево" | ф. "Чеганово"10кВ | Чеганово | ТП №250 | САДОВАЯ Д.14 | б/н | 1 | 0 |  |  | 0 | plc, gprs
356 | Ярковский РЭС | ПС 110/10кВ "Иевлево" | ф. "Чеганово"10кВ | Чеганово | ТП №250 | САДОВАЯ Д.16 | б/н | 1 | 0 |  |  | 0 | plc, gprs
10 | Ярковский РЭС | ПС 110/10кВ "Иевлево" |  | Чеганово |  |  |  | 42 | 0 | 0 | 0 | 0
677 | Ярковский РЭС | РП 10кВ "Щетково" | ф. "Иска"10кВ | Иска | ТП №397 | БОРОВСКАЯ Д.1 КВ.1 | б/н | 1 | 0 |  |  | 0 | plc, gprs
678 | Ярковский РЭС | РП 10кВ "Щетково" | ф. "Иска"10кВ | Иска | ТП №397 | БОРОВСКАЯ Д.1 КВ.2 | б/н | 1 | 0 |  |  | 0 | plc, gprs
679 | Ярковский РЭС | РП 10кВ "Щетково" | ф. "Иска"10кВ | Иска | ТП №397 | БОРОВСКАЯ Д.2 | б/н | 1 | 0 |  |  | 0 | plc, gprs
680 | Ярковский РЭС | РП 10кВ "Щетково" | ф. "Иска"10кВ | Иска | ТП №397 | Магазин ПО "Луч" | б/н | 1 | 0 |  |  | 0 | plc, gprs
681 | Ярковский РЭС | РП 10кВ "Щетково" | ф. "Иска"10кВ | Иска | ТП №397 | БОРОВСКАЯ Д.3 | б/н | 1 | 0 |  |  | 0 | plc, gprs
682 | Ярковский РЭС | РП 10кВ "Щетково" | ф. "Иска"10кВ | Иска | ТП №397 | БОРОВСКАЯ Д.5 | б/н | 1 | 0 |  |  | 0 | plc, gprs
683 | Ярковский РЭС | РП 10кВ "Щетково" | ф. "Иска"10кВ | Иска | ТП №397 | БОРОВСКАЯ Д.6 | б/н | 1 | 0 |  |  | 0 | plc, gprs
684 | Ярковский РЭС | РП 10кВ "Щетково" | ф. "Иска"10кВ | Иска | ТП №459 | ГАГАРИНА Д.1 | б/н | 1 | 0 |  |  | 0 | plc, gprs
685 | Ярковский РЭС | РП 10кВ "Щетково" | ф. "Иска"10кВ | Иска | ТП №459 | ГАГАРИНА Д.3 | б/н | 1 | 0 |  |  | 0 | plc, gprs
686 | Ярковский РЭС | РП 10кВ "Щетково" | ф. "Иска"10кВ | Иска | ТП №459 | ГАГАРИНА Д.5 | б/н | 1 | 0 |  |  | 0 | plc, gprs
687 | Ярковский РЭС | РП 10кВ "Щетково" | ф. "Иска"10кВ | Иска | ТП №459 | ГАГАРИНА Д.6 | б/н | 1 | 0 |  |  | 0 | plc, gprs
688 | Ярковский РЭС | РП 10кВ "Щетково" | ф. "Иска"10кВ | Иска | ТП №459 | ГАГАРИНА Д.7 | б/н | 1 | 0 |  |  | 0 | plc, gprs
689 | Ярковский РЭС | РП 10кВ "Щетково" | ф. "Иска"10кВ | Иска | ТП №459 | ГАГАРИНА Д.8 | б/н | 1 | 0 |  |  | 0 | plc, gprs
690 | Ярковский РЭС | РП 10кВ "Щетково" | ф. "Иска"10кВ | Иска | ТП №459 | ГАГАРИНА Д.9 | б/н | 1 | 0 |  |  | 0 | plc, gprs
691 | Ярковский РЭС | РП 10кВ "Щетково" | ф. "Иска"10кВ | Иска | ТП №459 | ГАГАРИНА Д.10 | б/н | 1 | 0 |  |  | 0 | plc, gprs
692 | Ярковский РЭС | РП 10кВ "Щетково" | ф. "Иска"10кВ | Иска | ТП №459 | ГАГАРИНА Д.11 | б/н | 1 | 0 |  |  | 0 | plc, gprs
693 | Ярковский РЭС | РП 10кВ "Щетково" | ф. "Иска"10кВ | Иска | ТП №459 | ГАГАРИНА Д.11 | б/н | 1 | 0 |  |  | 0 | plc, gprs
694 | Ярковский РЭС | РП 10кВ "Щетково" | ф. "Иска"10кВ | Иска | ТП №459 | ГАГАРИНА Д.12 | б/н | 1 | 0 |  |  | 0 | plc, gprs
695 | Ярковский РЭС | РП 10кВ "Щетково" | ф. "Иска"10кВ | Иска | ТП №459 | ГАГАРИНА Д.13 | б/н | 1 | 0 |  |  | 0 | plc, gprs
696 | Ярковский РЭС | РП 10кВ "Щетково" | ф. "Иска"10кВ | Иска | ТП №459 | ГАГАРИНА Д.14 | б/н | 1 | 0 |  |  | 0 | plc, gprs
697 | Ярковский РЭС | РП 10кВ "Щетково" | ф. "Иска"10кВ | Иска | ТП №459 | ГАГАРИНА Д.16 | б/н | 1 | 0 |  |  | 0 | plc, gprs
698 | Ярковский РЭС | РП 10кВ "Щетково" | ф. "Иска"10кВ | Иска | ТП №459 | ГАГАРИНА Д.17 | б/н | 1 | 0 |  |  | 0 | plc, gprs
699 | Ярковский РЭС | РП 10кВ "Щетково" | ф. "Иска"10кВ | Иска | ТП №459 | ГАГАРИНА Д.18 | б/н | 1 | 0 |  |  | 0 | plc, gprs
700 | Ярковский РЭС | РП 10кВ "Щетково" | ф. "Иска"10кВ | Иска | ТП №459 | ГАГАРИНА Д.19 | б/н | 1 | 0 |  |  | 0 | plc, gprs
701 | Ярковский РЭС | РП 10кВ "Щетково" | ф. "Иска"10кВ | Иска | ТП №459 | ГАГАРИНА Д.20 | б/н | 1 | 0 |  |  | 0 | plc, gprs
702 | Ярковский РЭС | РП 10кВ "Щетково" | ф. "Иска"10кВ | Иска | ТП №397 | ДАЧНАЯ Д.3 | б/н | 1 | 0 |  |  | 0 | plc, gprs
703 | Ярковский РЭС | РП 10кВ "Щетково" | ф. "Иска"10кВ | Иска | ТП №397 | ДАЧНАЯ Д.5 | б/н | 1 | 0 |  |  | 0 | plc, gprs
704 | Ярковский РЭС | РП 10кВ "Щетково" | ф. "Иска"10кВ | Иска | ТП №397 | ДАЧНАЯ Д.6 | б/н | 1 | 0 |  |  | 0 | plc, gprs
705 | Ярковский РЭС | РП 10кВ "Щетково" | ф. "Иска"10кВ | Иска | ТП №397 | ДАЧНАЯ Д.6 | б/н | 1 | 0 |  |  | 0 | plc, gprs
706 | Ярковский РЭС | РП 10кВ "Щетково" | ф. "Иска"10кВ | Иска | ТП №397 | ПЕР. ПОЛЕВОЙ Д.2 | б/н | 1 | 0 |  |  | 0 | plc, gprs
707 | Ярковский РЭС | РП 10кВ "Щетково" | ф. "Иска"10кВ | Иска | ТП №397 | ЛЕСНОЙ Д.4 | б/н | 1 | 0 |  |  | 0 | plc, gprs
708 | Ярковский РЭС | РП 10кВ "Щетково" | ф. "Иска"10кВ | Иска | ТП №397 | ЛЕСНОЙ Д.5 | б/н | 1 | 0 |  |  | 0 | plc, gprs
709 | Ярковский РЭС | РП 10кВ "Щетково" | ф. "Иска"10кВ | Иска | ТП №397 | ЛУГОВАЯ Д.1 | б/н | 1 | 0 |  |  | 0 | plc, gprs
710 | Ярковский РЭС | РП 10кВ "Щетково" | ф. "Иска"10кВ | Иска | ТП №397 | ЛУГОВАЯ Д.2 | б/н | 1 | 0 |  |  | 0 | plc, gprs
711 | Ярковский РЭС | РП 10кВ "Щетково" | ф. "Иска"10кВ | Иска | ТП №397 | ЛУГОВАЯ Д.3 | б/н | 1 | 0 |  |  | 0 | plc, gprs
712 | Ярковский РЭС | РП 10кВ "Щетково" | ф. "Иска"10кВ | Иска | ТП №397 | ЛУГОВАЯ Д.4 | б/н | 1 | 0 |  |  | 0 | plc, gprs
713 | Ярковский РЭС | РП 10кВ "Щетково" | ф. "Иска"10кВ | Иска | ТП №397 | ЛУГОВАЯ Д.5 | б/н | 1 | 0 |  |  | 0 | plc, gprs
714 | Ярковский РЭС | РП 10кВ "Щетково" | ф. "Иска"10кВ | Иска | ТП №397 | ЛУГОВАЯ Д.7 | б/н | 1 | 0 |  |  | 0 | plc, gprs
715 | Ярковский РЭС | РП 10кВ "Щетково" | ф. "Иска"10кВ | Иска | ТП №397 | ЛУГОВАЯ Д.8 КВ.1 | б/н | 1 | 0 |  |  | 0 | plc, gprs
716 | Ярковский РЭС | РП 10кВ "Щетково" | ф. "Иска"10кВ | Иска | ТП №397 | ЛУГОВАЯ Д.8 КВ.2 | б/н | 1 | 0 |  |  | 0 | plc, gprs
717 | Ярковский РЭС | РП 10кВ "Щетково" | ф. "Иска"10кВ | Иска | ТП №397 | ЦЕНТРАЛЬНАЯ Д.1 | б/н | 1 | 0 |  |  | 0 | plc, gprs
718 | Ярковский РЭС | РП 10кВ "Щетково" | ф. "Иска"10кВ | Иска | ТП №397 | ЦЕНТРАЛЬНАЯ Д.2 | б/н | 1 | 0 |  |  | 0 | plc, gprs
719 | Ярковский РЭС | РП 10кВ "Щетково" | ф. "Иска"10кВ | Иска | ТП №397 | ЦЕНТРАЛЬНАЯ Д.3 | б/н | 1 | 0 |  |  | 0 | plc, gprs
720 | Ярковский РЭС | РП 10кВ "Щетково" | ф. "Иска"10кВ | Иска | ТП №397 | ЦЕНТРАЛЬНАЯ Д.4 | б/н | 1 | 0 |  |  | 0 | plc, gprs
721 | Ярковский РЭС | РП 10кВ "Щетково" | ф. "Иска"10кВ | Иска | ТП №397 | ЦЕНТРАЛЬНАЯ Д.8 | б/н | 1 | 0 |  |  | 0 | plc, gprs
722 | Ярковский РЭС | РП 10кВ "Щетково" | ф. "Иска"10кВ | Иска | ТП №397 | ЦЕНТРАЛЬНАЯ Д.12 | б/н | 1 | 0 |  |  | 0 | plc, gprs
723 | Ярковский РЭС | РП 10кВ "Щетково" | ф. "Иска"10кВ | Иска | ТП №397 | ЦЕНТРАЛЬНАЯ Д.14 | б/н | 1 | 0 |  |  | 0 | plc, gprs
11 | Ярковский РЭС | РП 10кВ "Щетково" |  | Иска |  |  |  | 47 | 0 | 0 | 0 | 0
724 | Ярковский РЭС | РП 10кВ "Щетково" | ф. "Иска"10кВ | Заречный | ТП №781 | БЕРЕГОВАЯ Д.1 КВ.1 | б/н | 1 | 0 |  |  | 0 | plc, gprs
725 | Ярковский РЭС | РП 10кВ "Щетково" | ф. "Иска"10кВ | Заречный | ТП №781 | БЕРЕГОВАЯ Д.1 КВ.2 | б/н | 1 | 0 |  |  | 0 | plc, gprs
726 | Ярковский РЭС | РП 10кВ "Щетково" | ф. "Иска"10кВ | Заречный | ТП №781 | БЕРЕГОВАЯ Д.3 | б/н | 1 | 0 |  |  | 0 | plc, gprs
727 | Ярковский РЭС | РП 10кВ "Щетково" | ф. "Иска"10кВ | Заречный | ТП №781 | БЕРЕГОВАЯ Д.4 | б/н | 1 | 0 |  |  | 0 | plc, gprs
728 | Ярковский РЭС | РП 10кВ "Щетково" | ф. "Иска"10кВ | Заречный | ТП №781 | БЕРЕГОВАЯ Д.5 | б/н | 1 | 0 |  |  | 0 | plc, gprs
729 | Ярковский РЭС | РП 10кВ "Щетково" | ф. "Иска"10кВ | Заречный | ТП №781 | БЕРЕГОВАЯ Д.6 | б/н | 1 | 0 |  |  | 0 | plc, gprs
730 | Ярковский РЭС | РП 10кВ "Щетково" | ф. "Иска"10кВ | Заречный | ТП №781 | БЕРЕГОВАЯ Д.7 | б/н | 1 | 0 |  |  | 0 | plc, gprs
731 | Ярковский РЭС | РП 10кВ "Щетково" | ф. "Иска"10кВ | Заречный | ТП №781 | ПОЛЕВАЯ Д.1 | б/н | 1 | 0 |  |  | 0 | plc, gprs
732 | Ярковский РЭС | РП 10кВ "Щетково" | ф. "Иска"10кВ | Заречный | ТП №781 | ПОЛЕВАЯ Д.2 | б/н | 1 | 0 |  |  | 0 | plc, gprs
733 | Ярковский РЭС | РП 10кВ "Щетково" | ф. "Иска"10кВ | Заречный | ТП №781 | ПОЛЕВАЯ Д.3 КВ.1 | б/н | 1 | 0 |  |  | 0 | plc, gprs
734 | Ярковский РЭС | РП 10кВ "Щетково" | ф. "Иска"10кВ | Заречный | ТП №781 | ПОЛЕВАЯ Д.3 КВ.2 | б/н | 1 | 0 |  |  | 0 | plc, gprs
735 | Ярковский РЭС | РП 10кВ "Щетково" | ф. "Иска"10кВ | Заречный | ТП №781 | ПОЛЕВАЯ Д.4 | б/н | 1 | 0 |  |  | 0 | plc, gprs
736 | Ярковский РЭС | РП 10кВ "Щетково" | ф. "Иска"10кВ | Заречный | ТП №781 | ПОЛЕВАЯ Д.4 | б/н |  | 1 |  | 1 | 0 | plc, gprs
737 | Ярковский РЭС | РП 10кВ "Щетково" | ф. "Иска"10кВ | Заречный | ТП №781 | ПОЛЕВАЯ Д.4 | б/н | 1 | 0 |  |  | 0 | plc, gprs
738 | Ярковский РЭС | РП 10кВ "Щетково" | ф. "Иска"10кВ | Заречный | ТП №781 | ПОЛЕВАЯ Д.5 | б/н |  | 1 |  | 1 | 0 | plc, gprs
739 | Ярковский РЭС | РП 10кВ "Щетково" | ф. "Иска"10кВ | Заречный | ТП №781 | ПОЛЕВАЯ Д.6 | б/н | 1 | 0 |  |  | 0 | plc, gprs
741 | Ярковский РЭС | РП 10кВ "Щетково" | ф. "Иска"10кВ | Заречный | ТП №781 | ПОЛЕВАЯ Д.8 | б/н |  | 1 |  | 1 | 0 | plc, gprs
742 | Ярковский РЭС | РП 10кВ "Щетково" | ф. "Иска"10кВ | Заречный | ТП №781 | РЕЧНАЯ Д.1А | б/н | 1 | 0 |  |  | 0 | plc, gprs
743 | Ярковский РЭС | РП 10кВ "Щетково" | ф. "Иска"10кВ | Заречный | ТП №781 | ЦЕНТРАЛЬНАЯ Д.2 | б/н | 1 | 0 |  |  | 0 | plc, gprs
744 | Ярковский РЭС | РП 10кВ "Щетково" | ф. "Иска"10кВ | Заречный | ТП №781 | ЦЕНТРАЛЬНАЯ Д.3 | б/н | 1 | 0 |  |  | 0 | plc, gprs
745 | Ярковский РЭС | РП 10кВ "Щетково" | ф. "Иска"10кВ | Заречный | ТП №781 | ЦЕНТРАЛЬНАЯ Д.4 КВ.1 | б/н | 1 | 0 |  |  | 0 | plc, gprs
746 | Ярковский РЭС | РП 10кВ "Щетково" | ф. "Иска"10кВ | Заречный | ТП №781 | ЦЕНТРАЛЬНАЯ Д.4 КВ.2 | б/н | 1 | 0 |  |  | 0 | plc, gprs
747 | Ярковский РЭС | РП 10кВ "Щетково" | ф. "Иска"10кВ | Заречный | ТП №781 | ЦЕНТРАЛЬНАЯ Д.4 КВ.3 | б/н | 1 | 0 |  |  | 0 | plc, gprs
748 | Ярковский РЭС | РП 10кВ "Щетково" | ф. "Иска"10кВ | Заречный | ТП №781 | ЦЕНТРАЛЬНАЯ Д.5 | б/н | 1 | 0 |  |  | 0 | plc, gprs
749 | Ярковский РЭС | РП 10кВ "Щетково" | ф. "Иска"10кВ | Заречный | ТП №781 | ЦЕНТРАЛЬНАЯ Д.6 КВ.1 | б/н | 1 | 0 |  |  | 0 | plc, gprs
750 | Ярковский РЭС | РП 10кВ "Щетково" | ф. "Иска"10кВ | Заречный | ТП №781 | ЦЕНТРАЛЬНАЯ Д.6 КВ.2 | б/н | 1 | 0 |  |  | 0 | plc, gprs
751 | Ярковский РЭС | РП 10кВ "Щетково" | ф. "Иска"10кВ | Заречный | ТП №781 | ЦЕНТРАЛЬНАЯ Д.7 | б/н | 1 | 0 |  |  | 0 | plc, gprs
752 | Ярковский РЭС | РП 10кВ "Щетково" | ф. "Иска"10кВ | Заречный | ТП №781 | ЦЕНТРАЛЬНАЯ Д.8 | б/н | 1 | 0 |  |  | 0 | plc, gprs
753 | Ярковский РЭС | РП 10кВ "Щетково" | ф. "Иска"10кВ | Заречный | ТП №781 | ЦЕНТРАЛЬНАЯ Д.9 КВ.1 | б/н | 1 | 0 |  |  | 0 | plc, gprs
754 | Ярковский РЭС | РП 10кВ "Щетково" | ф. "Иска"10кВ | Заречный | ТП №781 | ЦЕНТРАЛЬНАЯ Д.9 КВ.2 | б/н |  | 1 |  | 1 | 0 | plc, gprs
755 | Ярковский РЭС | РП 10кВ "Щетково" | ф. "Иска"10кВ | Заречный | ТП №781 | ЦЕНТРАЛЬНАЯ Д.10 | б/н | 1 | 0 |  |  | 0 | plc, gprs
756 | Ярковский РЭС | РП 10кВ "Щетково" | ф. "Иска"10кВ | Заречный | ТП №781 | ЦЕНТРАЛЬНАЯ Д.11 КВ.1 | б/н | 1 | 0 |  |  | 0 | plc, gprs
757 | Ярковский РЭС | РП 10кВ "Щетково" | ф. "Иска"10кВ | Заречный | ТП №781 | ЦЕНТРАЛЬНАЯ Д.11 КВ.2 | б/н | 1 | 0 |  |  | 0 | plc, gprs
758 | Ярковский РЭС | РП 10кВ "Щетково" | ф. "Иска"10кВ | Заречный | ТП №781 | ЦЕНТРАЛЬНАЯ Д.12 | б/н | 1 | 0 |  |  | 0 | plc, gprs
759 | Ярковский РЭС | РП 10кВ "Щетково" | ф. "Иска"10кВ | Заречный | ТП №781 | ЦЕНТРАЛЬНАЯ Д.13 КВ.1 | б/н | 1 | 0 |  |  | 0 | plc, gprs
760 | Ярковский РЭС | РП 10кВ "Щетково" | ф. "Иска"10кВ | Заречный | ТП №781 | ЦЕНТРАЛЬНАЯ Д.13 КВ.2 | б/н | 1 | 0 |  |  | 0 | plc, gprs
761 | Ярковский РЭС | РП 10кВ "Щетково" | ф. "Иска"10кВ | Заречный | ТП №781 | ЦЕНТРАЛЬНАЯ Д.14 | б/н | 1 | 0 |  |  | 0 | plc, gprs
762 | Ярковский РЭС | РП 10кВ "Щетково" | ф. "Иска"10кВ | Заречный | ТП №781 | ЦЕНТРАЛЬНАЯ Д.15 КВ.1 | б/н | 1 | 0 |  |  | 0 | plc, gprs
763 | Ярковский РЭС | РП 10кВ "Щетково" | ф. "Иска"10кВ | Заречный | ТП №781 | ЦЕНТРАЛЬНАЯ Д.15 КВ.2 | б/н | 1 | 0 |  |  | 0 | plc, gprs
764 | Ярковский РЭС | РП 10кВ "Щетково" | ф. "Иска"10кВ | Заречный | ТП №781 | ЦЕНТРАЛЬНАЯ Д.16 | б/н | 1 | 0 |  |  | 0 | plc, gprs
765 | Ярковский РЭС | РП 10кВ "Щетково" | ф. "Иска"10кВ | Заречный | ТП №781 | ЦЕНТРАЛЬНАЯ Д.17 КВ.1 | б/н | 1 | 0 |  |  | 0 | plc, gprs
766 | Ярковский РЭС | РП 10кВ "Щетково" | ф. "Иска"10кВ | Заречный | ТП №781 | ЦЕНТРАЛЬНАЯ Д.17 КВ.2 | б/н | 1 | 0 |  |  | 0 | plc, gprs
767 | Ярковский РЭС | РП 10кВ "Щетково" | ф. "Иска"10кВ | Заречный | ТП №781 | ЦЕНТРАЛЬНАЯ Д.17Б | б/н | 1 | 0 |  |  | 0 | plc, gprs
768 | Ярковский РЭС | РП 10кВ "Щетково" | ф. "Иска"10кВ | Заречный | ТП №781 | ЦЕНТРАЛЬНАЯ Д.17Б | б/н | 1 | 0 |  |  | 0 | plc, gprs
769 | Ярковский РЭС | РП 10кВ "Щетково" | ф. "Иска"10кВ | Заречный | ТП №781 | ЦЕНТРАЛЬНАЯ Д.19 | б/н | 1 | 0 |  |  | 0 | plc, gprs
770 | Ярковский РЭС | РП 10кВ "Щетково" | ф. "Иска"10кВ | Заречный | ТП №781 | ЦЕНТРАЛЬНАЯ Д.23 | б/н |  | 1 |  | 1 | 0 | plc, gprs
771 | Ярковский РЭС | РП 10кВ "Щетково" | ф. "Иска"10кВ | Заречный | ТП №781 | РЕЧНАЯ Д.1 КВ 1 | б/н | 1 | 0 |  |  | 0 | plc, gprs
772 | Ярковский РЭС | РП 10кВ "Щетково" | ф. "Иска"10кВ | Заречный | ТП №781 | РЕЧНАЯ Д.1 КВ 2 | б/н | 1 | 0 |  |  | 0 | plc, gprs
773 | Ярковский РЭС | РП 10кВ "Щетково" | ф. "Иска"10кВ | Заречный | ТП №781 | РЕЧНАЯ Д. 4, КВ 2 | б/н | 1 | 0 |  |  | 0 | plc, gprs
774 | Ярковский РЭС | РП 10кВ "Щетково" | ф. "Иска"10кВ | Заречный | ТП №781 | РЕЧНАЯ Д. 4, КВ 3 | б/н | 1 | 0 |  |  | 0 | plc, gprs
775 | Ярковский РЭС | РП 10кВ "Щетково" | ф. "Иска"10кВ | Заречный | ТП №781 | РЕЧНАЯ Д. 5, КВ 1 | б/н | 1 | 0 |  |  | 0 | plc, gprs
776 | Ярковский РЭС | РП 10кВ "Щетково" | ф. "Иска"10кВ | Заречный | ТП №781 | РЕЧНАЯ Д. 6, КВ 1 | б/н | 1 | 0 |  |  | 0 | plc, gprs
777 | Ярковский РЭС | РП 10кВ "Щетково" | ф. "Иска"10кВ | Заречный | ТП №781 | РЕЧНАЯ Д. 6, КВ 2 | б/н | 1 | 0 |  |  | 0 | plc, gprs
778 | Ярковский РЭС | РП 10кВ "Щетково" | ф. "Иска"10кВ | Заречный | ТП №781 | РЕЧНАЯ Д. 7, КВ 1 | б/н | 1 | 0 |  |  | 0 | plc, gprs
779 | Ярковский РЭС | РП 10кВ "Щетково" | ф. "Иска"10кВ | Заречный | ТП №781 | РЕЧНАЯ Д. 7, КВ 2 | б/н | 1 | 0 |  |  | 0 | plc, gprs
12 | Ярковский РЭС | РП 10кВ "Щетково" |  | Заречный |  |  |  | 50 | 5 | 0 | 5 | 0
780 | Ярковский РЭС | РП 10кВ "Щетково" | ф. "Иска"10кВ | Артамоново | ТП №457 | НОВАЯ Д.0 | б/н | 1 | 0 |  |  | 0 | plc, gprs
781 | Ярковский РЭС | РП 10кВ "Щетково" | ф. "Иска"10кВ | Артамоново | ТП №457 | НОВАЯ Д. 1 А | б/н | 1 | 0 |  |  | 0 | plc, gprs
782 | Ярковский РЭС | РП 10кВ "Щетково" | ф. "Иска"10кВ | Артамоново | ТП №457 | НОВАЯ Д. 1 Б | б/н |  | 1 |  | 1 | 0 | plc, gprs
783 | Ярковский РЭС | РП 10кВ "Щетково" | ф. "Иска"10кВ | Артамоново | ТП №457 | НОВАЯ Д.1 | б/н |  | 1 |  | 1 | 0 | plc, gprs
784 | Ярковский РЭС | РП 10кВ "Щетково" | ф. "Иска"10кВ | Артамоново | ТП №457 | НОВАЯ Д.2 | 31 | 1 | 0 |  |  | 0 | plc, gprs
785 | Ярковский РЭС | РП 10кВ "Щетково" | ф. "Иска"10кВ | Артамоново | ТП №457 | НОВАЯ Д.3 | б/н | 1 | 0 |  |  | 0 | plc, gprs
786 | Ярковский РЭС | РП 10кВ "Щетково" | ф. "Иска"10кВ | Артамоново | ТП №457 | НОВАЯ Д.8 | б/н | 1 | 0 |  |  | 0 | plc, gprs
787 | Ярковский РЭС | РП 10кВ "Щетково" | ф. "Иска"10кВ | Артамоново | ТП №457 | НОВАЯ Д.10 | б/н | 1 | 0 |  |  | 0 | plc, gprs
788 | Ярковский РЭС | РП 10кВ "Щетково" | ф. "Иска"10кВ | Артамоново | ТП №457 | НОВАЯ Д.10 | б/н |  | 1 |  | 1 | 0 | plc, gprs
789 | Ярковский РЭС | РП 10кВ "Щетково" | ф. "Иска"10кВ | Артамоново | ТП №457 | НОВАЯ Д.11 | б/н | 1 | 0 |  |  | 0 | plc, gprs
790 | Ярковский РЭС | РП 10кВ "Щетково" | ф. "Иска"10кВ | Артамоново | ТП №457 | НОВАЯ Д.12 | б/н | 1 | 0 |  |  | 0 | plc, gprs
791 | Ярковский РЭС | РП 10кВ "Щетково" | ф. "Иска"10кВ | Артамоново | ТП №457 | НОВАЯ Д.13 | б/н | 1 | 0 |  |  | 0 | plc, gprs
792 | Ярковский РЭС | РП 10кВ "Щетково" | ф. "Иска"10кВ | Артамоново | ТП №457 | НОВАЯ Д.14 | б/н | 1 | 0 |  |  | 0 | plc, gprs
793 | Ярковский РЭС | РП 10кВ "Щетково" | ф. "Иска"10кВ | Артамоново | ТП №457 | НОВАЯ Д.14 | б/н | 1 | 0 |  |  | 0 | plc, gprs
794 | Ярковский РЭС | РП 10кВ "Щетково" | ф. "Иска"10кВ | Артамоново | ТП №457 | НОВАЯ Д.16 | б/н | 1 | 0 |  |  | 0 | plc, gprs
795 | Ярковский РЭС | РП 10кВ "Щетково" | ф. "Иска"10кВ | Артамоново | ТП №457 | НОВАЯ Д.20 | б/н | 1 | 0 |  |  | 0 | plc, gprs
796 | Ярковский РЭС | РП 10кВ "Щетково" | ф. "Иска"10кВ | Артамоново | ТП №457 | НОВАЯ Д.23 | б/н | 1 | 0 |  |  | 0 | plc, gprs
797 | Ярковский РЭС | РП 10кВ "Щетково" | ф. "Иска"10кВ | Артамоново | ТП №457 | НОВАЯ Д.24 | б/н | 1 | 0 |  |  | 0 | plc, gprs
798 | Ярковский РЭС | РП 10кВ "Щетково" | ф. "Иска"10кВ | Артамоново | ТП №457 | НОВАЯ Д.25 | б/н | 1 | 0 |  |  | 0 | plc, gprs
799 | Ярковский РЭС | РП 10кВ "Щетково" | ф. "Иска"10кВ | Артамоново | ТП №457 | НОВАЯ Д.26 | б/н | 1 | 0 |  |  | 0 | plc, gprs
13 | Ярковский РЭС | РП 10кВ "Щетково" |  | Артамоново |  |  |  | 17 | 3 | 0 | 3 | 0 | 0
1002 | Ярковский РЭС | ПС 110/10кВ "Иевлево" | ф. "Север"10кВ | Новокурская | ТП №201А | БЕРЕГОВОЙ Д.1 | б/н | 1 | 0 |  |  | 0 | plc, gprs
1003 | Ярковский РЭС | ПС 110/10кВ "Иевлево" | ф. "Север"10кВ | Новокурская | ТП №201А | БЕРЕГОВОЙ Д.2 | б/н | 1 | 0 |  |  | 0 | plc, gprs
1004 | Ярковский РЭС | ПС 110/10кВ "Иевлево" | ф. "Север"10кВ | Новокурская | ТП №201А | БЕРЕГОВОЙ Д.3 | б/н | 1 | 0 |  |  | 0 | plc, gprs
1005 | Ярковский РЭС | ПС 110/10кВ "Иевлево" | ф. "Север"10кВ | Новокурская | ТП №201А | МОЛОДЕЖНАЯ Д.1 КВ.1 | б/н | 1 | 0 |  |  | 0 | plc, gprs
1006 | Ярковский РЭС | ПС 110/10кВ "Иевлево" | ф. "Север"10кВ | Новокурская | ТП №201А | МОЛОДЕЖНАЯ Д.1 КВ.2 | б/н | 1 | 0 |  |  | 0 | plc, gprs
1007 | Ярковский РЭС | ПС 110/10кВ "Иевлево" | ф. "Север"10кВ | Новокурская | ТП №201А | МОЛОДЕЖНАЯ Д.2 | б/н | 1 | 0 |  |  | 0 | plc, gprs
1008 | Ярковский РЭС | ПС 110/10кВ "Иевлево" | ф. "Север"10кВ | Новокурская | ТП №201А | МОЛОДЕЖНАЯ Д.4 КВ.1 | б/н | 1 | 0 |  |  | 0 | plc, gprs
1009 | Ярковский РЭС | ПС 110/10кВ "Иевлево" | ф. "Север"10кВ | Новокурская | ТП №201А | МОЛОДЕЖНАЯ Д.4 КВ.2 | б/н | 1 | 0 |  |  | 0 | plc, gprs
1010 | Ярковский РЭС | ПС 110/10кВ "Иевлево" | ф. "Север"10кВ | Новокурская | ТП №201А | ПОЛЕВАЯ Д.1 | б/н |  | 1 |  | 1 | 0 | plc, gprs
1011 | Ярковский РЭС | ПС 110/10кВ "Иевлево" | ф. "Север"10кВ | Новокурская | ТП №201А | ПОЛЕВАЯ Д.2 | б/н | 1 | 0 |  |  | 0 | plc, gprs
1012 | Ярковский РЭС | ПС 110/10кВ "Иевлево" | ф. "Север"10кВ | Новокурская | ТП №201А | ПОЛЕВАЯ Д.3 | б/н | 1 | 0 |  |  | 0 | plc, gprs
1013 | Ярковский РЭС | ПС 110/10кВ "Иевлево" | ф. "Север"10кВ | Новокурская | ТП №201А | ПОЛЕВАЯ Д.4 | б/н | 1 | 0 |  |  | 0 | plc, gprs
1014 | Ярковский РЭС | ПС 110/10кВ "Иевлево" | ф. "Север"10кВ | Новокурская | ТП №201А | ПОЛЕВАЯ Д.5 | б/н | 1 | 0 |  |  | 0 | plc, gprs
1015 | Ярковский РЭС | ПС 110/10кВ "Иевлево" | ф. "Север"10кВ | Новокурская | ТП №201А | ПОЛЕВАЯ Д.7 | б/н | 1 | 0 |  |  | 0 | plc, gprs
1016 | Ярковский РЭС | ПС 110/10кВ "Иевлево" | ф. "Север"10кВ | Новокурская | ТП №201А | ПОЛЕВАЯ Д.8 | б/н | 1 | 0 |  |  | 0 | plc, gprs
1017 | Ярковский РЭС | ПС 110/10кВ "Иевлево" | ф. "Север"10кВ | Новокурская | ТП №201А | ПОЛЕВАЯ Д.9 КВ.1 | б/н | 1 | 0 |  |  | 0 | plc, gprs
1018 | Ярковский РЭС | ПС 110/10кВ "Иевлево" | ф. "Север"10кВ | Новокурская | ТП №201А | ПОЛЕВАЯ Д.9 КВ.2 | б/н | 1 | 0 |  |  | 0 | plc, gprs
1019 | Ярковский РЭС | ПС 110/10кВ "Иевлево" | ф. "Север"10кВ | Новокурская | ТП №201А | ПОЛЕВАЯ Д.11 КВ.1 | б/н | 1 | 0 |  |  | 0 | plc, gprs
1020 | Ярковский РЭС | ПС 110/10кВ "Иевлево" | ф. "Север"10кВ | Новокурская | ТП №201А | ПОЛЕВАЯ Д.11 КВ.2 | б/н | 1 | 0 |  |  | 0 | plc, gprs
1021 | Ярковский РЭС | ПС 110/10кВ "Иевлево" | ф. "Север"10кВ | Новокурская | ТП №201А | Магазин ПО "Луч" | б/н | 1 | 0 |  |  | 0 | plc, gprs
1022 | Ярковский РЭС | ПС 110/10кВ "Иевлево" | ф. "Север"10кВ | Новокурская | ТП №201А | ПОЛЕВАЯ Д.13 | б/н | 1 | 0 |  |  | 0 | plc, gprs
1023 | Ярковский РЭС | ПС 110/10кВ "Иевлево" | ф. "Север"10кВ | Новокурская | ТП №201А | ЦЕНТРАЛЬНАЯ Д.4 | б/н | 1 | 0 |  |  | 0 | plc, gprs
1024 | Ярковский РЭС | ПС 110/10кВ "Иевлево" | ф. "Север"10кВ | Новокурская | ТП №201А | ЦЕНТРАЛЬНАЯ Д.5 | б/н | 1 | 0 |  |  | 0 | plc, gprs
1025 | Ярковский РЭС | ПС 110/10кВ "Иевлево" | ф. "Север"10кВ | Новокурская | ТП №201А | ЦЕНТРАЛЬНАЯ Д.6 | б/н | 1 | 0 |  |  | 0 | plc, gprs
1026 | Ярковский РЭС | ПС 110/10кВ "Иевлево" | ф. "Север"10кВ | Новокурская | ТП №201А | ЦЕНТРАЛЬНАЯ Д.7 | б/н | 1 | 0 |  |  | 0 | plc, gprs
1027 | Ярковский РЭС | ПС 110/10кВ "Иевлево" | ф. "Север"10кВ | Новокурская | ТП №201А | ЦЕНТРАЛЬНАЯ Д.8 | б/н | 1 | 0 |  |  | 0 | plc, gprs
1028 | Ярковский РЭС | ПС 110/10кВ "Иевлево" | ф. "Север"10кВ | Новокурская | ТП №201А | ЦЕНТРАЛЬНАЯ Д.10 | б/н | 1 | 0 |  |  | 0 | plc, gprs
1029 | Ярковский РЭС | ПС 110/10кВ "Иевлево" | ф. "Север"10кВ | Новокурская | ТП №201А | ЦЕНТРАЛЬНАЯ Д.10 | б/н | 1 | 0 |  |  | 0 | plc, gprs
1030 | Ярковский РЭС | ПС 110/10кВ "Иевлево" | ф. "Север"10кВ | Новокурская | ТП №201А | ЦЕНТРАЛЬНАЯ Д.12 | б/н | 1 | 0 |  |  | 0 | plc, gprs
1031 | Ярковский РЭС | ПС 110/10кВ "Иевлево" | ф. "Север"10кВ | Новокурская | ТП №201А | ЦЕНТРАЛЬНАЯ Д.16 | б/н | 1 | 0 |  |  | 0 | plc, gprs
1032 | Ярковский РЭС | ПС 110/10кВ "Иевлево" | ф. "Север"10кВ | Новокурская | ТП №201А | ШКОЛЬНАЯ Д.2 КВ.1 | б/н | 1 | 0 |  |  | 0 | plc, gprs
1033 | Ярковский РЭС | ПС 110/10кВ "Иевлево" | ф. "Север"10кВ | Новокурская | ТП №201А | ШКОЛЬНАЯ Д.4 КВ.1 | б/н | 1 | 0 |  |  | 0 | plc, gprs
1034 | Ярковский РЭС | ПС 110/10кВ "Иевлево" | ф. "Север"10кВ | Новокурская | ТП №201А | ШКОЛЬНАЯ Д.4 КВ.2 | б/н | 1 | 0 |  |  | 0 | plc, gprs
1035 | Ярковский РЭС | ПС 110/10кВ "Иевлево" | ф. "Север"10кВ | Новокурская | ТП №201А | ШКОЛЬНАЯ Д.6 КВ.1 | б/н | 1 | 0 |  |  | 0 | plc, gprs
1036 | Ярковский РЭС | ПС 110/10кВ "Иевлево" | ф. "Север"10кВ | Новокурская | ТП №201А | ШКОЛЬНАЯ Д.8 КВ.1 | б/н | 1 | 0 |  |  | 0 | plc, gprs
1037 | Ярковский РЭС | ПС 110/10кВ "Иевлево" | ф. "Север"10кВ | Новокурская | ТП №201А | ШКОЛЬНАЯ Д.8 КВ.2 | б/н | 1 | 0 |  |  | 0 | plc, gprs
1038 | Ярковский РЭС | ПС 110/10кВ "Иевлево" | ф. "Север"10кВ | Новокурская | ТП №201А | ШКОЛЬНАЯ Д.10 | б/н | 1 | 0 |  |  | 0 | plc, gprs
14 | Ярковский РЭС | ПС 110/10кВ "Иевлево" |  | Новокурская |  |  |  | 36 | 1 | 0 | 1 | 0
1039 | Ярковский РЭС | РП 10кВ "Караульный Яр" | ф. "Яр"10кВ | Караульный Яр | ТП №208 | БЕРЕГОВАЯ Д.3 | б/н | 1 | 0 |  |  | 0 | plc, gprs
1040 | Ярковский РЭС | РП 10кВ "Караульный Яр" | ф. "Яр"10кВ | Караульный Яр | ТП №208 | БЕРЕГОВАЯ Д.5 | б/н | 1 | 0 |  |  | 0 | plc, gprs
1041 | Ярковский РЭС | РП 10кВ "Караульный Яр" | ф. "Яр"10кВ | Караульный Яр | ТП №208 | БЕРЕГОВАЯ Д.7 | б/н | 1 | 0 |  |  | 0 | plc, gprs
1042 | Ярковский РЭС | РП 10кВ "Караульный Яр" | ф. "Яр"10кВ | Караульный Яр | ТП №208 | БЕРЕГОВАЯ Д.11 | б/н | 1 | 0 |  |  | 0 | plc, gprs
1043 | Ярковский РЭС | РП 10кВ "Караульный Яр" | ф. "Яр"10кВ | Караульный Яр | ТП №208 | БЕРЕГОВАЯ Д.13 | б/н |  | 1 |  | 1 | 0 | plc, gprs
1044 | Ярковский РЭС | РП 10кВ "Караульный Яр" | ф. "Яр"10кВ | Караульный Яр | ТП №208 | ЛЕСНАЯ Д.1 | б/н | 1 | 0 |  |  | 0 | plc, gprs
1045 | Ярковский РЭС | РП 10кВ "Караульный Яр" | ф. "Яр"10кВ | Караульный Яр | ТП №208 | ЛЕСНАЯ Д.5 | б/н | 1 | 0 |  |  | 0 | plc, gprs
1046 | Ярковский РЭС | РП 10кВ "Караульный Яр" | ф. "Яр"10кВ | Караульный Яр | ТП №208 | ЛЕСНАЯ Д.7 | б/н | 1 | 0 |  |  | 0 | plc, gprs
1047 | Ярковский РЭС | РП 10кВ "Караульный Яр" | ф. "Яр"10кВ | Караульный Яр | ТП №208 | ЛУГОВАЯ Д.1 КВ.1 | б/н | 1 | 0 |  |  | 0 | plc, gprs
1048 | Ярковский РЭС | РП 10кВ "Караульный Яр" | ф. "Яр"10кВ | Караульный Яр | ТП №208 | ЛУГОВАЯ Д.1 КВ.2 | б/н | 1 | 0 |  |  | 0 | plc, gprs
1049 | Ярковский РЭС | РП 10кВ "Караульный Яр" | ф. "Яр"10кВ | Караульный Яр | ТП №208 | ЛУГОВАЯ Д.1 КВ.2 | б/н | 1 | 0 |  |  | 0 | plc, gprs
1050 | Ярковский РЭС | РП 10кВ "Караульный Яр" | ф. "Яр"10кВ | Караульный Яр | ТП №208 | ЛУГОВАЯ Д.3 | б/н | 1 | 0 |  |  | 0 | plc, gprs
1051 | Ярковский РЭС | РП 10кВ "Караульный Яр" | ф. "Яр"10кВ | Караульный Яр | ТП №208 | МОЛОДЕЖНАЯ Д.1 | б/н | 1 | 0 |  |  | 0 | plc, gprs
1052 | Ярковский РЭС | РП 10кВ "Караульный Яр" | ф. "Яр"10кВ | Караульный Яр | ТП №208 | МОЛОДЕЖНАЯ Д.2 |  |  | 1 |  | 1 | 0 | plc, gprs
1053 | Ярковский РЭС | РП 10кВ "Караульный Яр" | ф. "Яр"10кВ | Караульный Яр | ТП №208 | МОЛОДЕЖНАЯ Д.3 | б/н | 1 | 0 |  |  | 0 | plc, gprs
1054 | Ярковский РЭС | РП 10кВ "Караульный Яр" | ф. "Яр"10кВ | Караульный Яр | ТП №208 | МОЛОДЕЖНАЯ Д.4 |  |  | 1 |  | 1 | 0 | plc, gprs
1055 | Ярковский РЭС | РП 10кВ "Караульный Яр" | ф. "Яр"10кВ | Караульный Яр | ТП №208 | МОЛОДЕЖНАЯ Д.4А | б/н | 1 | 0 |  |  | 0 | plc, gprs
1056 | Ярковский РЭС | РП 10кВ "Караульный Яр" | ф. "Яр"10кВ | Караульный Яр | ТП №208 | МОЛОДЕЖНАЯ Д.6 | б/н | 1 | 0 |  |  | 0 | plc, gprs
1057 | Ярковский РЭС | РП 10кВ "Караульный Яр" | ф. "Яр"10кВ | Караульный Яр | ТП №208 | МОЛОДЕЖНАЯ Д.7 КВ.1 | б/н | 1 | 0 |  |  | 0 | plc, gprs
1058 | Ярковский РЭС | РП 10кВ "Караульный Яр" | ф. "Яр"10кВ | Караульный Яр | ТП №208 | МОЛОДЕЖНАЯ Д.7 КВ.2 | б/н | 1 | 0 |  |  | 0 | plc, gprs
1059 | Ярковский РЭС | РП 10кВ "Караульный Яр" | ф. "Яр"10кВ | Караульный Яр | ТП №208 | МОЛОДЕЖНАЯ Д.8 | б/н | 1 | 0 |  |  | 0 | plc, gprs
1060 | Ярковский РЭС | РП 10кВ "Караульный Яр" | ф. "Яр"10кВ | Караульный Яр | ТП №208 | МОЛОДЕЖНАЯ Д.9 КВ.1 | б/н | 1 | 0 |  |  | 0 | plc, gprs
1061 | Ярковский РЭС | РП 10кВ "Караульный Яр" | ф. "Яр"10кВ | Караульный Яр | ТП №208 | МОЛОДЕЖНАЯ Д.9 КВ.2 | б/н | 1 | 0 |  |  | 0 | plc, gprs
1062 | Ярковский РЭС | РП 10кВ "Караульный Яр" | ф. "Яр"10кВ | Караульный Яр | ТП №208 | МОЛОДЕЖНАЯ Д.10 | б/н | 1 | 0 |  |  | 0 | plc, gprs
1063 | Ярковский РЭС | РП 10кВ "Караульный Яр" | ф. "Яр"10кВ | Караульный Яр | ТП №208 | МОЛОДЕЖНАЯ Д.11 КВ.1 | б/н | 1 | 0 |  |  | 0 | plc, gprs
1064 | Ярковский РЭС | РП 10кВ "Караульный Яр" | ф. "Яр"10кВ | Караульный Яр | ТП №208 | МОЛОДЕЖНАЯ Д.11 КВ.2 | б/н | 1 | 0 |  |  | 0 | plc, gprs
1065 | Ярковский РЭС | РП 10кВ "Караульный Яр" | ф. "Яр"10кВ | Караульный Яр | ТП №208 | МОЛОДЕЖНАЯ Д.12 КВ.1 | б/н | 1 | 0 |  |  | 0 | plc, gprs
1066 | Ярковский РЭС | РП 10кВ "Караульный Яр" | ф. "Яр"10кВ | Караульный Яр | ТП №208 | МОЛОДЕЖНАЯ Д.12 КВ.2 | б/н | 1 | 0 |  |  | 0 | plc, gprs
1067 | Ярковский РЭС | РП 10кВ "Караульный Яр" | ф. "Яр"10кВ | Караульный Яр | ТП №208 | МОЛОДЕЖНАЯ Д.13 КВ.1 | б/н | 1 | 0 |  |  | 0 | plc, gprs
1068 | Ярковский РЭС | РП 10кВ "Караульный Яр" | ф. "Яр"10кВ | Караульный Яр | ТП №208 | МОЛОДЕЖНАЯ Д.13 КВ.2 | б/н | 1 | 0 |  |  | 0 | plc, gprs
1069 | Ярковский РЭС | РП 10кВ "Караульный Яр" | ф. "Яр"10кВ | Караульный Яр | ТП №208 | МОЛОДЕЖНАЯ Д.14 КВ.1 | б/н | 1 | 0 |  |  | 0 | plc, gprs
1070 | Ярковский РЭС | РП 10кВ "Караульный Яр" | ф. "Яр"10кВ | Караульный Яр | ТП №208 | МОЛОДЕЖНАЯ Д.14 КВ.2 | б/н | 1 | 0 |  |  | 0 | plc, gprs
1071 | Ярковский РЭС | РП 10кВ "Караульный Яр" | ф. "Яр"10кВ | Караульный Яр | ТП №208 | МОЛОДЕЖНАЯ Д.15 КВ.1 | б/н | 1 | 0 |  |  | 0 | plc, gprs
1072 | Ярковский РЭС | РП 10кВ "Караульный Яр" | ф. "Яр"10кВ | Караульный Яр | ТП №208 | МОЛОДЕЖНАЯ Д.15 КВ.2 | б/н | 1 | 0 |  |  | 0 | plc, gprs
1073 | Ярковский РЭС | РП 10кВ "Караульный Яр" | ф. "Яр"10кВ | Караульный Яр | ТП №208 | МОЛОДЕЖНАЯ Д.16 | б/н | 1 | 0 |  |  | 0 | plc, gprs
1074 | Ярковский РЭС | РП 10кВ "Караульный Яр" | ф. "Яр"10кВ | Караульный Яр | ТП №208 | МОЛОДЕЖНАЯ Д.17 | б/н | 1 | 0 |  |  | 0 | plc, gprs
1075 | Ярковский РЭС | РП 10кВ "Караульный Яр" | ф. "Яр"10кВ | Караульный Яр | ТП №208 | МОЛОДЕЖНАЯ Д.19 | б/н | 1 | 0 |  |  | 0 | plc, gprs
1076 | Ярковский РЭС | РП 10кВ "Караульный Яр" | ф. "Яр"10кВ | Караульный Яр | ТП №200 | ОКТЯБРЬСКАЯ Д. 1 | б/н | 1 | 0 |  |  | 0 | plc, gprs
1077 | Ярковский РЭС | РП 10кВ "Караульный Яр" | ф. "Яр"10кВ | Караульный Яр | ТП №200 | ОКТЯБРЬСКАЯ Д.2 | б/н | 1 | 0 |  |  | 0 | plc, gprs
1078 | Ярковский РЭС | РП 10кВ "Караульный Яр" | ф. "Яр"10кВ | Караульный Яр | ТП №200 | ОКТЯБРЬСКАЯ Д.3 | б/н | 1 | 0 |  |  | 0 | plc, gprs
1079 | Ярковский РЭС | РП 10кВ "Караульный Яр" | ф. "Яр"10кВ | Караульный Яр | ТП №200 | ОКТЯБРЬСКАЯ Д.3 КВ.1 | б/н | 1 | 0 |  |  | 0 | plc, gprs
1080 | Ярковский РЭС | РП 10кВ "Караульный Яр" | ф. "Яр"10кВ | Караульный Яр | ТП №200 | ОКТЯБРЬСКАЯ Д.4 КВ.2 | б/н | 1 | 0 |  |  | 0 | plc, gprs
1081 | Ярковский РЭС | РП 10кВ "Караульный Яр" | ф. "Яр"10кВ | Караульный Яр | ТП №200 | ОКТЯБРЬСКАЯ Д.5 КВ.2 | б/н | 1 | 0 |  |  | 0 | plc, gprs
1082 | Ярковский РЭС | РП 10кВ "Караульный Яр" | ф. "Яр"10кВ | Караульный Яр | ТП №200 | ОКТЯБРЬСКАЯ Д.6 | б/н | 1 | 0 |  |  | 0 | plc, gprs
1083 | Ярковский РЭС | РП 10кВ "Караульный Яр" | ф. "Яр"10кВ | Караульный Яр | ТП №200 | ОКТЯБРЬСКАЯ Д.7 КВ.1 | б/н | 1 | 0 |  |  | 0 | plc, gprs
1084 | Ярковский РЭС | РП 10кВ "Караульный Яр" | ф. "Яр"10кВ | Караульный Яр | ТП №200 | ОКТЯБРЬСКАЯ Д.7 КВ.2 | б/н | 1 | 0 |  |  | 0 | plc, gprs
1085 | Ярковский РЭС | РП 10кВ "Караульный Яр" | ф. "Яр"10кВ | Караульный Яр | ТП №200 | ОКТЯБРЬСКАЯ Д.8 | б/н | 1 | 0 |  |  | 0 | plc, gprs
1086 | Ярковский РЭС | РП 10кВ "Караульный Яр" | ф. "Яр"10кВ | Караульный Яр | ТП №200 | ОКТЯБРЬСКАЯ Д.10 | б/н | 1 | 0 |  |  | 0 | plc, gprs
1087 | Ярковский РЭС | РП 10кВ "Караульный Яр" | ф. "Яр"10кВ | Караульный Яр | ТП №200 | ОКТЯБРЬСКАЯ Д.10 | б/н | 1 | 0 |  |  | 0 | plc, gprs
1088 | Ярковский РЭС | РП 10кВ "Караульный Яр" | ф. "Яр"10кВ | Караульный Яр | ТП №200 | ОКТЯБРЬСКАЯ Д.12 |  |  | 1 |  | 1 | 0 | plc, gprs
1089 | Ярковский РЭС | РП 10кВ "Караульный Яр" | ф. "Яр"10кВ | Караульный Яр | ТП №200 | ОКТЯБРЬСКАЯ Д.14 | б/н | 1 | 0 |  |  | 0 | plc, gprs
1090 | Ярковский РЭС | РП 10кВ "Караульный Яр" | ф. "Яр"10кВ | Караульный Яр | ТП №200 | ОКТЯБРЬСКАЯ Д.16 | б/н | 1 | 0 |  |  | 0 | plc, gprs
1091 | Ярковский РЭС | РП 10кВ "Караульный Яр" | ф. "Яр"10кВ | Караульный Яр | ТП №200 | ОКТЯБРЬСКАЯ Д.18 | б/н | 1 | 0 |  |  | 0 | plc, gprs
1092 | Ярковский РЭС | РП 10кВ "Караульный Яр" | ф. "Яр"10кВ | Караульный Яр | ТП №200 | ПИОНЕРСКАЯ Д.1 | б/н | 1 | 0 |  |  | 0 | plc, gprs
1093 | Ярковский РЭС | РП 10кВ "Караульный Яр" | ф. "Яр"10кВ | Караульный Яр | ТП №200 | ПИОНЕРСКАЯ Д.2 | б/н | 1 | 0 |  |  | 0 | plc, gprs
1094 | Ярковский РЭС | РП 10кВ "Караульный Яр" | ф. "Яр"10кВ | Караульный Яр | ТП №200 | ПИОНЕРСКАЯ Д.2 | б/н | 1 | 0 |  |  | 0 | plc, gprs
1095 | Ярковский РЭС | РП 10кВ "Караульный Яр" | ф. "Яр"10кВ | Караульный Яр | ТП №200 | ПИОНЕРСКАЯ Д.4 | б/н | 1 | 0 |  |  | 0 | plc, gprs
1096 | Ярковский РЭС | РП 10кВ "Караульный Яр" | ф. "Яр"10кВ | Караульный Яр | ТП №200 | ПИОНЕРСКАЯ Д.5 |  |  | 1 |  | 1 | 0 | plc, gprs
1097 | Ярковский РЭС | РП 10кВ "Караульный Яр" | ф. "Яр"10кВ | Караульный Яр | ТП №200 | ПИОНЕРСКАЯ Д.5 | б/н | 1 | 0 |  |  | 0 | plc, gprs
1098 | Ярковский РЭС | РП 10кВ "Караульный Яр" | ф. "Яр"10кВ | Караульный Яр | ТП №200 | ПИОНЕРСКАЯ Д.6 КВ.1 | б/н | 1 | 0 |  |  | 0 | plc, gprs
1099 | Ярковский РЭС | РП 10кВ "Караульный Яр" | ф. "Яр"10кВ | Караульный Яр | ТП №200 | ПИОНЕРСКАЯ Д.6 КВ.2 | б/н | 1 | 0 |  |  | 0 | plc, gprs
1100 | Ярковский РЭС | РП 10кВ "Караульный Яр" | ф. "Яр"10кВ | Караульный Яр | ТП №200 | ПИОНЕРСКАЯ Д.6 КВ.3 | б/н | 1 | 0 |  |  | 0 | plc, gprs
1101 | Ярковский РЭС | РП 10кВ "Караульный Яр" | ф. "Яр"10кВ | Караульный Яр | ТП №200 | ПИОНЕРСКАЯ Д.6 КВ.4 | б/н | 1 | 0 |  |  | 0 | plc, gprs
1102 | Ярковский РЭС | РП 10кВ "Караульный Яр" | ф. "Яр"10кВ | Караульный Яр | ТП №200 | ПИОНЕРСКАЯ Д.8 | б/н | 1 | 0 |  |  | 0 | plc, gprs
1103 | Ярковский РЭС | РП 10кВ "Караульный Яр" | ф. "Яр"10кВ | Караульный Яр | ТП №200 | ПИОНЕРСКАЯ Д.9 КВ.1 | б/н | 1 | 0 |  |  | 0 | plc, gprs
1104 | Ярковский РЭС | РП 10кВ "Караульный Яр" | ф. "Яр"10кВ | Караульный Яр | ТП №200 | ПИОНЕРСКАЯ Д.9 КВ.2 | б/н | 1 | 0 |  |  | 0 | plc, gprs
1105 | Ярковский РЭС | РП 10кВ "Караульный Яр" | ф. "Яр"10кВ | Караульный Яр | ТП №200 | ПИОНЕРСКАЯ Д.10 | б/н | 1 | 0 |  |  | 0 | plc, gprs
1106 | Ярковский РЭС | РП 10кВ "Караульный Яр" | ф. "Яр"10кВ | Караульный Яр | ТП №200 | ПИОНЕРСКАЯ Д.11 КВ.1 | б/н | 1 | 0 |  |  | 0 | plc, gprs
1107 | Ярковский РЭС | РП 10кВ "Караульный Яр" | ф. "Яр"10кВ | Караульный Яр | ТП №200 | ПИОНЕРСКАЯ Д.11 КВ.2 | б/н | 1 | 0 |  |  | 0 | plc, gprs
1108 | Ярковский РЭС | РП 10кВ "Караульный Яр" | ф. "Яр"10кВ | Караульный Яр | ТП №200 | ПИОНЕРСКАЯ Д.13 КВ.1 | б/н |  | 1 |  | 1 | 0 | plc, gprs
1109 | Ярковский РЭС | РП 10кВ "Караульный Яр" | ф. "Яр"10кВ | Караульный Яр | ТП №200 | ПИОНЕРСКАЯ Д.13 КВ.2 | б/н | 1 | 0 |  |  | 0 | plc, gprs
1110 | Ярковский РЭС | РП 10кВ "Караульный Яр" | ф. "Яр"10кВ | Караульный Яр | ТП №200 | ПИОНЕРСКАЯ Д.14 | б/н | 1 | 0 |  |  | 0 | plc, gprs
1111 | Ярковский РЭС | РП 10кВ "Караульный Яр" | ф. "Яр"10кВ | Караульный Яр | ТП №200 | ПИОНЕРСКАЯ Д.12 | б/н | 1 | 0 |  |  | 0 | plc, gprs
1112 | Ярковский РЭС | РП 10кВ "Караульный Яр" | ф. "Яр"10кВ | Караульный Яр | ТП №200 | ПИОНЕРСКАЯ Д.15 | б/н | 1 | 0 |  |  | 0 | plc, gprs
1113 | Ярковский РЭС | РП 10кВ "Караульный Яр" | ф. "Яр"10кВ | Караульный Яр | ТП №200 | ПИОНЕРСКАЯ Д.16 | б/н | 1 | 0 |  |  | 0 | plc, gprs
1114 | Ярковский РЭС | РП 10кВ "Караульный Яр" | ф. "Яр"10кВ | Караульный Яр | ТП №200 | ПИОНЕРСКАЯ Д.17 КВ.1 | б/н | 1 | 0 |  |  | 0 | plc, gprs
1115 | Ярковский РЭС | РП 10кВ "Караульный Яр" | ф. "Яр"10кВ | Караульный Яр | ТП №200 | ПИОНЕРСКАЯ Д.17 КВ.2 | б/н | 1 | 0 |  |  | 0 | plc, gprs
1116 | Ярковский РЭС | РП 10кВ "Караульный Яр" | ф. "Яр"10кВ | Караульный Яр | ТП №200 | ПИОНЕРСКАЯ Д.18 |  |  | 1 |  | 1 | 0 | plc, gprs
1117 | Ярковский РЭС | РП 10кВ "Караульный Яр" | ф. "Яр"10кВ | Караульный Яр | ТП №200 | ПИОНЕРСКАЯ Д.19 | б/н | 1 | 0 |  |  | 0 | plc, gprs
1118 | Ярковский РЭС | РП 10кВ "Караульный Яр" | ф. "Яр"10кВ | Караульный Яр | ТП №200 | ПИОНЕРСКАЯ Д.20 | б/н | 1 | 0 |  |  | 0 | plc, gprs
1119 | Ярковский РЭС | РП 10кВ "Караульный Яр" | ф. "Яр"10кВ | Караульный Яр | ТП №200 | ПИОНЕРСКАЯ Д.20 |  |  | 1 |  | 1 | 0 | plc, gprs
1120 | Ярковский РЭС | РП 10кВ "Караульный Яр" | ф. "Яр"10кВ | Караульный Яр | ТП №200 | ПИОНЕРСКАЯ Д.22 | б/н | 1 | 0 |  |  | 0 | plc, gprs
1121 | Ярковский РЭС | РП 10кВ "Караульный Яр" | ф. "Яр"10кВ | Караульный Яр | ТП №200 | ПИОНЕРСКАЯ Д.24 КВ.1 | б/н | 1 | 0 |  |  | 0 | plc, gprs
1122 | Ярковский РЭС | РП 10кВ "Караульный Яр" | ф. "Яр"10кВ | Караульный Яр | ТП №200 | ПИОНЕРСКАЯ Д.24 КВ.2 | б/н | 1 | 0 |  |  | 0 | plc, gprs
1123 | Ярковский РЭС | РП 10кВ "Караульный Яр" | ф. "Яр"10кВ | Караульный Яр | ТП №200 | ПИОНЕРСКАЯ Д.26 КВ.1 | б/н | 1 | 0 |  |  | 0 | plc, gprs
1124 | Ярковский РЭС | РП 10кВ "Караульный Яр" | ф. "Яр"10кВ | Караульный Яр | ТП №200 | ПИОНЕРСКАЯ Д.26 КВ.2 | б/н | 1 | 0 |  |  | 0 | plc, gprs
1125 | Ярковский РЭС | РП 10кВ "Караульный Яр" | ф. "Яр"10кВ | Караульный Яр | ТП №208 | ПОЛЕВАЯ Д.1 КВ.1 | б/н | 1 | 0 |  |  | 0 | plc, gprs
1126 | Ярковский РЭС | РП 10кВ "Караульный Яр" | ф. "Яр"10кВ | Караульный Яр | ТП №208 | ПОЛЕВАЯ Д.1 КВ.2 | б/н | 1 | 0 |  |  | 0 | plc, gprs
1127 | Ярковский РЭС | РП 10кВ "Караульный Яр" | ф. "Яр"10кВ | Караульный Яр | ТП №208 | ПОЛЕВАЯ Д.2 |  |  | 1 |  | 1 | 0 | plc, gprs
1128 | Ярковский РЭС | РП 10кВ "Караульный Яр" | ф. "Яр"10кВ | Караульный Яр | ТП №208 | ПОЛЕВАЯ Д.3 КВ.1 | б/н | 1 | 0 |  |  | 0 | plc, gprs
1129 | Ярковский РЭС | РП 10кВ "Караульный Яр" | ф. "Яр"10кВ | Караульный Яр | ТП №208 | ПОЛЕВАЯ Д.3 КВ.2 | б/н | 1 | 0 |  |  | 0 | plc, gprs
1130 | Ярковский РЭС | РП 10кВ "Караульный Яр" | ф. "Яр"10кВ | Караульный Яр | ТП №208 | ПОЛЕВАЯ Д.5 КВ.1 | б/н | 1 | 0 |  |  | 0 | plc, gprs
1131 | Ярковский РЭС | РП 10кВ "Караульный Яр" | ф. "Яр"10кВ | Караульный Яр | ТП №208 | ПОЛЕВАЯ Д.5 КВ.2 | б/н | 1 | 0 |  |  | 0 | plc, gprs
1132 | Ярковский РЭС | РП 10кВ "Караульный Яр" | ф. "Яр"10кВ | Караульный Яр | ТП №208 | ПОЛЕВАЯ Д.9 | б/н | 1 | 0 |  |  | 0 | plc, gprs
1133 | Ярковский РЭС | РП 10кВ "Караульный Яр" | ф. "Яр"10кВ | Караульный Яр | ТП №200 | РАБОЧАЯ Д.3 | б/н | 1 | 0 |  |  | 0 | plc, gprs
1134 | Ярковский РЭС | РП 10кВ "Караульный Яр" | ф. "Яр"10кВ | Караульный Яр | ТП №200 | РАБОЧАЯ Д.4 | б/н | 1 | 0 |  |  | 0 | plc, gprs
1135 | Ярковский РЭС | РП 10кВ "Караульный Яр" | ф. "Яр"10кВ | Караульный Яр | ТП №200 | РАБОЧАЯ Д.5 КВ.1 | б/н | 1 | 0 |  |  | 0 | plc, gprs
1136 | Ярковский РЭС | РП 10кВ "Караульный Яр" | ф. "Яр"10кВ | Караульный Яр | ТП №200 | РАБОЧАЯ Д.5 КВ.2 | б/н | 1 | 0 |  |  | 0 | plc, gprs
1137 | Ярковский РЭС | РП 10кВ "Караульный Яр" | ф. "Яр"10кВ | Караульный Яр | ТП №200 | РАБОЧАЯ Д.6 | б/н | 1 | 0 |  |  | 0 | plc, gprs
1138 | Ярковский РЭС | РП 10кВ "Караульный Яр" | ф. "Яр"10кВ | Караульный Яр | ТП №200 | РАБОЧАЯ Д.7 | б/н | 1 | 0 |  |  | 0 | plc, gprs
1139 | Ярковский РЭС | РП 10кВ "Караульный Яр" | ф. "Яр"10кВ | Караульный Яр | ТП №200 | РАБОЧАЯ Д.8 | б/н | 1 | 0 |  |  | 0 | plc, gprs
1140 | Ярковский РЭС | РП 10кВ "Караульный Яр" | ф. "Яр"10кВ | Караульный Яр | ТП №200 | РАБОЧАЯ Д.9 | б/н | 1 | 0 |  |  | 0 | plc, gprs
1141 | Ярковский РЭС | РП 10кВ "Караульный Яр" | ф. "Яр"10кВ | Караульный Яр | ТП №200 | РАБОЧАЯ Д.10 | б/н | 1 | 0 |  |  | 0 | plc, gprs
1142 | Ярковский РЭС | РП 10кВ "Караульный Яр" | ф. "Яр"10кВ | Караульный Яр | ТП №200 | РАБОЧАЯ Д.11 КВ.1 | б/н | 1 | 0 |  |  | 0 | plc, gprs
1143 | Ярковский РЭС | РП 10кВ "Караульный Яр" | ф. "Яр"10кВ | Караульный Яр | ТП №200 | РАБОЧАЯ Д.11 КВ.2 | б/н | 1 | 0 |  |  | 0 | plc, gprs
1144 | Ярковский РЭС | РП 10кВ "Караульный Яр" | ф. "Яр"10кВ | Караульный Яр | ТП №200 | РАБОЧАЯ Д.12 КВ.1 | б/н | 1 | 0 |  |  | 0 | plc, gprs
1145 | Ярковский РЭС | РП 10кВ "Караульный Яр" | ф. "Яр"10кВ | Караульный Яр | ТП №200 | РАБОЧАЯ Д.12 КВ.1 | б/н | 1 | 0 |  |  | 0 | plc, gprs
1146 | Ярковский РЭС | РП 10кВ "Караульный Яр" | ф. "Яр"10кВ | Караульный Яр | ТП №200 | РАБОЧАЯ Д.12 КВ.2 | б/н | 1 | 0 |  |  | 0 | plc, gprs
1147 | Ярковский РЭС | РП 10кВ "Караульный Яр" | ф. "Яр"10кВ | Караульный Яр | ТП №200 | РАБОЧАЯ Д.13 |  |  | 1 |  | 1 | 0 | plc, gprs
1148 | Ярковский РЭС | РП 10кВ "Караульный Яр" | ф. "Яр"10кВ | Караульный Яр | ТП №200 | РАБОЧАЯ Д.13 | б/н | 1 | 0 |  |  | 0 | plc, gprs
1149 | Ярковский РЭС | РП 10кВ "Караульный Яр" | ф. "Яр"10кВ | Караульный Яр | ТП №200 | РАБОЧАЯ Д.14 | б/н | 1 | 0 |  |  | 0 | plc, gprs
1150 | Ярковский РЭС | РП 10кВ "Караульный Яр" | ф. "Яр"10кВ | Караульный Яр | ТП №200 | РАБОЧАЯ Д.16 КВ.1 | б/н | 1 | 0 |  |  | 0 | plc, gprs
1151 | Ярковский РЭС | РП 10кВ "Караульный Яр" | ф. "Яр"10кВ | Караульный Яр | ТП №200 | РАБОЧАЯ Д.16 КВ.2 | б/н | 1 | 0 |  |  | 0 | plc, gprs
1152 | Ярковский РЭС | РП 10кВ "Караульный Яр" | ф. "Яр"10кВ | Караульный Яр | ТП №200 | РАБОЧАЯ Д.18 | б/н | 1 | 0 |  |  | 0 | plc, gprs
1153 | Ярковский РЭС | РП 10кВ "Караульный Яр" | ф. "Яр"10кВ | Караульный Яр | ТП №200 | РАБОЧАЯ Д.20 КВ.1 | б/н | 1 | 0 |  |  | 0 | plc, gprs
1154 | Ярковский РЭС | РП 10кВ "Караульный Яр" | ф. "Яр"10кВ | Караульный Яр | ТП №200 | РАБОЧАЯ Д.20 КВ.2 | б/н | 1 | 0 |  |  | 0 | plc, gprs
1155 | Ярковский РЭС | РП 10кВ "Караульный Яр" | ф. "Яр"10кВ | Караульный Яр | ТП №208 | САДОВЫЙ Д.2 | б/н | 1 | 0 |  |  | 0 | plc, gprs
1156 | Ярковский РЭС | РП 10кВ "Караульный Яр" | ф. "Яр"10кВ | Караульный Яр | ТП №208 | САДОВЫЙ Д.4 | б/н | 1 | 0 |  |  | 0 | plc, gprs
1157 | Ярковский РЭС | РП 10кВ "Караульный Яр" | ф. "Яр"10кВ | Караульный Яр | ТП №208 | САДОВЫЙ Д.6 | б/н | 1 | 0 |  |  | 0 | plc, gprs
1158 | Ярковский РЭС | РП 10кВ "Караульный Яр" | ф. "Яр"10кВ | Караульный Яр | ТП №241 | СОВЕТСКАЯ Д.4 | б/н |  | 1 |  | 1 | 0 | plc, gprs
1159 | Ярковский РЭС | РП 10кВ "Караульный Яр" | ф. "Яр"10кВ | Караульный Яр | ТП №241 | СОВЕТСКАЯ Д.5 | б/н | 1 | 0 |  |  | 0 | plc, gprs
1160 | Ярковский РЭС | РП 10кВ "Караульный Яр" | ф. "Яр"10кВ | Караульный Яр | ТП №241 | СОВЕТСКАЯ Д.6 | б/н | 1 | 0 |  |  | 0 | plc, gprs
1161 | Ярковский РЭС | РП 10кВ "Караульный Яр" | ф. "Яр"10кВ | Караульный Яр | ТП №241 | СОВЕТСКАЯ Д.7 | б/н | 1 | 0 |  |  | 0 | plc, gprs
1162 | Ярковский РЭС | РП 10кВ "Караульный Яр" | ф. "Яр"10кВ | Караульный Яр | ТП №241 | СОВЕТСКАЯ Д.10 | б/н | 1 | 0 |  |  | 0 | plc, gprs
1163 | Ярковский РЭС | РП 10кВ "Караульный Яр" | ф. "Яр"10кВ | Караульный Яр | ТП №241 | СОВЕТСКАЯ Д.11 | б/н |  | 1 |  | 1 | 0 | plc, gprs
1164 | Ярковский РЭС | РП 10кВ "Караульный Яр" | ф. "Яр"10кВ | Караульный Яр | ТП №241 | СОВЕТСКАЯ Д.12 | б/н | 1 | 0 |  |  | 0 | plc, gprs
1165 | Ярковский РЭС | РП 10кВ "Караульный Яр" | ф. "Яр"10кВ | Караульный Яр | ТП №241 | СОВЕТСКАЯ Д.13 | б/н | 1 | 0 |  |  | 0 | plc, gprs
1166 | Ярковский РЭС | РП 10кВ "Караульный Яр" | ф. "Яр"10кВ | Караульный Яр | ТП №241 | СОВЕТСКАЯ Д.14 | б/н |  | 1 |  | 1 | 0 | plc, gprs
1167 | Ярковский РЭС | РП 10кВ "Караульный Яр" | ф. "Яр"10кВ | Караульный Яр | ТП №241 | СОВЕТСКАЯ Д.14А | б/н | 1 | 0 |  |  | 0 | plc, gprs
1168 | Ярковский РЭС | РП 10кВ "Караульный Яр" | ф. "Яр"10кВ | Караульный Яр | ТП №241 | СОВЕТСКАЯ Д.15 | б/н | 1 | 0 |  |  | 0 | plc, gprs
1169 | Ярковский РЭС | РП 10кВ "Караульный Яр" | ф. "Яр"10кВ | Караульный Яр | ТП №241 | СОВЕТСКАЯ Д.16 | б/н | 1 | 0 |  |  | 0 | plc, gprs
1170 | Ярковский РЭС | РП 10кВ "Караульный Яр" | ф. "Яр"10кВ | Караульный Яр | ТП №241 | СОВЕТСКАЯ Д.17 | б/н | 1 | 0 |  |  | 0 | plc, gprs
1171 | Ярковский РЭС | РП 10кВ "Караульный Яр" | ф. "Яр"10кВ | Караульный Яр | ТП №241 | СОВЕТСКАЯ Д.18 | б/н | 1 | 0 |  |  | 0 | plc, gprs
1172 | Ярковский РЭС | РП 10кВ "Караульный Яр" | ф. "Яр"10кВ | Караульный Яр | ТП №241 | СОВЕТСКАЯ Д.28 КВ.2 | б/н | 1 | 0 |  |  | 0 | plc, gprs
1173 | Ярковский РЭС | РП 10кВ "Караульный Яр" | ф. "Яр"10кВ | Караульный Яр | ТП №241 | СОВЕТСКАЯ Д.30 | б/н | 1 | 0 |  |  | 0 | plc, gprs
1174 | Ярковский РЭС | РП 10кВ "Караульный Яр" | ф. "Яр"10кВ | Караульный Яр | ТП №241 | СОВЕТСКАЯ Д.32 | б/н | 1 | 0 |  |  | 0 | plc, gprs
1175 | Ярковский РЭС | РП 10кВ "Караульный Яр" | ф. "Яр"10кВ | Караульный Яр | ТП №241 | СОВЕТСКАЯ Д.36 КВ.1 | б/н | 1 | 0 |  |  | 0 | plc, gprs
1176 | Ярковский РЭС | РП 10кВ "Караульный Яр" | ф. "Яр"10кВ | Караульный Яр | ТП №241 | СОВЕТСКАЯ Д.36 КВ.1 | б/н | 1 | 0 |  |  | 0 | plc, gprs
1177 | Ярковский РЭС | РП 10кВ "Караульный Яр" | ф. "Яр"10кВ | Караульный Яр | ТП №241 | СОВЕТСКАЯ Д.36 КВ.2 | б/н | 1 | 0 |  |  | 0 | plc, gprs
1178 | Ярковский РЭС | РП 10кВ "Караульный Яр" | ф. "Яр"10кВ | Караульный Яр | ТП №241 | СОВЕТСКАЯ Д.42 | б/н | 1 | 0 |  |  | 0 | plc, gprs
1179 | Ярковский РЭС | РП 10кВ "Караульный Яр" | ф. "Яр"10кВ | Караульный Яр | ТП №241 | СОВЕТСКАЯ Д.46 КВ.1 | б/н | 1 | 0 |  |  | 0 | plc, gprs
1180 | Ярковский РЭС | РП 10кВ "Караульный Яр" | ф. "Яр"10кВ | Караульный Яр | ТП №241 | СОВЕТСКАЯ Д.46 КВ.2 | б/н | 1 | 0 |  |  | 0 | plc, gprs
1181 | Ярковский РЭС | РП 10кВ "Караульный Яр" | ф. "Яр"10кВ | Караульный Яр | ТП №208 | СОВЕТСКАЯ Д.48 | б/н | 1 | 0 |  |  | 0 | plc, gprs
1182 | Ярковский РЭС | РП 10кВ "Караульный Яр" | ф. "Яр"10кВ | Караульный Яр | ТП №208 | СОВХОЗНАЯ Д.1 | б/н | 1 | 0 |  |  | 0 | plc, gprs
1183 | Ярковский РЭС | РП 10кВ "Караульный Яр" | ф. "Яр"10кВ | Караульный Яр | ТП №208 | СОВХОЗНАЯ Д.3 | б/н | 1 | 0 |  |  | 0 | plc, gprs
1184 | Ярковский РЭС | РП 10кВ "Караульный Яр" | ф. "Яр"10кВ | Караульный Яр | ТП №208 | СОВХОЗНАЯ Д.4 | б/н | 1 | 0 |  |  | 0 | plc, gprs
1185 | Ярковский РЭС | РП 10кВ "Караульный Яр" | ф. "Яр"10кВ | Караульный Яр | ТП №208 | СОВХОЗНАЯ Д.4 КВ.1 | б/н |  | 1 |  | 1 | 0 | plc, gprs
1186 | Ярковский РЭС | РП 10кВ "Караульный Яр" | ф. "Яр"10кВ | Караульный Яр | ТП №208 | СОВХОЗНАЯ Д.7 | б/н | 1 | 0 |  |  | 0 | plc, gprs
1187 | Ярковский РЭС | РП 10кВ "Караульный Яр" | ф. "Яр"10кВ | Караульный Яр | ТП №208 | СОВХОЗНАЯ Д.9 | б/н | 1 | 0 |  |  | 0 | plc, gprs
1188 | Ярковский РЭС | РП 10кВ "Караульный Яр" | ф. "Яр"10кВ | Караульный Яр | ТП №208 | СТРОИТЕЛЕЙ Д.1 | б/н | 1 | 0 |  |  | 0 | plc, gprs
1189 | Ярковский РЭС | РП 10кВ "Караульный Яр" | ф. "Яр"10кВ | Караульный Яр | ТП №208 | СТРОИТЕЛЕЙ Д. 2 | б/н | 1 | 0 |  |  | 0 | plc, gprs
1190 | Ярковский РЭС | РП 10кВ "Караульный Яр" | ф. "Яр"10кВ | Караульный Яр | ТП №208 | СТРОИТЕЛЕЙ Д.4 | б/н | 1 | 0 |  |  | 0 | plc, gprs
1191 | Ярковский РЭС | РП 10кВ "Караульный Яр" | ф. "Яр"10кВ | Караульный Яр | ТП №208 | СТРОИТЕЛЕЙ Д.6 | б/н |  | 1 |  | 1 | 0 | plc, gprs
1192 | Ярковский РЭС | РП 10кВ "Караульный Яр" | ф. "Яр"10кВ | Караульный Яр | ТП №208 | СТРОИТЕЛЕЙ Д.6 | б/н | 1 | 0 |  |  | 0 | plc, gprs
1193 | Ярковский РЭС | РП 10кВ "Караульный Яр" | ф. "Яр"10кВ | Караульный Яр | ТП №209 | ЦВЕТОЧНЫЙ Д.1 | б/н | 1 | 0 |  |  | 0 | plc, gprs
1194 | Ярковский РЭС | РП 10кВ "Караульный Яр" | ф. "Яр"10кВ | Караульный Яр | ТП №209 | ЦВЕТОЧНАЯ Д.3 | б/н | 1 | 0 |  |  | 0 | plc, gprs
1195 | Ярковский РЭС | РП 10кВ "Караульный Яр" | ф. "Яр"10кВ | Караульный Яр | ТП №209 | Администрация | б/н | 1 | 0 |  |  | 0 | plc, gprs
1196 | Ярковский РЭС | РП 10кВ "Караульный Яр" | ф. "Яр"10кВ | Караульный Яр | ТП №209 | ЦВЕТОЧНАЯ Д.5 | б/н | 1 | 0 |  |  | 0 | plc, gprs
1197 | Ярковский РЭС | РП 10кВ "Караульный Яр" | ф. "Яр"10кВ | Караульный Яр | ТП №209 | ШКОЛЬНАЯ Д.1 | б/н | 1 | 0 |  |  | 0 | plc, gprs
1198 | Ярковский РЭС | РП 10кВ "Караульный Яр" | ф. "Яр"10кВ | Караульный Яр | ТП №209 | ШКОЛЬНАЯ Д.2 | б/н | 1 | 0 |  |  | 0 | plc, gprs
1199 | Ярковский РЭС | РП 10кВ "Караульный Яр" | ф. "Яр"10кВ | Караульный Яр | ТП №209 | ШКОЛЬНАЯ Д.3 | б/н | 1 | 0 |  |  | 0 | plc, gprs
1200 | Ярковский РЭС | РП 10кВ "Караульный Яр" | ф. "Яр"10кВ | Караульный Яр | ТП №209 | ШКОЛЬНАЯ Д.4 | б/н | 1 | 0 |  |  | 0 | plc, gprs
1201 | Ярковский РЭС | РП 10кВ "Караульный Яр" | ф. "Яр"10кВ | Караульный Яр | ТП №209 | ШКОЛЬНАЯ Д.5 | б/н | 1 | 0 |  |  | 0 | plc, gprs
1202 | Ярковский РЭС | РП 10кВ "Караульный Яр" | ф. "Яр"10кВ | Караульный Яр | ТП №209 | Магазин Радуга | б/н | 1 | 0 |  |  | 0 | plc, gprs
1203 | Ярковский РЭС | РП 10кВ "Караульный Яр" | ф. "Яр"10кВ | Караульный Яр | ТП №209 | ШКОЛЬНАЯ Д.6 | б/н | 1 | 0 |  |  | 0 | plc, gprs
1204 | Ярковский РЭС | РП 10кВ "Караульный Яр" | ф. "Яр"10кВ | Караульный Яр | ТП №209 | ШКОЛЬНАЯ Д.8 | б/н | 1 | 0 |  |  | 0 | plc, gprs
1205 | Ярковский РЭС | РП 10кВ "Караульный Яр" | ф. "Яр"10кВ | Караульный Яр | ТП №209 | ШКОЛЬНАЯ Д.9 | б/н | 1 | 0 |  |  | 0 | plc, gprs
1206 | Ярковский РЭС | РП 10кВ "Караульный Яр" | ф. "Яр"10кВ | Караульный Яр | ТП №209 | ШКОЛЬНАЯ Д.11 | б/н | 1 | 0 |  |  | 0 | plc, gprs
1207 | Ярковский РЭС | РП 10кВ "Караульный Яр" | ф. "Яр"10кВ | Караульный Яр | ТП №209 | Магазин | б/н |  | 1 |  | 1 | 0 | plc, gprs
1208 | Ярковский РЭС | РП 10кВ "Караульный Яр" | ф. "Яр"10кВ | Караульный Яр | ТП №209 | ШКОЛЬНАЯ Д.12 | б/н | 1 | 0 |  |  | 0 | plc, gprs
1209 | Ярковский РЭС | РП 10кВ "Караульный Яр" | ф. "Яр"10кВ | Караульный Яр | ТП №209 | ШКОЛЬНАЯ Д.15 | б/н | 1 | 0 |  |  | 0 | plc, gprs
1210 | Ярковский РЭС | РП 10кВ "Караульный Яр" | ф. "Яр"10кВ | Караульный Яр | ТП №209 | Контора ООО "Агропром" | б/н | 1 | 0 |  |  | 0 | plc, gprs
1211 | Ярковский РЭС | РП 10кВ "Караульный Яр" | ф. "Яр"10кВ | Караульный Яр | ТП №209 | ШКОЛЬНАЯ Д.16 | б/н | 1 | 0 |  |  | 0 | plc, gprs
1212 | Ярковский РЭС | РП 10кВ "Караульный Яр" | ф. "Яр"10кВ | Караульный Яр | ТП №209 | ШКОЛЬНАЯ Д.19 | б/н | 1 | 0 |  |  | 0 | plc, gprs
1213 | Ярковский РЭС | РП 10кВ "Караульный Яр" | ф. "Яр"10кВ | Караульный Яр | ТП №209 | ШКОЛЬНАЯ Д.20 | б/н | 1 | 0 |  |  | 0 | plc, gprs
1214 | Ярковский РЭС | РП 10кВ "Караульный Яр" | ф. "Яр"10кВ | Караульный Яр | ТП №209 | ШКОЛЬНАЯ Д.21 | б/н | 1 | 0 |  |  | 0 | plc, gprs
1215 | Ярковский РЭС | РП 10кВ "Караульный Яр" | ф. "Яр"10кВ | Караульный Яр | ТП №209 | ШКОЛЬНАЯ Д.22 | б/н | 1 | 0 |  |  | 0 | plc, gprs
1216 | Ярковский РЭС | РП 10кВ "Караульный Яр" | ф. "Яр"10кВ | Караульный Яр | ТП №209 | ШКОЛЬНАЯ Д.23 | б/н | 1 | 0 |  |  | 0 | plc, gprs
1217 | Ярковский РЭС | РП 10кВ "Караульный Яр" | ф. "Яр"10кВ | Караульный Яр | ТП №209 | ШКОЛЬНАЯ Д.25 | б/н | 1 | 0 |  |  | 0 | plc, gprs
1218 | Ярковский РЭС | РП 10кВ "Караульный Яр" | ф. "Яр"10кВ | Караульный Яр | ТП №208 | ЭНТУЗИАСТОВ Д.1 | б/н | 1 | 0 |  |  | 0 | plc, gprs
1219 | Ярковский РЭС | РП 10кВ "Караульный Яр" | ф. "Яр"10кВ | Караульный Яр | ТП №208 | ЭНТУЗИАСТОВ Д.2 КВ.1 | б/н | 1 | 0 |  |  | 0 | plc, gprs
1220 | Ярковский РЭС | РП 10кВ "Караульный Яр" | ф. "Яр"10кВ | Караульный Яр | ТП №208 | ЭНТУЗИАСТОВ Д.2 КВ.2 | б/н | 1 | 0 |  |  | 0 | plc, gprs
1221 | Ярковский РЭС | РП 10кВ "Караульный Яр" | ф. "Яр"10кВ | Караульный Яр | ТП №208 | ЭНТУЗИАСТОВ Д.3 КВ.1 | б/н | 1 | 0 |  |  | 0 | plc, gprs
1222 | Ярковский РЭС | РП 10кВ "Караульный Яр" | ф. "Яр"10кВ | Караульный Яр | ТП №208 | ЭНТУЗИАСТОВ Д.3 КВ.2 | б/н | 1 | 0 |  |  | 0 | plc, gprs
1223 | Ярковский РЭС | РП 10кВ "Караульный Яр" | ф. "Яр"10кВ | Караульный Яр | ТП №208 | Магазин "Шанс" | б/н |  | 1 |  | 1 | 0 | plc, gprs
1224 | Ярковский РЭС | РП 10кВ "Караульный Яр" | ф. "Яр"10кВ | Караульный Яр | ТП №208 | ЭНТУЗИАСТОВ Д.3 КВ.2 | б/н | 1 | 0 |  |  | 0 | plc, gprs
1225 | Ярковский РЭС | РП 10кВ "Караульный Яр" | ф. "Яр"10кВ | Караульный Яр | ТП №208 | ЭНТУЗИАСТОВ Д.4 | б/н | 1 | 0 |  |  | 0 | plc, gprs
1226 | Ярковский РЭС | РП 10кВ "Караульный Яр" | ф. "Яр"10кВ | Караульный Яр | ТП №208 | ЭНТУЗИАСТОВ Д.5 КВ.1 | б/н | 1 | 0 |  |  | 0 | plc, gprs
1227 | Ярковский РЭС | РП 10кВ "Караульный Яр" | ф. "Яр"10кВ | Караульный Яр | ТП №208 | ЭНТУЗИАСТОВ Д.5 КВ.2 | б/н | 1 | 0 |  |  | 0 | plc, gprs
1228 | Ярковский РЭС | РП 10кВ "Караульный Яр" | ф. "Яр"10кВ | Караульный Яр | ТП №208 | АТС- Караульнояр | б/н | 1 | 0 |  |  | 0 | plc, gprs
1229 | Ярковский РЭС | РП 10кВ "Караульный Яр" | ф. "Яр"10кВ | Караульный Яр | ТП №208 | ЭНТУЗИАСТОВ Д.6 | б/н |  | 1 |  | 1 | 0 | plc, gprs
1230 | Ярковский РЭС | РП 10кВ "Караульный Яр" | ф. "Яр"10кВ | Караульный Яр | ТП №208 | ЭНТУЗИАСТОВ Д.7 КВ.1 | б/н | 1 | 0 |  |  | 0 | plc, gprs
1231 | Ярковский РЭС | РП 10кВ "Караульный Яр" | ф. "Яр"10кВ | Караульный Яр | ТП №208 | ЭНТУЗИАСТОВ Д.7 КВ.2 | б/н |  | 1 |  | 1 | 0 | plc, gprs
1232 | Ярковский РЭС | РП 10кВ "Караульный Яр" | ф. "Яр"10кВ | Караульный Яр | ТП №208 | ЭНТУЗИАСТОВ Д.9 | б/н | 1 | 0 |  |  | 0 | plc, gprs
1233 | Ярковский РЭС | РП 10кВ "Караульный Яр" | ф. "Яр"10кВ | Караульный Яр | ТП №208 | ЭНТУЗИАСТОВ Д.10 | 25 | 1 | 0 |  |  | 0 | plc, gprs
1234 | Ярковский РЭС | РП 10кВ "Караульный Яр" | ф. "Яр"10кВ | Караульный Яр | ТП №208 | ЭНТУЗИАСТОВ Д.11 | б/н | 1 | 0 |  |  | 0 | plc, gprs
1235 | Ярковский РЭС | РП 10кВ "Караульный Яр" | ф. "Яр"10кВ | Караульный Яр | ТП №208 | ЭНТУЗИАСТОВ Д.12 | б/н | 1 | 0 |  |  | 0 | plc, gprs
1236 | Ярковский РЭС | РП 10кВ "Караульный Яр" | ф. "Яр"10кВ | Караульный Яр | ТП №208 | ЭНТУЗИАСТОВ Д.13 | б/н | 1 | 0 |  |  | 0 | plc, gprs
1237 | Ярковский РЭС | РП 10кВ "Караульный Яр" | ф. "Яр"10кВ | Караульный Яр | ТП №208 | ЭНТУЗИАСТОВ Д.14 | б/н | 1 | 0 |  |  | 0 | plc, gprs
1238 | Ярковский РЭС | РП 10кВ "Караульный Яр" | ф. "Яр"10кВ | Караульный Яр | ТП №208 | ЭНТУЗИАСТОВ Д.15 КВ.1 | б/н | 1 | 0 |  |  | 0 | plc, gprs
1239 | Ярковский РЭС | РП 10кВ "Караульный Яр" | ф. "Яр"10кВ | Караульный Яр | ТП №208 | ЭНТУЗИАСТОВ Д.15 КВ.2 | б/н | 1 | 0 |  |  | 0 | plc, gprs
1240 | Ярковский РЭС | РП 10кВ "Караульный Яр" | ф. "Яр"10кВ | Караульный Яр | ТП №208 | ЭНТУЗИАСТОВ Д.16 | б/н | 1 | 0 |  |  | 0 | plc, gprs
1241 | Ярковский РЭС | РП 10кВ "Караульный Яр" | ф. "Яр"10кВ | Караульный Яр | ТП №208 | ЭНТУЗИАСТОВ Д.16 | б/н |  | 1 |  | 1 | 0 | plc, gprs
15 | Ярковский РЭС | РП 10кВ "Караульный Яр" |  | Караульный Яр |  |  |  | 183 | 20 | 0 | 20 | 0
1242 | Ярковский РЭС | ПС 110/10кВ "КС-10" | ф. "Иска"10кВ | Петропавловка | ТП №481 | ГАГАРИНА Д.1 | б/н | 1 | 0 |  |  | 0 | plc, gprs
1243 | Ярковский РЭС | ПС 110/10кВ "КС-10" | ф. "Иска"10кВ | Петропавловка | ТП №481 | ГАГАРИНА Д.2 КВ.1 | б/н | 1 | 0 |  |  | 0 | plc, gprs
1244 | Ярковский РЭС | ПС 110/10кВ "КС-10" | ф. "Иска"10кВ | Петропавловка | ТП №481 | ГАГАРИНА Д.2 КВ.2 | б/н | 1 | 0 |  |  | 0 | plc, gprs
1245 | Ярковский РЭС | ПС 110/10кВ "КС-10" | ф. "Иска"10кВ | Петропавловка | ТП №481 | ГАГАРИНА Д.3 | б/н | 1 | 0 |  |  | 0 | plc, gprs
1246 | Ярковский РЭС | ПС 110/10кВ "КС-10" | ф. "Иска"10кВ | Петропавловка | ТП №481 | ГАГАРИНА Д.4 | б/н | 1 | 0 |  |  | 0 | plc, gprs
1247 | Ярковский РЭС | ПС 110/10кВ "КС-10" | ф. "Иска"10кВ | Петропавловка | ТП №481 | ГАГАРИНА Д.5 | б/н | 1 | 0 |  |  | 0 | plc, gprs
1248 | Ярковский РЭС | ПС 110/10кВ "КС-10" | ф. "Иска"10кВ | Петропавловка | ТП №481 | ГАГАРИНА Д.6 | б/н | 1 | 0 |  |  | 0 | plc, gprs
1249 | Ярковский РЭС | ПС 110/10кВ "КС-10" | ф. "Иска"10кВ | Петропавловка | ТП №481 | ГАГАРИНА Д.7 | б/н | 1 | 0 |  |  | 0 | plc, gprs
1250 | Ярковский РЭС | ПС 110/10кВ "КС-10" | ф. "Иска"10кВ | Петропавловка | ТП №481 | ГАГАРИНА Д.8 | б/н | 1 | 0 |  |  | 0 | plc, gprs
1251 | Ярковский РЭС | ПС 110/10кВ "КС-10" | ф. "Иска"10кВ | Петропавловка | ТП №481 | ГАГАРИНА Д.9 | б/н | 1 | 0 |  |  | 0 | plc, gprs
1252 | Ярковский РЭС | ПС 110/10кВ "КС-10" | ф. "Иска"10кВ | Петропавловка | ТП №481 | ГАГАРИНА Д.10 | б/н | 1 | 0 |  |  | 0 | plc, gprs
1253 | Ярковский РЭС | ПС 110/10кВ "КС-10" | ф. "Иска"10кВ | Петропавловка | ТП №481 | ГАГАРИНА Д.12 КВ.1 | б/н | 1 | 0 |  |  | 0 | plc, gprs
1254 | Ярковский РЭС | ПС 110/10кВ "КС-10" | ф. "Иска"10кВ | Петропавловка | ТП №481 | ГАГАРИНА Д.13 | б/н | 1 | 0 |  |  | 0 | plc, gprs
1255 | Ярковский РЭС | ПС 110/10кВ "КС-10" | ф. "Иска"10кВ | Петропавловка | ТП №481 | ГАГАРИНА Д.14 | б/н | 1 | 0 |  |  | 0 | plc, gprs
1256 | Ярковский РЭС | ПС 110/10кВ "КС-10" | ф. "Иска"10кВ | Петропавловка | ТП №481 | ГАГАРИНА Д.15 КВ.2 | б/н | 1 | 0 |  |  | 0 | plc, gprs
1257 | Ярковский РЭС | ПС 110/10кВ "КС-10" | ф. "Иска"10кВ | Петропавловка | ТП №481 | ГАГАРИНА Д.16 | б/н | 1 | 0 |  |  | 0 | plc, gprs
1258 | Ярковский РЭС | ПС 110/10кВ "КС-10" | ф. "Иска"10кВ | Петропавловка | ТП №481 | ГАГАРИНА Д.17 | б/н | 1 | 0 |  |  | 0 | plc, gprs
1259 | Ярковский РЭС | ПС 110/10кВ "КС-10" | ф. "Иска"10кВ | Петропавловка | ТП №481 | ГАГАРИНА Д.18 | б/н |  | 1 |  | 1 | 0 | plc, gprs
1260 | Ярковский РЭС | ПС 110/10кВ "КС-10" | ф. "Иска"10кВ | Петропавловка | ТП №481 | ГАГАРИНА Д.20 | б/н | 1 | 0 |  |  | 0 | plc, gprs
1261 | Ярковский РЭС | ПС 110/10кВ "КС-10" | ф. "Иска"10кВ | Петропавловка | ТП №481 | ГАГАРИНА Д.21 КВ.1 | б/н | 1 | 0 |  |  | 0 | plc, gprs
1262 | Ярковский РЭС | ПС 110/10кВ "КС-10" | ф. "Иска"10кВ | Петропавловка | ТП №481 | ГАГАРИНА Д.21 КВ.2 | б/н | 1 | 0 |  |  | 0 | plc, gprs
1263 | Ярковский РЭС | ПС 110/10кВ "КС-10" | ф. "Иска"10кВ | Петропавловка | ТП №481 | ГАГАРИНА Д.22 | б/н | 1 | 0 |  |  | 0 | plc, gprs
1264 | Ярковский РЭС | ПС 110/10кВ "КС-10" | ф. "Иска"10кВ | Петропавловка | ТП №481 | ГАГАРИНА Д.23 КВ.1 | б/н | 1 | 0 |  |  | 0 | plc, gprs
1265 | Ярковский РЭС | ПС 110/10кВ "КС-10" | ф. "Иска"10кВ | Петропавловка | ТП №481 | ГАГАРИНА Д.23 КВ.2 | б/н | 1 | 0 |  |  | 0 | plc, gprs
1266 | Ярковский РЭС | ПС 110/10кВ "КС-10" | ф. "Иска"10кВ | Петропавловка | ТП №481 | ГАГАРИНА Д.24 КВ.1 | б/н | 1 | 0 |  |  | 0 | plc, gprs
1267 | Ярковский РЭС | ПС 110/10кВ "КС-10" | ф. "Иска"10кВ | Петропавловка | ТП №481 | ГАГАРИНА Д.24 КВ.2 | б/н | 1 | 0 |  |  | 0 | plc, gprs
1268 | Ярковский РЭС | ПС 110/10кВ "КС-10" | ф. "Иска"10кВ | Петропавловка | ТП №481 | ГАГАРИНА Д.25 КВ.1 | б/н | 1 | 0 |  |  | 0 | plc, gprs
1269 | Ярковский РЭС | ПС 110/10кВ "КС-10" | ф. "Иска"10кВ | Петропавловка | ТП №481 | ГАГАРИНА Д.25 КВ.2 | б/н | 1 | 0 |  |  | 0 | plc, gprs
1270 | Ярковский РЭС | ПС 110/10кВ "КС-10" | ф. "Быт"10кВ | Петропавловка | ТП №483 | ГАГАРИНА Д.26 | б/н | 1 | 0 |  |  | 0 | plc, gprs
1271 | Ярковский РЭС | ПС 110/10кВ "КС-10" | ф. "Быт"10кВ | Петропавловка | ТП №483 | ГАГАРИНА Д.27 КВ.1 | б/н | 1 | 0 |  |  | 0 | plc, gprs
1272 | Ярковский РЭС | ПС 110/10кВ "КС-10" | ф. "Быт"10кВ | Петропавловка | ТП №483 | ГАГАРИНА Д.27 КВ.2 | б/н | 1 | 0 |  |  | 0 | plc, gprs
1273 | Ярковский РЭС | ПС 110/10кВ "КС-10" | ф. "Быт"10кВ | Петропавловка | ТП №483 | ГАГАРИНА Д.27 КВ.3 | б/н | 1 | 0 |  |  | 0 | plc, gprs
1274 | Ярковский РЭС | ПС 110/10кВ "КС-10" | ф. "Иска"10кВ | Петропавловка | ТП №481 | ГАГАРИНА Д.27 КВ.4 | б/н | 1 | 0 |  |  | 0 | plc, gprs
1275 | Ярковский РЭС | ПС 110/10кВ "КС-10" | ф. "Иска"10кВ | Петропавловка | ТП №481 | ГАГАРИНА Д.28 | б/н | 1 | 0 |  |  | 0 | plc, gprs
1276 | Ярковский РЭС | ПС 110/10кВ "КС-10" | ф. "Быт"10кВ | Петропавловка | ТП №483 | ГАГАРИНА Д.29 КВ.1 | б/н | 1 | 0 |  |  | 0 | plc, gprs
1277 | Ярковский РЭС | ПС 110/10кВ "КС-10" | ф. "Быт"10кВ | Петропавловка | ТП №483 | ГАГАРИНА Д.29 КВ.2 | б/н | 1 | 0 |  |  | 0 | plc, gprs
1278 | Ярковский РЭС | ПС 110/10кВ "КС-10" | ф. "Быт"10кВ | Петропавловка | ТП №483 | ГАГАРИНА Д.30 | б/н | 1 | 0 |  |  | 0 | plc, gprs
1279 | Ярковский РЭС | ПС 110/10кВ "КС-10" | ф. "Быт"10кВ | Петропавловка | ТП №483 | ГАГАРИНА Д.31 | б/н |  | 1 |  | 1 | 0 | plc, gprs
1280 | Ярковский РЭС | ПС 110/10кВ "КС-10" | ф. "Быт"10кВ | Петропавловка | ТП №483 | ГАГАРИНА Д.32 | б/н | 1 | 0 |  |  | 0 | plc, gprs
1281 | Ярковский РЭС | ПС 110/10кВ "КС-10" | ф. "Быт"10кВ | Петропавловка | ТП №483 | ГАГАРИНА Д.33 | б/н | 1 | 0 |  |  | 0 | plc, gprs
1282 | Ярковский РЭС | ПС 110/10кВ "КС-10" | ф. "Быт"10кВ | Петропавловка | ТП №483 | ГАГАРИНА Д.34 КВ.1 | б/н | 1 | 0 |  |  | 0 | plc, gprs
1283 | Ярковский РЭС | ПС 110/10кВ "КС-10" | ф. "Иска"10кВ | Петропавловка | ТП №481 | ГАГАРИНА Д.34 КВ.2 | б/н | 1 | 0 |  |  | 0 | plc, gprs
1284 | Ярковский РЭС | ПС 110/10кВ "КС-10" | ф. "Быт"10кВ | Петропавловка | ТП №483 | ГАГАРИНА Д.35 КВ.1 | б/н | 1 | 0 |  |  | 0 | plc, gprs
1285 | Ярковский РЭС | ПС 110/10кВ "КС-10" | ф. "Быт"10кВ | Петропавловка | ТП №483 | ГАГАРИНА Д.35 КВ.2 | б/н | 1 | 0 |  |  | 0 | plc, gprs
1286 | Ярковский РЭС | ПС 110/10кВ "КС-10" | ф. "Быт"10кВ | Петропавловка | ТП №483 | ГАГАРИНА Д.36 | б/н | 1 | 0 |  |  | 0 | plc, gprs
1287 | Ярковский РЭС | ПС 110/10кВ "КС-10" | ф. "Быт"10кВ | Петропавловка | ТП №483 | ГАГАРИНА Д.36 | б/н | 1 | 0 |  |  | 0 | plc, gprs
1288 | Ярковский РЭС | ПС 110/10кВ "КС-10" | ф. "Быт"10кВ | Петропавловка | ТП №483 | ГАГАРИНА Д.37 | б/н | 1 | 0 |  |  | 0 | plc, gprs
1289 | Ярковский РЭС | ПС 110/10кВ "КС-10" | ф. "Иска"10кВ | Петропавловка | ТП №481 | ГАГАРИНА Д.38 | б/н | 1 | 0 |  |  | 0 | plc, gprs
1290 | Ярковский РЭС | ПС 110/10кВ "КС-10" | ф. "Быт"10кВ | Петропавловка | ТП №483 | ГАГАРИНА Д.39 | б/н | 1 | 0 |  |  | 0 | plc, gprs
1291 | Ярковский РЭС | ПС 110/10кВ "КС-10" | ф. "Быт"10кВ | Петропавловка | ТП №483 | ГАГАРИНА Д.40 | б/н | 1 | 0 |  |  | 0 | plc, gprs
1292 | Ярковский РЭС | ПС 110/10кВ "КС-10" | ф. "Быт"10кВ | Петропавловка | ТП №483 | ГАГАРИНА Д.42 | б/н | 1 | 0 |  |  | 0 | plc, gprs
1293 | Ярковский РЭС | ПС 110/10кВ "КС-10" | ф. "Иска"10кВ | Петропавловка | ТП №481 | ГАГАРИНА Д.44 | б/н | 1 | 0 |  |  | 0 | plc, gprs
1294 | Ярковский РЭС | ПС 110/10кВ "КС-10" | ф. "Иска"10кВ | Петропавловка | ТП №481 | ГАГАРИНА Д.46 | б/н | 1 | 0 |  |  | 0 | plc, gprs
1295 | Ярковский РЭС | ПС 110/10кВ "КС-10" | ф. "Иска"10кВ | Петропавловка | ТП №481 | ГАГАРИНА Д.48 | б/н | 1 | 0 |  |  | 0 | plc, gprs
1296 | Ярковский РЭС | ПС 110/10кВ "КС-10" | ф. "Иска"10кВ | Петропавловка | ТП №481 | ГАГАРИНА Д.50 | б/н | 1 | 0 |  |  | 0 | plc, gprs
1297 | Ярковский РЭС | ПС 110/10кВ "КС-10" | ф. "Иска"10кВ | Петропавловка | ТП №481 | ГАГАРИНА Д.52 КВ.1 | б/н | 1 | 0 |  |  | 0 | plc, gprs
1298 | Ярковский РЭС | ПС 110/10кВ "КС-10" | ф. "Иска"10кВ | Петропавловка | ТП №481 | ГАГАРИНА Д.52 КВ.2 | б/н | 1 | 0 |  |  | 0 | plc, gprs
1299 | Ярковский РЭС | ПС 110/10кВ "КС-10" | ф. "Быт"10кВ | Петропавловка | ТП №483 | НОВАЯ Д.1 | б/н | 1 | 0 |  |  | 0 | plc, gprs
1300 | Ярковский РЭС | ПС 110/10кВ "КС-10" | ф. "Быт"10кВ | Петропавловка | ТП №483 | НОВАЯ Д.2 | б/н | 1 | 0 |  |  | 0 | plc, gprs
1301 | Ярковский РЭС | ПС 110/10кВ "КС-10" | ф. "Быт"10кВ | Петропавловка | ТП №483 | НОВАЯ Д.2 | б/н | 1 | 0 |  |  | 0 | plc, gprs
1302 | Ярковский РЭС | ПС 110/10кВ "КС-10" | ф. "Быт"10кВ | Петропавловка | ТП №483 | НОВАЯ Д.2А | б/н | 1 | 0 |  |  | 0 | plc, gprs
1303 | Ярковский РЭС | ПС 110/10кВ "КС-10" | ф. "Быт"10кВ | Петропавловка | ТП №483 | НОВАЯ Д.3 КВ.1 | б/н | 1 | 0 |  |  | 0 | plc, gprs
1304 | Ярковский РЭС | ПС 110/10кВ "КС-10" | ф. "Быт"10кВ | Петропавловка | ТП №483 | НОВАЯ Д.3 КВ.2 | б/н | 1 | 0 |  |  | 0 | plc, gprs
1305 | Ярковский РЭС | ПС 110/10кВ "КС-10" | ф. "Быт"10кВ | Петропавловка | ТП №483 | НОВАЯ Д.5 | б/н | 1 | 0 |  |  | 0 | plc, gprs
1306 | Ярковский РЭС | ПС 110/10кВ "КС-10" | ф. "Быт"10кВ | Петропавловка | ТП №483 | НОВАЯ Д.7 | б/н | 1 | 0 |  |  | 0 | plc, gprs
1307 | Ярковский РЭС | ПС 110/10кВ "КС-10" | ф. "Быт"10кВ | Петропавловка | ТП №483 | НОВАЯ Д.11 | б/н | 1 | 0 |  |  | 0 | plc, gprs
1308 | Ярковский РЭС | ПС 110/10кВ "КС-10" | ф. "Быт"10кВ | Петропавловка | ТП №483 | ШКОЛЬНАЯ Д.1 | б/н | 1 | 0 |  |  | 0 | plc, gprs
1309 | Ярковский РЭС | ПС 110/10кВ "КС-10" | ф. "Быт"10кВ | Петропавловка | ТП №483 | ШКОЛЬНАЯ Д.2 КВ.1 | б/н | 1 | 0 |  |  | 0 | plc, gprs
1310 | Ярковский РЭС | ПС 110/10кВ "КС-10" | ф. "Быт"10кВ | Петропавловка | ТП №483 | ШКОЛЬНАЯ Д.2 КВ.2 | б/н | 1 | 0 |  |  | 0 | plc, gprs
1311 | Ярковский РЭС | ПС 110/10кВ "КС-10" | ф. "Быт"10кВ | Петропавловка | ТП №483 | ШКОЛЬНАЯ Д.3 | б/н | 1 | 0 |  |  | 0 | plc, gprs
1312 | Ярковский РЭС | ПС 110/10кВ "КС-10" | ф. "Быт"10кВ | Петропавловка | ТП №483 | ШКОЛЬНАЯ Д.4 | б/н | 1 | 0 |  |  | 0 | plc, gprs
16 | Ярковский РЭС | ПС 110/10кВ "КС-10" |  | Петропавловка |  |  |  | 69 | 2 | 0 | 2 | 0
1313 | Ярковский РЭС | ПС 110/10кВ "КС-10" | ф. "Быт"10кВ | Комарица | ТП №458 | ЛУГОВАЯ, Д.2 | б/н | 1 | 0 |  |  | 0 | plc, gprs
1314 | Ярковский РЭС | ПС 110/10кВ "КС-10" | ф. "Быт"10кВ | Комарица | ТП №458 | ЛУГОВАЯ, Д.3 | б/н | 1 | 0 |  |  | 0 | plc, gprs
1315 | Ярковский РЭС | ПС 110/10кВ "КС-10" | ф. "Быт"10кВ | Комарица | ТП №458 | ЛУГОВАЯ, Д.4 | б/н | 1 | 0 |  |  | 0 | plc, gprs
1316 | Ярковский РЭС | ПС 110/10кВ "КС-10" | ф. "Быт"10кВ | Комарица | ТП №458 | ПОДЪЕЗДНАЯ Д.2 А | б/н | 1 | 0 |  |  | 0 | plc, gprs
1317 | Ярковский РЭС | ПС 110/10кВ "КС-10" | ф. "Быт"10кВ | Комарица | ТП №458 | ПОДЪЕЗДНАЯ Д.2 А | б/н | 1 | 0 |  |  | 0 | plc, gprs
1318 | Ярковский РЭС | ПС 110/10кВ "КС-10" | ф. "Быт"10кВ | Комарица | ТП №458 | ЦЕНТРАЛЬНАЯ Д.1 | б/н | 1 | 0 |  |  | 0 | plc, gprs
17 | Ярковский РЭС | ПС 110/10кВ "КС-10" |  | Комарица |  |  |  | 6 | 0 | 0 | 0 | 0
1319 | Ярковский РЭС | РП 10кВ "Караульный Яр" | ф. "Шатаново"10кВ | Шатаново | ТП №214 | БЕРЕГОВАЯ Д.1 | б/н | 1 | 0 |  |  | 0 | plc, gprs
1320 | Ярковский РЭС | РП 10кВ "Караульный Яр" | ф. "Шатаново"10кВ | Шатаново | ТП №214 | БЕРЕГОВАЯ Д.2 | б/н | 1 | 0 |  |  | 0 | plc, gprs
1321 | Ярковский РЭС | РП 10кВ "Караульный Яр" | ф. "Шатаново"10кВ | Шатаново | ТП №214 | БЕРЕГОВАЯ Д.3 | б/н | 1 | 0 |  |  | 0 | plc, gprs
1322 | Ярковский РЭС | РП 10кВ "Караульный Яр" | ф. "Шатаново"10кВ | Шатаново | ТП №214 | БЕРЕГОВАЯ Д.5 | б/н | 1 | 0 |  |  | 0 | plc, gprs
1323 | Ярковский РЭС | РП 10кВ "Караульный Яр" | ф. "Шатаново"10кВ | Шатаново | ТП №214 | БЕРЕГОВАЯ Д.6 | б/н | 1 | 0 |  |  | 0 | plc, gprs
1324 | Ярковский РЭС | РП 10кВ "Караульный Яр" | ф. "Шатаново"10кВ | Шатаново | ТП №214 | БЕРЕГОВАЯ Д.6 | б/н | 1 | 0 |  |  | 0 | plc, gprs
1325 | Ярковский РЭС | РП 10кВ "Караульный Яр" | ф. "Шатаново"10кВ | Шатаново | ТП №214 | БЕРЕГОВАЯ Д.7 | б/н | 1 | 0 |  |  | 0 | plc, gprs
1326 | Ярковский РЭС | РП 10кВ "Караульный Яр" | ф. "Шатаново"10кВ | Шатаново | ТП №214 | БЕРЕГОВАЯ Д.8 | б/н | 1 | 0 |  |  | 0 | plc, gprs
1327 | Ярковский РЭС | РП 10кВ "Караульный Яр" | ф. "Шатаново"10кВ | Шатаново | ТП №214 | БЕРЕГОВАЯ Д.9 | б/н | 1 | 0 |  |  | 0 | plc, gprs
1328 | Ярковский РЭС | РП 10кВ "Караульный Яр" | ф. "Шатаново"10кВ | Шатаново | ТП №214 | БЕРЕГОВАЯ Д.10 | б/н | 1 | 0 |  |  | 0 | plc, gprs
1329 | Ярковский РЭС | РП 10кВ "Караульный Яр" | ф. "Шатаново"10кВ | Шатаново | ТП №214 | Магазин | б/н |  | 1 |  | 1 | 0 | plc, gprs
1330 | Ярковский РЭС | РП 10кВ "Караульный Яр" | ф. "Шатаново"10кВ | Шатаново | ТП №214 | Магазин "Сибирячка" | б/н | 1 | 0 |  |  | 0 | plc, gprs
1331 | Ярковский РЭС | РП 10кВ "Караульный Яр" | ф. "Шатаново"10кВ | Шатаново | ТП №214 | Магазин "Даниэль" | б/н |  | 1 |  | 1 | 0 | plc, gprs
1332 | Ярковский РЭС | РП 10кВ "Караульный Яр" | ф. "Шатаново"10кВ | Шатаново | ТП №214 | БЕРЕГОВАЯ Д.12 | б/н | 1 | 0 |  |  | 0 | plc, gprs
1333 | Ярковский РЭС | РП 10кВ "Караульный Яр" | ф. "Шатаново"10кВ | Шатаново | ТП №214 | БЕРЕГОВАЯ Д.14 | б/н | 1 | 0 |  |  | 0 | plc, gprs
1334 | Ярковский РЭС | РП 10кВ "Караульный Яр" | ф. "Шатаново"10кВ | Шатаново | ТП №214 | БЕРЕГОВАЯ Д.16 | б/н | 1 | 0 |  |  | 0 | plc, gprs
1335 | Ярковский РЭС | РП 10кВ "Караульный Яр" | ф. "Шатаново"10кВ | Шатаново | ТП №214 | БЕРЕГОВАЯ Д.18 | б/н | 1 | 0 |  |  | 0 | plc, gprs
1336 | Ярковский РЭС | РП 10кВ "Караульный Яр" | ф. "Шатаново"10кВ | Шатаново | ТП №214 | ЗЕЛЕНАЯ Д.1 КВ.ДАЧА | б/н | 1 | 0 |  |  | 0 | plc, gprs
1337 | Ярковский РЭС | РП 10кВ "Караульный Яр" | ф. "Шатаново"10кВ | Шатаново | ТП №214 | ЗЕЛЕНАЯ Д.2 | б/н | 1 | 0 |  |  | 0 | plc, gprs
1338 | Ярковский РЭС | РП 10кВ "Караульный Яр" | ф. "Шатаново"10кВ | Шатаново | ТП №214 | ЗЕЛЕНАЯ Д.3 | б/н | 1 | 0 |  |  | 0 | plc, gprs
1339 | Ярковский РЭС | РП 10кВ "Караульный Яр" | ф. "Шатаново"10кВ | Шатаново | ТП №214 | ЗЕЛЕНАЯ Д.4 | б/н | 1 | 0 |  |  | 0 | plc, gprs
1340 | Ярковский РЭС | РП 10кВ "Караульный Яр" | ф. "Шатаново"10кВ | Шатаново | ТП №214 | ЗЕЛЕНАЯ Д.5 | б/н | 1 | 0 |  |  | 0 | plc, gprs
1341 | Ярковский РЭС | РП 10кВ "Караульный Яр" | ф. "Шатаново"10кВ | Шатаново | ТП №214 | ЗЕЛЕНАЯ Д.6 | б/н | 1 | 0 |  |  | 0 | plc, gprs
1342 | Ярковский РЭС | РП 10кВ "Караульный Яр" | ф. "Шатаново"10кВ | Шатаново | ТП №214 | ЗЕЛЕНАЯ Д.7 | б/н | 1 | 0 |  |  | 0 | plc, gprs
1343 | Ярковский РЭС | РП 10кВ "Караульный Яр" | ф. "Шатаново"10кВ | Шатаново | ТП №214 | ЗЕЛЕНАЯ Д.8 |  |  | 1 |  | 1 | 0 | plc, gprs
1344 | Ярковский РЭС | РП 10кВ "Караульный Яр" | ф. "Шатаново"10кВ | Шатаново | ТП №214 | ЗЕЛЕНАЯ Д.9 | б/н | 1 | 0 |  |  | 0 | plc, gprs
1345 | Ярковский РЭС | РП 10кВ "Караульный Яр" | ф. "Шатаново"10кВ | Шатаново | ТП №214 | ЗЕЛЕНАЯ Д.10 | б/н | 1 | 0 |  |  | 0 | plc, gprs
1346 | Ярковский РЭС | РП 10кВ "Караульный Яр" | ф. "Шатаново"10кВ | Шатаново | ТП №214 | ЗЕЛЕНАЯ Д.12 | б/н | 1 | 0 |  |  | 0 | plc, gprs
1347 | Ярковский РЭС | РП 10кВ "Караульный Яр" | ф. "Шатаново"10кВ | Шатаново | ТП №214 | ЗЕЛЕНАЯ Д.14 |  |  | 1 |  | 1 | 0 | plc, gprs
1348 | Ярковский РЭС | РП 10кВ "Караульный Яр" | ф. "Шатаново"10кВ | Шатаново | ТП №214 | ЗЕЛЕНАЯ Д.15 | б/н | 1 | 0 |  |  | 0 | plc, gprs
1349 | Ярковский РЭС | РП 10кВ "Караульный Яр" | ф. "Шатаново"10кВ | Шатаново | ТП №214 | ЗЕЛЕНАЯ Д.16 | б/н | 1 | 0 |  |  | 0 | plc, gprs
1350 | Ярковский РЭС | РП 10кВ "Караульный Яр" | ф. "Шатаново"10кВ | Шатаново | ТП №214 | ЗЕЛЕНАЯ Д.16А | б/н | 1 | 0 |  |  | 0 | plc, gprs
1351 | Ярковский РЭС | РП 10кВ "Караульный Яр" | ф. "Шатаново"10кВ | Шатаново | ТП №214 | ЗЕЛЕНАЯ Д.17 | б/н | 1 | 0 |  |  | 0 | plc, gprs
1352 | Ярковский РЭС | РП 10кВ "Караульный Яр" | ф. "Шатаново"10кВ | Шатаново | ТП №214 | ЗЕЛЕНАЯ Д.17 | б/н | 1 | 0 |  |  | 0 | plc, gprs
1353 | Ярковский РЭС | РП 10кВ "Караульный Яр" | ф. "Шатаново"10кВ | Шатаново | ТП №214 | ЗЕЛЕНАЯ Д.18 | б/н | 1 | 0 |  |  | 0 | plc, gprs
1354 | Ярковский РЭС | РП 10кВ "Караульный Яр" | ф. "Шатаново"10кВ | Шатаново | ТП №214 | ЗЕЛЕНАЯ Д.19 | б/н | 1 | 0 |  |  | 0 | plc, gprs
1355 | Ярковский РЭС | РП 10кВ "Караульный Яр" | ф. "Шатаново"10кВ | Шатаново | ТП №214 | ЗЕЛЕНАЯ Д.20 | б/н | 1 | 0 |  |  | 0 | plc, gprs
1356 | Ярковский РЭС | РП 10кВ "Караульный Яр" | ф. "Шатаново"10кВ | Шатаново | ТП №214 | ЗЕЛЕНАЯ Д.21 | б/н | 1 | 0 |  |  | 0 | plc, gprs
1357 | Ярковский РЭС | РП 10кВ "Караульный Яр" | ф. "Шатаново"10кВ | Шатаново | ТП №214 | ЗЕЛЕНАЯ Д.22 | б/н | 1 | 0 |  |  | 0 | plc, gprs
1358 | Ярковский РЭС | РП 10кВ "Караульный Яр" | ф. "Шатаново"10кВ | Шатаново | ТП №214 | ЗЕЛЕНАЯ Д.24 | б/н | 1 | 0 |  |  | 0 | plc, gprs
1359 | Ярковский РЭС | РП 10кВ "Караульный Яр" | ф. "Шатаново"10кВ | Шатаново | ТП №214 | ЗЕЛЕНАЯ Д.26 | б/н | 1 | 0 |  |  | 0 | plc, gprs
1360 | Ярковский РЭС | РП 10кВ "Караульный Яр" | ф. "Шатаново"10кВ | Шатаново | ТП №214 | ЗЕЛЕНАЯ Д.28 | б/н | 1 | 0 |  |  | 0 | plc, gprs
1361 | Ярковский РЭС | РП 10кВ "Караульный Яр" | ф. "Шатаново"10кВ | Шатаново | ТП №214 | ЛЕСНАЯ Д.1 | б/н | 1 | 0 |  |  | 0 | plc, gprs
1362 | Ярковский РЭС | РП 10кВ "Караульный Яр" | ф. "Шатаново"10кВ | Шатаново | ТП №214 | ЛЕСНАЯ Д.2 КВ.1 | б/н | 1 | 0 |  |  | 0 | plc, gprs
1363 | Ярковский РЭС | РП 10кВ "Караульный Яр" | ф. "Шатаново"10кВ | Шатаново | ТП №214 | ЛЕСНАЯ Д.3 | б/н | 1 | 0 |  |  | 0 | plc, gprs
1364 | Ярковский РЭС | РП 10кВ "Караульный Яр" | ф. "Шатаново"10кВ | Шатаново | ТП №214 | ЛЕСНАЯ Д.3 | б/н |  | 1 |  | 1 | 0 | plc, gprs
1365 | Ярковский РЭС | РП 10кВ "Караульный Яр" | ф. "Шатаново"10кВ | Шатаново | ТП №214 | ЛЕСНАЯ Д.4 | б/н | 1 | 0 |  |  | 0 | plc, gprs
1366 | Ярковский РЭС | РП 10кВ "Караульный Яр" | ф. "Шатаново"10кВ | Шатаново | ТП №214 | ЛЕСНАЯ Д.5 | б/н | 1 | 0 |  |  | 0 | plc, gprs
1367 | Ярковский РЭС | РП 10кВ "Караульный Яр" | ф. "Шатаново"10кВ | Шатаново | ТП №214 | ЛЕСНАЯ Д.6А | б/н | 1 | 0 |  |  | 0 | plc, gprs
1368 | Ярковский РЭС | РП 10кВ "Караульный Яр" | ф. "Шатаново"10кВ | Шатаново | ТП №214 | ЛЕСНАЯ Д.7 | б/н | 1 | 0 |  |  | 0 | plc, gprs
1369 | Ярковский РЭС | РП 10кВ "Караульный Яр" | ф. "Шатаново"10кВ | Шатаново | ТП №214 | ЛЕСНАЯ Д.8 | б/н | 1 | 0 |  |  | 0 | plc, gprs
1370 | Ярковский РЭС | РП 10кВ "Караульный Яр" | ф. "Шатаново"10кВ | Шатаново | ТП №214 | ЛЕСНАЯ Д.9 | б/н | 1 | 0 |  |  | 0 | plc, gprs
1371 | Ярковский РЭС | РП 10кВ "Караульный Яр" | ф. "Шатаново"10кВ | Шатаново | ТП №214 | ЛЕСНАЯ Д.10 | б/н | 1 | 0 |  |  | 0 | plc, gprs
1372 | Ярковский РЭС | РП 10кВ "Караульный Яр" | ф. "Шатаново"10кВ | Шатаново | ТП №214 | ЛЕСНАЯ Д.11 | б/н | 1 | 0 |  |  | 0 | plc, gprs
1373 | Ярковский РЭС | РП 10кВ "Караульный Яр" | ф. "Шатаново"10кВ | Шатаново | ТП №214 | ЛЕСНАЯ Д.12 | б/н | 1 | 0 |  |  | 0 | plc, gprs
1374 | Ярковский РЭС | РП 10кВ "Караульный Яр" | ф. "Шатаново"10кВ | Шатаново | ТП №214 | ЛЕСНАЯ Д.13 | б/н | 1 | 0 |  |  | 0 | plc, gprs
1375 | Ярковский РЭС | РП 10кВ "Караульный Яр" | ф. "Шатаново"10кВ | Шатаново | ТП №214 | ЛЕСНАЯ Д.15 | б/н | 1 | 0 |  |  | 0 | plc, gprs
1376 | Ярковский РЭС | РП 10кВ "Караульный Яр" | ф. "Шатаново"10кВ | Шатаново | ТП №210 | СОЛНЕЧНАЯ Д.1 | б/н | 1 | 0 |  |  | 0 | plc, gprs
1377 | Ярковский РЭС | РП 10кВ "Караульный Яр" | ф. "Шатаново"10кВ | Шатаново | ТП №210 | СОЛНЕЧНАЯ Д.2 | б/н | 1 | 0 |  |  | 0 | plc, gprs
1378 | Ярковский РЭС | РП 10кВ "Караульный Яр" | ф. "Шатаново"10кВ | Шатаново | ТП №210 | СОЛНЕЧНАЯ Д.3 | б/н | 1 | 0 |  |  | 0 | plc, gprs
1379 | Ярковский РЭС | РП 10кВ "Караульный Яр" | ф. "Шатаново"10кВ | Шатаново | ТП №210 | СОЛНЕЧНАЯ Д.4 | б/н |  | 1 |  | 1 | 0 | plc, gprs
1380 | Ярковский РЭС | РП 10кВ "Караульный Яр" | ф. "Шатаново"10кВ | Шатаново | ТП №210 | СОЛНЕЧНАЯ Д.4 | б/н | 1 | 0 |  |  | 0 | plc, gprs
1381 | Ярковский РЭС | РП 10кВ "Караульный Яр" | ф. "Шатаново"10кВ | Шатаново | ТП №210 | СОЛНЕЧНАЯ Д.6 КВ.ДАЧА | б/н | 1 | 0 |  |  | 0 | plc, gprs
1382 | Ярковский РЭС | РП 10кВ "Караульный Яр" | ф. "Шатаново"10кВ | Шатаново | ТП №210 | СОЛНЕЧНАЯ Д.7 | б/н | 1 | 0 |  |  | 0 | plc, gprs
1383 | Ярковский РЭС | РП 10кВ "Караульный Яр" | ф. "Шатаново"10кВ | Шатаново | ТП №210 | СОЛНЕЧНАЯ Д.8 | б/н | 1 | 0 |  |  | 0 | plc, gprs
1384 | Ярковский РЭС | РП 10кВ "Караульный Яр" | ф. "Шатаново"10кВ | Шатаново | ТП №210 | СОЛНЕЧНАЯ Д.9 | б/н | 1 | 0 |  |  | 0 | plc, gprs
1385 | Ярковский РЭС | РП 10кВ "Караульный Яр" | ф. "Шатаново"10кВ | Шатаново | ТП №210 | СОЛНЕЧНАЯ Д.11 | б/н | 1 | 0 |  |  | 0 | plc, gprs
1386 | Ярковский РЭС | РП 10кВ "Караульный Яр" | ф. "Шатаново"10кВ | Шатаново | ТП №210 | СОЛНЕЧНАЯ Д.13 | б/н | 1 | 0 |  |  | 0 | plc, gprs
1387 | Ярковский РЭС | РП 10кВ "Караульный Яр" | ф. "Шатаново"10кВ | Шатаново | ТП №210 | СОЛНЕЧНАЯ Д.14 | б/н | 1 | 0 |  |  | 0 | plc, gprs
1388 | Ярковский РЭС | РП 10кВ "Караульный Яр" | ф. "Шатаново"10кВ | Шатаново | ТП №214 | ЦЕНТРАЛЬНАЯ Д.1 | б/н | 1 | 0 |  |  | 0 | plc, gprs
1389 | Ярковский РЭС | РП 10кВ "Караульный Яр" | ф. "Шатаново"10кВ | Шатаново | ТП №214 | ЦЕНТРАЛЬНАЯ Д.2 | б/н | 1 | 0 |  |  | 0 | plc, gprs
1390 | Ярковский РЭС | РП 10кВ "Караульный Яр" | ф. "Шатаново"10кВ | Шатаново | ТП №214 | ЦЕНТРАЛЬНАЯ Д.2 | б/н | 1 | 0 |  |  | 0 | plc, gprs
1391 | Ярковский РЭС | РП 10кВ "Караульный Яр" | ф. "Шатаново"10кВ | Шатаново | ТП №214 | ЦЕНТРАЛЬНАЯ Д.3 | б/н | 1 | 0 |  |  | 0 | plc, gprs
1392 | Ярковский РЭС | РП 10кВ "Караульный Яр" | ф. "Шатаново"10кВ | Шатаново | ТП №214 | ЦЕНТРАЛЬНАЯ Д.4 | б/н | 1 | 0 |  |  | 0 | plc, gprs
1393 | Ярковский РЭС | РП 10кВ "Караульный Яр" | ф. "Шатаново"10кВ | Шатаново | ТП №214 | ЦЕНТРАЛЬНАЯ Д.5 | б/н | 1 | 0 |  |  | 0 | plc, gprs
1394 | Ярковский РЭС | РП 10кВ "Караульный Яр" | ф. "Шатаново"10кВ | Шатаново | ТП №214 | ЦЕНТРАЛЬНАЯ Д.6 | б/н | 1 | 0 |  |  | 0 | plc, gprs
1395 | Ярковский РЭС | РП 10кВ "Караульный Яр" | ф. "Шатаново"10кВ | Шатаново | ТП №214 | ЦЕНТРАЛЬНАЯ Д.6 | б/н | 1 | 0 |  |  | 0 | plc, gprs
1396 | Ярковский РЭС | РП 10кВ "Караульный Яр" | ф. "Шатаново"10кВ | Шатаново | ТП №214 | ЦЕНТРАЛЬНАЯ Д.8 | б/н | 1 | 0 |  |  | 0 | plc, gprs
1397 | Ярковский РЭС | РП 10кВ "Караульный Яр" | ф. "Шатаново"10кВ | Шатаново | ТП №214 | ЦЕНТРАЛЬНАЯ Д.9 | б/н | 1 | 0 |  |  | 0 | plc, gprs
1398 | Ярковский РЭС | РП 10кВ "Караульный Яр" | ф. "Шатаново"10кВ | Шатаново | ТП №214 | ЦЕНТРАЛЬНАЯ Д.10 | б/н | 1 | 0 |  |  | 0 | plc, gprs
1399 | Ярковский РЭС | РП 10кВ "Караульный Яр" | ф. "Шатаново"10кВ | Шатаново | ТП №214 | ЦЕНТРАЛЬНАЯ Д.11 | б/н | 1 | 0 |  |  | 0 | plc, gprs
1400 | Ярковский РЭС | РП 10кВ "Караульный Яр" | ф. "Шатаново"10кВ | Шатаново | ТП №214 | ЦЕНТРАЛЬНАЯ Д.12 | б/н | 1 | 0 |  |  | 0 | plc, gprs
1401 | Ярковский РЭС | РП 10кВ "Караульный Яр" | ф. "Шатаново"10кВ | Шатаново | ТП №214 | ЦЕНТРАЛЬНАЯ Д.13 | б/н | 1 | 0 |  |  | 0 | plc, gprs
1402 | Ярковский РЭС | РП 10кВ "Караульный Яр" | ф. "Шатаново"10кВ | Шатаново | ТП №214 | ЦЕНТРАЛЬНАЯ Д.14 | б/н | 1 | 0 |  |  | 0 | plc, gprs
1403 | Ярковский РЭС | РП 10кВ "Караульный Яр" | ф. "Шатаново"10кВ | Шатаново | ТП №214 | ЦЕНТРАЛЬНАЯ Д.16 | б/н | 1 | 0 |  |  | 0 | plc, gprs
1404 | Ярковский РЭС | РП 10кВ "Караульный Яр" | ф. "Шатаново"10кВ | Шатаново | ТП №214 | ЦЕНТРАЛЬНАЯ Д.17 | б/н | 1 | 0 |  |  | 0 | plc, gprs
1405 | Ярковский РЭС | РП 10кВ "Караульный Яр" | ф. "Шатаново"10кВ | Шатаново | ТП №214 | ЦЕНТРАЛЬНАЯ Д.18 | б/н | 1 | 0 |  |  | 0 | plc, gprs
1406 | Ярковский РЭС | РП 10кВ "Караульный Яр" | ф. "Шатаново"10кВ | Шатаново | ТП №214 | ЦЕНТРАЛЬНАЯ Д.20 | б/н | 1 | 0 |  |  | 0 | plc, gprs
1407 | Ярковский РЭС | РП 10кВ "Караульный Яр" | ф. "Шатаново"10кВ | Шатаново | ТП №214 | ЦЕНТРАЛЬНАЯ Д.28 | б/н | 1 | 0 |  |  | 0 | plc, gprs
1408 | Ярковский РЭС | РП 10кВ "Караульный Яр" | ф. "Шатаново"10кВ | Шатаново | ТП №214 | ЦЕНТРАЛЬНАЯ Д.30 | б/н | 1 | 0 |  |  | 0 | plc, gprs
1409 | Ярковский РЭС | РП 10кВ "Караульный Яр" | ф. "Шатаново"10кВ | Шатаново | ТП №214 | ЦЕНТРАЛЬНАЯ Д.32 | б/н | 1 | 0 |  |  | 0 | plc, gprs
1410 | Ярковский РЭС | РП 10кВ "Караульный Яр" | ф. "Шатаново"10кВ | Шатаново | ТП №214 | ЦЕНТРАЛЬНАЯ Д.34 | б/н | 1 | 0 |  |  | 0 | plc, gprs
1411 | Ярковский РЭС | РП 10кВ "Караульный Яр" | ф. "Шатаново"10кВ | Шатаново | ТП №210 | ШКОЛЬНАЯ Д.1 | б/н | 1 | 0 |  |  | 0 | plc, gprs
1412 | Ярковский РЭС | РП 10кВ "Караульный Яр" | ф. "Шатаново"10кВ | Шатаново | ТП №210 | ШКОЛЬНАЯ Д.2 | б/н | 1 | 0 |  |  | 0 | plc, gprs
1413 | Ярковский РЭС | РП 10кВ "Караульный Яр" | ф. "Шатаново"10кВ | Шатаново | ТП №210 | ШКОЛЬНАЯ Д.3 | б/н | 1 | 0 |  |  | 0 | plc, gprs
1414 | Ярковский РЭС | РП 10кВ "Караульный Яр" | ф. "Шатаново"10кВ | Шатаново | ТП №210 | ШКОЛЬНАЯ Д.4 КВ.1 | б/н | 1 | 0 |  |  | 0 | plc, gprs
1415 | Ярковский РЭС | РП 10кВ "Караульный Яр" | ф. "Шатаново"10кВ | Шатаново | ТП №210 | ШКОЛЬНАЯ Д.4 КВ.2 | б/н | 1 | 0 |  |  | 0 | plc, gprs
1416 | Ярковский РЭС | РП 10кВ "Караульный Яр" | ф. "Шатаново"10кВ | Шатаново | ТП №210 | ШКОЛЬНАЯ Д.6 | б/н | 1 | 0 |  |  | 0 | plc, gprs
1417 | Ярковский РЭС | РП 10кВ "Караульный Яр" | ф. "Шатаново"10кВ | Шатаново | ТП №210 | ШКОЛЬНАЯ Д.8 | б/н | 1 | 0 |  |  | 0 | plc, gprs
18 | Ярковский РЭС | РП 10кВ "Караульный Яр" |  | Шатаново |  |  |  | 93 | 6 | 0 | 6 | 0
1418 | Ярковский РЭС | РП 10кВ "Караульный Яр" | ф. "Аксарино"10кВ | Бачелино | ТП №221 | БЕРЕГОВАЯ Д.1 | б/н | 1 | 0 |  |  | 0 | plc, gprs
1419 | Ярковский РЭС | РП 10кВ "Караульный Яр" | ф. "Аксарино"10кВ | Бачелино | ТП №221 | БЕРЕГОВАЯ Д.2 | б/н | 1 | 0 |  |  | 0 | plc, gprs
1420 | Ярковский РЭС | РП 10кВ "Караульный Яр" | ф. "Аксарино"10кВ | Бачелино | ТП №221 | БЕРЕГОВАЯ Д.2 | б/н | 1 | 0 |  |  | 0 | plc, gprs
1421 | Ярковский РЭС | РП 10кВ "Караульный Яр" | ф. "Аксарино"10кВ | Бачелино | ТП №221 | БЕРЕГОВАЯ Д.3 | б/н | 1 | 0 |  |  | 0 | plc, gprs
1422 | Ярковский РЭС | РП 10кВ "Караульный Яр" | ф. "Аксарино"10кВ | Бачелино | ТП №221 | БЕРЕГОВАЯ Д.4/Н/Ж | б/н | 1 | 0 |  |  | 0 | plc, gprs
1423 | Ярковский РЭС | РП 10кВ "Караульный Яр" | ф. "Аксарино"10кВ | Бачелино | ТП №221 | БЕРЕГОВАЯ Д.5 | б/н | 1 | 0 |  |  | 0 | plc, gprs
1424 | Ярковский РЭС | РП 10кВ "Караульный Яр" | ф. "Аксарино"10кВ | Бачелино | ТП №221 | БЕРЕГОВАЯ Д.6 | б/н | 1 | 0 |  |  | 0 | plc, gprs
1425 | Ярковский РЭС | РП 10кВ "Караульный Яр" | ф. "Аксарино"10кВ | Бачелино | ТП №221 | БЕРЕГОВАЯ Д.6 А |  |  | 1 |  | 1 | 0 | plc, gprs
1426 | Ярковский РЭС | РП 10кВ "Караульный Яр" | ф. "Аксарино"10кВ | Бачелино | ТП №636 | БЕРЕГОВАЯ Д.6 КВ.1 | б/н | 1 | 0 |  |  | 0 | plc, gprs
1427 | Ярковский РЭС | РП 10кВ "Караульный Яр" | ф. "Аксарино"10кВ | Бачелино | ТП №636 | БЕРЕГОВАЯ Д.6 КВ.2 | б/н | 1 | 0 |  |  | 0 | plc, gprs
1428 | Ярковский РЭС | РП 10кВ "Караульный Яр" | ф. "Аксарино"10кВ | Бачелино | ТП №636 | БЕРЕГОВАЯ Д.8 | б/н | 1 | 0 |  |  | 0 | plc, gprs
1429 | Ярковский РЭС | РП 10кВ "Караульный Яр" | ф. "Аксарино"10кВ | Бачелино | ТП №636 | БЕРЕГОВАЯ Д.12 | б/н | 1 | 0 |  |  | 0 | plc, gprs
1430 | Ярковский РЭС | РП 10кВ "Караульный Яр" | ф. "Аксарино"10кВ | Бачелино | ТП №636 | БЕРЕГОВАЯ Д.16 | б/н |  | 1 |  | 1 | 0 | plc, gprs
1431 | Ярковский РЭС | РП 10кВ "Караульный Яр" | ф. "Аксарино"10кВ | Бачелино | ТП №636 | БЕРЕГОВАЯ Д.18 | б/н | 1 | 0 |  |  | 0 | plc, gprs
1432 | Ярковский РЭС | РП 10кВ "Караульный Яр" | ф. "Аксарино"10кВ | Бачелино | ТП №636 | БЕРЕГОВАЯ Д.20 | б/н | 1 | 0 |  |  | 0 | plc, gprs
1433 | Ярковский РЭС | РП 10кВ "Караульный Яр" | ф. "Аксарино"10кВ | Бачелино | ТП №221 | ВОДОПРОВОДНАЯ Д.1 | б/н | 1 | 0 |  |  | 0 | plc, gprs
1434 | Ярковский РЭС | РП 10кВ "Караульный Яр" | ф. "Аксарино"10кВ | Бачелино | ТП №221 | ВОДОПРОВОДНАЯ Д.2А | 25 |  | 1 |  | 1 | 0 | plc, gprs
1435 | Ярковский РЭС | РП 10кВ "Караульный Яр" | ф. "Аксарино"10кВ | Бачелино | ТП №221 | ВОДОПРОВОДНАЯ Д.3 | 26 | 1 | 0 |  |  | 0 | plc, gprs
1436 | Ярковский РЭС | РП 10кВ "Караульный Яр" | ф. "Аксарино"10кВ | Бачелино | ТП №221 | ВОДОПРОВОДНАЯ Д.4 | б/н | 1 | 0 |  |  | 0 | plc, gprs
1437 | Ярковский РЭС | РП 10кВ "Караульный Яр" | ф. "Аксарино"10кВ | Бачелино | ТП №221 | ВОДОПРОВОДНАЯ Д.5 | б/н | 1 | 0 |  |  | 0 | plc, gprs
1438 | Ярковский РЭС | РП 10кВ "Караульный Яр" | ф. "Аксарино"10кВ | Бачелино | ТП №221 | ВОДОПРОВОДНАЯ Д.7 | б/н | 1 | 0 |  |  | 0 | plc, gprs
1439 | Ярковский РЭС | РП 10кВ "Караульный Яр" | ф. "Аксарино"10кВ | Бачелино | ТП №636 | ЗАВОДСКАЯ Д.3 | б/н | 1 | 0 |  |  | 0 | plc, gprs
1440 | Ярковский РЭС | РП 10кВ "Караульный Яр" | ф. "Аксарино"10кВ | Бачелино | ТП №221 | КООПЕРАТИВНАЯ Д.1 | б/н | 1 | 0 |  |  | 0 | plc, gprs
1441 | Ярковский РЭС | РП 10кВ "Караульный Яр" | ф. "Аксарино"10кВ | Бачелино | ТП №221 | КООПЕРАТИВНАЯ Д.3 | 7 | 1 | 0 |  |  | 0 | plc, gprs
1442 | Ярковский РЭС | РП 10кВ "Караульный Яр" | ф. "Аксарино"10кВ | Бачелино | ТП №221 | КООПЕРАТИВНАЯ Д.4 | 4 | 1 | 0 |  |  | 0 | plc, gprs
1443 | Ярковский РЭС | РП 10кВ "Караульный Яр" | ф. "Аксарино"10кВ | Бачелино | ТП №221 | КООПЕРАТИВНАЯ Д.5 | 11 | 1 | 0 |  |  | 0 | plc, gprs
1444 | Ярковский РЭС | РП 10кВ "Караульный Яр" | ф. "Аксарино"10кВ | Бачелино | ТП №221 | КООПЕРАТИВНАЯ Д.7 | б/н | 1 | 0 |  |  | 0 | plc, gprs
1445 | Ярковский РЭС | РП 10кВ "Караульный Яр" | ф. "Аксарино"10кВ | Бачелино | ТП №221 | КООПЕРАТИВНАЯ Д.8 | б/н | 1 | 0 |  |  | 0 | plc, gprs
1446 | Ярковский РЭС | РП 10кВ "Караульный Яр" | ф. "Аксарино"10кВ | Бачелино | ТП №221 | КООПЕРАТИВНАЯ Д.10 | б/н | 1 | 0 |  |  | 0 | plc, gprs
1447 | Ярковский РЭС | РП 10кВ "Караульный Яр" | ф. "Аксарино"10кВ | Бачелино | ТП №221 | КООПЕРАТИВНАЯ Д.11 | б/н | 1 | 0 |  |  | 0 | plc, gprs
1448 | Ярковский РЭС | РП 10кВ "Караульный Яр" | ф. "Аксарино"10кВ | Бачелино | ТП №221 | КООПЕРАТИВНАЯ Д.11А | б/н | 1 | 0 |  |  | 0 | plc, gprs
1449 | Ярковский РЭС | РП 10кВ "Караульный Яр" | ф. "Аксарино"10кВ | Бачелино | ТП №221 | КООПЕРАТИВНАЯ Д.12 | б/н | 1 | 0 |  |  | 0 | plc, gprs
1450 | Ярковский РЭС | РП 10кВ "Караульный Яр" | ф. "Аксарино"10кВ | Бачелино | ТП №221 | КООПЕРАТИВНАЯ Д.13 | б/н | 1 | 0 |  |  | 0 | plc, gprs
1451 | Ярковский РЭС | РП 10кВ "Караульный Яр" | ф. "Аксарино"10кВ | Бачелино | ТП №221 | КООПЕРАТИВНАЯ Д.14 | б/н | 1 | 0 |  |  | 0 | plc, gprs
1452 | Ярковский РЭС | РП 10кВ "Караульный Яр" | ф. "Аксарино"10кВ | Бачелино | ТП №221 | КООПЕРАТИВНАЯ Д.15 | б/н | 1 | 0 |  |  | 0 | plc, gprs
1453 | Ярковский РЭС | РП 10кВ "Караульный Яр" | ф. "Аксарино"10кВ | Бачелино | ТП №221 | КООПЕРАТИВНАЯ Д.15 | б/н | 1 | 0 |  |  | 0 | plc, gprs
1454 | Ярковский РЭС | РП 10кВ "Караульный Яр" | ф. "Аксарино"10кВ | Бачелино | ТП №221 | КООПЕРАТИВНАЯ Д.16 | б/н | 1 | 0 |  |  | 0 | plc, gprs
1455 | Ярковский РЭС | РП 10кВ "Караульный Яр" | ф. "Аксарино"10кВ | Бачелино | ТП №221 | КООПЕРАТИВНАЯ Д.19 | б/н | 1 | 0 |  |  | 0 | plc, gprs
1456 | Ярковский РЭС | РП 10кВ "Караульный Яр" | ф. "Аксарино"10кВ | Бачелино | ТП №221 | КООПЕРАТИВНАЯ Д.21 | б/н | 1 | 0 |  |  | 0 | plc, gprs
1457 | Ярковский РЭС | РП 10кВ "Караульный Яр" | ф. "Аксарино"10кВ | Бачелино | ТП №221 | КООПЕРАТИВНАЯ |  |  | 1 |  | 1 | 0 | plc, gprs
1458 | Ярковский РЭС | РП 10кВ "Караульный Яр" | ф. "Аксарино"10кВ | Бачелино | ТП №636 | ЛУГОВАЯ Д.2 КВ.1 | б/н | 1 | 0 |  |  | 0 | plc, gprs
1459 | Ярковский РЭС | РП 10кВ "Караульный Яр" | ф. "Аксарино"10кВ | Бачелино | ТП №636 | ЛУГОВАЯ Д.2 КВ.2 | б/н | 1 | 0 |  |  | 0 | plc, gprs
1460 | Ярковский РЭС | РП 10кВ "Караульный Яр" | ф. "Аксарино"10кВ | Бачелино | ТП №636 | ЛУГОВАЯ Д.4 | б/н | 1 | 0 |  |  | 0 | plc, gprs
1461 | Ярковский РЭС | РП 10кВ "Караульный Яр" | ф. "Аксарино"10кВ | Бачелино | ТП №636 | ЛУГОВАЯ Д.4 | б/н | 1 | 0 |  |  | 0 | plc, gprs
1462 | Ярковский РЭС | РП 10кВ "Караульный Яр" | ф. "Аксарино"10кВ | Бачелино | ТП №636 | ЛУГОВАЯ Д.7 КВ.2 | б/н | 1 | 0 |  |  | 0 | plc, gprs
1463 | Ярковский РЭС | РП 10кВ "Караульный Яр" | ф. "Аксарино"10кВ | Бачелино | ТП №636 | ЛУГОВАЯ Д.8/Н/Ж КВ.2 | б/н | 1 | 0 |  |  | 0 | plc, gprs
1464 | Ярковский РЭС | РП 10кВ "Караульный Яр" | ф. "Аксарино"10кВ | Бачелино | ТП №636 | ЛУГОВАЯ Д.11 | б/н | 1 | 0 |  |  | 0 | plc, gprs
1465 | Ярковский РЭС | РП 10кВ "Караульный Яр" | ф. "Аксарино"10кВ | Бачелино | ТП №636 | ЛУГОВАЯ Д.12 | б/н | 1 | 0 |  |  | 0 | plc, gprs
1466 | Ярковский РЭС | РП 10кВ "Караульный Яр" | ф. "Аксарино"10кВ | Бачелино | ТП №636 | ЛУГОВАЯ Д.14/Н/Ж | б/н | 1 | 0 |  |  | 0 | plc, gprs
1467 | Ярковский РЭС | РП 10кВ "Караульный Яр" | ф. "Аксарино"10кВ | Бачелино | ТП №636 | ЛУГОВАЯ Д.16 | б/н | 1 | 0 |  |  | 0 | plc, gprs
1468 | Ярковский РЭС | РП 10кВ "Караульный Яр" | ф. "Аксарино"10кВ | Бачелино | ТП №636 | ЛУГОВАЯ Д.24 | б/н | 1 | 0 |  |  | 0 | plc, gprs
1469 | Ярковский РЭС | РП 10кВ "Караульный Яр" | ф. "Аксарино"10кВ | Бачелино | ТП №636 | ЛУГОВАЯ Д.28 | б/н | 1 | 0 |  |  | 0 | plc, gprs
1470 | Ярковский РЭС | РП 10кВ "Караульный Яр" | ф. "Аксарино"10кВ | Бачелино | ТП №636 | ЛУГОВАЯ Д.59 | б/н | 1 | 0 |  |  | 0 | plc, gprs
1471 | Ярковский РЭС | РП 10кВ "Караульный Яр" | ф. "Аксарино"10кВ | Бачелино | ТП №636 | ОЗЕРНАЯ Д.2 | б/н | 1 | 0 |  |  | 0 | plc, gprs
1472 | Ярковский РЭС | РП 10кВ "Караульный Яр" | ф. "Аксарино"10кВ | Бачелино | ТП №636 | ОЗЕРНАЯ Д.5 | б/н | 1 | 0 |  |  | 0 | plc, gprs
1473 | Ярковский РЭС | РП 10кВ "Караульный Яр" | ф. "Аксарино"10кВ | Бачелино | ТП №636 | ОЗЕРНАЯ Д.9 КВ.2 | б/н | 1 | 0 |  |  | 0 | plc, gprs
1474 | Ярковский РЭС | РП 10кВ "Караульный Яр" | ф. "Аксарино"10кВ | Бачелино | ТП №636 | ОЗЕРНАЯ Д.11 | б/н | 1 | 0 |  |  | 0 | plc, gprs
1475 | Ярковский РЭС | РП 10кВ "Караульный Яр" | ф. "Аксарино"10кВ | Бачелино | ТП №636 | ОЗЕРНАЯ Д.15 КВ.1 | б/н | 1 | 0 |  |  | 0 | plc, gprs
1476 | Ярковский РЭС | РП 10кВ "Караульный Яр" | ф. "Аксарино"10кВ | Бачелино | ТП №636 | ОЗЕРНАЯ Д.15/Н/Ж КВ.2 | б/н | 1 | 0 |  |  | 0 | plc, gprs
1477 | Ярковский РЭС | РП 10кВ "Караульный Яр" | ф. "Аксарино"10кВ | Бачелино | ТП №636 | ОЗЕРНАЯ Д.17 КВ.1 | б/н | 1 | 0 |  |  | 0 | plc, gprs
1478 | Ярковский РЭС | РП 10кВ "Караульный Яр" | ф. "Аксарино"10кВ | Бачелино | ТП №636 | ОЗЕРНАЯ Д.19 | б/н | 1 | 0 |  |  | 0 | plc, gprs
1479 | Ярковский РЭС | РП 10кВ "Караульный Яр" | ф. "Аксарино"10кВ | Бачелино | ТП №636 | ОЗЕРНАЯ Д.21 | б/н | 1 | 0 |  |  | 0 | plc, gprs
1480 | Ярковский РЭС | РП 10кВ "Караульный Яр" | ф. "Аксарино"10кВ | Бачелино | ТП №636 | ОЗЕРНАЯ Д.25 КВ.1 | б/н | 1 | 0 |  |  | 0 | plc, gprs
1481 | Ярковский РЭС | РП 10кВ "Караульный Яр" | ф. "Аксарино"10кВ | Бачелино | ТП №636 | ОЗЕРНАЯ Д.33 | б/н | 1 | 0 |  |  | 0 | plc, gprs
1482 | Ярковский РЭС | РП 10кВ "Караульный Яр" | ф. "Аксарино"10кВ | Бачелино | ТП №221 | РАБОЧАЯ Д.1 | б/н | 1 | 0 |  |  | 0 | plc, gprs
1483 | Ярковский РЭС | РП 10кВ "Караульный Яр" | ф. "Аксарино"10кВ | Бачелино | ТП №221 | Магазин ПО "Луч" | б/н | 1 | 0 |  |  | 0 | plc, gprs
1484 | Ярковский РЭС | РП 10кВ "Караульный Яр" | ф. "Аксарино"10кВ | Бачелино | ТП №221 | АТС-Бачелино | б/н |  | 1 |  | 1 | 0 | plc, gprs
1485 | Ярковский РЭС | РП 10кВ "Караульный Яр" | ф. "Аксарино"10кВ | Бачелино | ТП №221 | Магазин "Иволга" | б/н | 1 | 0 |  |  | 0 | plc, gprs
1486 | Ярковский РЭС | РП 10кВ "Караульный Яр" | ф. "Аксарино"10кВ | Бачелино | ТП №221 | База отдыха | б/н |  | 1 |  | 1 | 0 | plc, gprs
1487 | Ярковский РЭС | РП 10кВ "Караульный Яр" | ф. "Аксарино"10кВ | Бачелино | ТП №221 | База отдыха | б/н |  | 1 |  | 1 | 0 | plc, gprs
1488 | Ярковский РЭС | РП 10кВ "Караульный Яр" | ф. "Аксарино"10кВ | Бачелино | ТП №221 | РАБОЧАЯ Д.2 | 2 | 1 | 0 |  |  | 0 | plc, gprs
1489 | Ярковский РЭС | РП 10кВ "Караульный Яр" | ф. "Аксарино"10кВ | Бачелино | ТП №221 | РАБОЧАЯ Д.3 | 15 | 1 | 0 |  |  | 0 | plc, gprs
1490 | Ярковский РЭС | РП 10кВ "Караульный Яр" | ф. "Аксарино"10кВ | Бачелино | ТП №221 | РАБОЧАЯ Д.4 | 2 | 1 | 0 |  |  | 0 | plc, gprs
1491 | Ярковский РЭС | РП 10кВ "Караульный Яр" | ф. "Аксарино"10кВ | Бачелино | ТП №221 | РАБОЧАЯ Д.6 | 4 | 1 | 0 |  |  | 0 | plc, gprs
1492 | Ярковский РЭС | РП 10кВ "Караульный Яр" | ф. "Аксарино"10кВ | Бачелино | ТП №221 | РАБОЧАЯ Д.7 | 16 | 1 | 0 |  |  | 0 | plc, gprs
1493 | Ярковский РЭС | РП 10кВ "Караульный Яр" | ф. "Аксарино"10кВ | Бачелино | ТП №221 | РАБОЧАЯ Д.8 | 6 | 1 | 0 |  |  | 0 | plc, gprs
1494 | Ярковский РЭС | РП 10кВ "Караульный Яр" | ф. "Аксарино"10кВ | Бачелино | ТП №221 | РАБОЧАЯ Д.9 | б/н | 1 | 0 |  |  | 0 | plc, gprs
1495 | Ярковский РЭС | РП 10кВ "Караульный Яр" | ф. "Аксарино"10кВ | Бачелино | ТП №221 | РАБОЧАЯ Д.11 | 19 | 1 | 0 |  |  | 0 | plc, gprs
1496 | Ярковский РЭС | РП 10кВ "Караульный Яр" | ф. "Аксарино"10кВ | Бачелино | ТП №221 | РАБОЧАЯ Д.12 | 8 | 1 | 0 |  |  | 0 | plc, gprs
1497 | Ярковский РЭС | РП 10кВ "Караульный Яр" | ф. "Аксарино"10кВ | Бачелино | ТП №221 | РАБОЧАЯ Д.12 | 8 | 1 | 0 |  |  | 0 | plc, gprs
1498 | Ярковский РЭС | РП 10кВ "Караульный Яр" | ф. "Аксарино"10кВ | Бачелино | ТП №221 | РАБОЧАЯ Д.13 | 21 | 1 | 0 |  |  | 0 | plc, gprs
1499 | Ярковский РЭС | РП 10кВ "Караульный Яр" | ф. "Аксарино"10кВ | Бачелино | ТП №221 | РАБОЧАЯ Д.15 | б/н | 1 | 0 |  |  | 0 | plc, gprs
1500 | Ярковский РЭС | РП 10кВ "Караульный Яр" | ф. "Аксарино"10кВ | Бачелино | ТП №221 | РАБОЧАЯ Д.16 | 10 | 1 | 0 |  |  | 0 | plc, gprs
1501 | Ярковский РЭС | РП 10кВ "Караульный Яр" | ф. "Аксарино"10кВ | Бачелино | ТП №221 | РАБОЧАЯ Д.17 | 22 | 1 | 0 |  |  | 0 | plc, gprs
1502 | Ярковский РЭС | РП 10кВ "Караульный Яр" | ф. "Аксарино"10кВ | Бачелино | ТП №221 | РАБОЧАЯ Д.18 | 9 | 1 | 0 |  |  | 0 | plc, gprs
1503 | Ярковский РЭС | РП 10кВ "Караульный Яр" | ф. "Аксарино"10кВ | Бачелино | ТП №221 | РАБОЧАЯ Д.19 | б/н | 1 | 0 |  |  | 0 | plc, gprs
1504 | Ярковский РЭС | РП 10кВ "Караульный Яр" | ф. "Аксарино"10кВ | Бачелино | ТП №221 | САДОВАЯ Д.1 КВ.1 | б/н | 1 | 0 |  |  | 0 | plc, gprs
1505 | Ярковский РЭС | РП 10кВ "Караульный Яр" | ф. "Аксарино"10кВ | Бачелино | ТП №221 | САДОВАЯ Д.2 КВ.1 | б/н | 1 | 0 |  |  | 0 | plc, gprs
1506 | Ярковский РЭС | РП 10кВ "Караульный Яр" | ф. "Аксарино"10кВ | Бачелино | ТП №636 | САДОВАЯ Д.3 | б/н | 1 | 0 |  |  | 0 | plc, gprs
1507 | Ярковский РЭС | РП 10кВ "Караульный Яр" | ф. "Аксарино"10кВ | Бачелино | ТП №636 | САДОВАЯ Д.3 КВ.1 | б/н | 1 | 0 |  |  | 0 | plc, gprs
1508 | Ярковский РЭС | РП 10кВ "Караульный Яр" | ф. "Аксарино"10кВ | Бачелино | ТП №636 | САДОВАЯ Д.3 КВ.2 | б/н | 1 | 0 |  |  | 0 | plc, gprs
1509 | Ярковский РЭС | РП 10кВ "Караульный Яр" | ф. "Аксарино"10кВ | Бачелино | ТП №636 | САДОВАЯ Д.5 | б/н | 1 | 0 |  |  | 0 | plc, gprs
1510 | Ярковский РЭС | РП 10кВ "Караульный Яр" | ф. "Аксарино"10кВ | Бачелино | ТП №636 | САДОВАЯ Д.6 | б/н | 1 | 0 |  |  | 0 | plc, gprs
1511 | Ярковский РЭС | РП 10кВ "Караульный Яр" | ф. "Аксарино"10кВ | Бачелино | ТП №636 | САДОВАЯ Д.8 | б/н | 1 | 0 |  |  | 0 | plc, gprs
1512 | Ярковский РЭС | РП 10кВ "Караульный Яр" | ф. "Аксарино"10кВ | Бачелино | ТП №636 | САДОВАЯ Д.9 КВ.1 | б/н | 1 | 0 |  |  | 0 | plc, gprs
1513 | Ярковский РЭС | РП 10кВ "Караульный Яр" | ф. "Аксарино"10кВ | Бачелино | ТП №636 | САДОВАЯ Д.10 | б/н | 1 | 0 |  |  | 0 | plc, gprs
1514 | Ярковский РЭС | РП 10кВ "Караульный Яр" | ф. "Аксарино"10кВ | Бачелино | ТП №636 | САДОВАЯ Д.11 | б/н | 1 | 0 |  |  | 0 | plc, gprs
1515 | Ярковский РЭС | РП 10кВ "Караульный Яр" | ф. "Аксарино"10кВ | Бачелино | ТП №636 | САДОВАЯ Д.12 | б/н | 1 | 0 |  |  | 0 | plc, gprs
1516 | Ярковский РЭС | РП 10кВ "Караульный Яр" | ф. "Аксарино"10кВ | Бачелино | ТП №636 | САДОВАЯ Д.13 КВ.2 | б/н | 1 | 0 |  |  | 0 | plc, gprs
1517 | Ярковский РЭС | РП 10кВ "Караульный Яр" | ф. "Аксарино"10кВ | Бачелино | ТП №636 | САДОВАЯ Д.14 КВ.1 | б/н | 1 | 0 |  |  | 0 | plc, gprs
1518 | Ярковский РЭС | РП 10кВ "Караульный Яр" | ф. "Аксарино"10кВ | Бачелино | ТП №636 | САДОВАЯ Д.14 КВ.2 | б/н | 1 | 0 |  |  | 0 | plc, gprs
1519 | Ярковский РЭС | РП 10кВ "Караульный Яр" | ф. "Аксарино"10кВ | Бачелино | ТП №636 | САДОВАЯ Д.15 | б/н | 1 | 0 |  |  | 0 | plc, gprs
1520 | Ярковский РЭС | РП 10кВ "Караульный Яр" | ф. "Аксарино"10кВ | Бачелино | ТП №636 | САДОВАЯ Д.16 | б/н | 1 | 0 |  |  | 0 | plc, gprs
1521 | Ярковский РЭС | РП 10кВ "Караульный Яр" | ф. "Аксарино"10кВ | Бачелино | ТП №636 | САДОВАЯ Д.17 | б/н | 1 | 0 |  |  | 0 | plc, gprs
1522 | Ярковский РЭС | РП 10кВ "Караульный Яр" | ф. "Аксарино"10кВ | Бачелино | ТП №636 | САДОВАЯ Д.18 | б/н | 1 | 0 |  |  | 0 | plc, gprs
1523 | Ярковский РЭС | РП 10кВ "Караульный Яр" | ф. "Аксарино"10кВ | Бачелино | ТП №636 | САДОВАЯ Д.19 | б/н | 1 | 0 |  |  | 0 | plc, gprs
1524 | Ярковский РЭС | РП 10кВ "Караульный Яр" | ф. "Аксарино"10кВ | Бачелино | ТП №636 | САДОВАЯ Д.20 | б/н | 1 | 0 |  |  | 0 | plc, gprs
1525 | Ярковский РЭС | РП 10кВ "Караульный Яр" | ф. "Аксарино"10кВ | Бачелино | ТП №636 | САДОВАЯ Д.21 | б/н | 1 | 0 |  |  | 0 | plc, gprs
1526 | Ярковский РЭС | РП 10кВ "Караульный Яр" | ф. "Аксарино"10кВ | Бачелино | ТП №636 | САДОВАЯ Д.22 КВ.2 | б/н | 1 | 0 |  |  | 0 | plc, gprs
1527 | Ярковский РЭС | РП 10кВ "Караульный Яр" | ф. "Аксарино"10кВ | Бачелино | ТП №636 | САДОВАЯ Д.28 | б/н | 1 | 0 |  |  | 0 | plc, gprs
1528 | Ярковский РЭС | РП 10кВ "Караульный Яр" | ф. "Аксарино"10кВ | Бачелино | ТП №636 | ЦЕНТРАЛЬНАЯ Д.3 КВ.1 | б/н | 1 | 0 |  |  | 0 | plc, gprs
1529 | Ярковский РЭС | РП 10кВ "Караульный Яр" | ф. "Аксарино"10кВ | Бачелино | ТП №636 | ЦЕНТРАЛЬНАЯ Д.3/Н/Ж КВ.2 | б/н | 1 | 0 |  |  | 0 | plc, gprs
1530 | Ярковский РЭС | РП 10кВ "Караульный Яр" | ф. "Аксарино"10кВ | Бачелино | ТП №636 | ЦЕНТРАЛЬНАЯ Д.4 КВ.2 | б/н | 1 | 0 |  |  | 0 | plc, gprs
1531 | Ярковский РЭС | РП 10кВ "Караульный Яр" | ф. "Аксарино"10кВ | Бачелино | ТП №636 | ЦЕНТРАЛЬНАЯ Д.5 КВ.2 | б/н | 1 | 0 |  |  | 0 | plc, gprs
1532 | Ярковский РЭС | РП 10кВ "Караульный Яр" | ф. "Аксарино"10кВ | Бачелино | ТП №636 | ЦЕНТРАЛЬНАЯ Д.7 | б/н | 1 | 0 |  |  | 0 | plc, gprs
1533 | Ярковский РЭС | РП 10кВ "Караульный Яр" | ф. "Аксарино"10кВ | Бачелино | ТП №636 | ЦЕНТРАЛЬНАЯ Д.9 | б/н | 1 | 0 |  |  | 0 | plc, gprs
1534 | Ярковский РЭС | РП 10кВ "Караульный Яр" | ф. "Аксарино"10кВ | Бачелино | ТП №636 | ЦЕНТРАЛЬНАЯ Д.11 | б/н | 1 | 0 |  |  | 0 | plc, gprs
1535 | Ярковский РЭС | РП 10кВ "Караульный Яр" | ф. "Аксарино"10кВ | Бачелино | ТП №636 | ЦЕНТРАЛЬНАЯ Д.12 | б/н | 1 | 0 |  |  | 0 | plc, gprs
1536 | Ярковский РЭС | РП 10кВ "Караульный Яр" | ф. "Аксарино"10кВ | Бачелино | ТП №636 | ЦЕНТРАЛЬНАЯ Д.12 | б/н | 1 | 0 |  |  | 0 | plc, gprs
19 | Ярковский РЭС | РП 10кВ "Караульный Яр" |  | Бачелино |  |  |  | 112 | 7 | 0 | 7 | 0
1537 | Ярковский РЭС | РП 10кВ "Караульный Яр" | ф. "Аксарино"10кВ | Липовка | ТП №223 | БЕРЕГОВАЯ Д.1 | 31 | 1 | 0 |  |  | 0 | plc, gprs
1538 | Ярковский РЭС | РП 10кВ "Караульный Яр" | ф. "Аксарино"10кВ | Липовка | ТП №223 | БЕРЕГОВАЯ Д.2 | б/н | 1 | 0 |  |  | 0 | plc, gprs
1539 | Ярковский РЭС | РП 10кВ "Караульный Яр" | ф. "Аксарино"10кВ | Липовка | ТП №223 | ВЕТЕРАНОВ Д.3 | 33 | 1 | 0 |  |  | 0 | plc, gprs
1540 | Ярковский РЭС | РП 10кВ "Караульный Яр" | ф. "Аксарино"10кВ | Липовка | ТП №223 | БЕРЕГОВАЯ Д.4 | 23 | 1 | 0 |  |  | 0 | plc, gprs
1541 | Ярковский РЭС | РП 10кВ "Караульный Яр" | ф. "Аксарино"10кВ | Липовка | ТП №223 | Магазин ПО "Луч" | б/н | 1 | 0 |  |  | 0 | plc, gprs
1542 | Ярковский РЭС | РП 10кВ "Караульный Яр" | ф. "Аксарино"10кВ | Липовка | ТП №223 | ВЕТЕРАНОВ Д.5 | 37 | 1 | 0 |  |  | 0 | plc, gprs
1543 | Ярковский РЭС | РП 10кВ "Караульный Яр" | ф. "Аксарино"10кВ | Липовка | ТП №223 | НАГОРНАЯ Д.2 | б/н | 1 | 0 |  |  | 0 | plc, gprs
1544 | Ярковский РЭС | РП 10кВ "Караульный Яр" | ф. "Аксарино"10кВ | Липовка | ТП №223 | НАГОРНАЯ Д.2 | б/н | 1 | 0 |  |  | 0 | plc, gprs
1545 | Ярковский РЭС | РП 10кВ "Караульный Яр" | ф. "Аксарино"10кВ | Липовка | ТП №223 | НАГОРНАЯ Д.3 | б/н | 1 | 0 |  |  | 0 | plc, gprs
1546 | Ярковский РЭС | РП 10кВ "Караульный Яр" | ф. "Аксарино"10кВ | Липовка | ТП №223 | НАГОРНАЯ Д.3 | б/н | 1 | 0 |  |  | 0 | plc, gprs
1547 | Ярковский РЭС | РП 10кВ "Караульный Яр" | ф. "Аксарино"10кВ | Липовка | ТП №223 | НАГОРНАЯ Д.3А | б/н | 1 | 0 |  |  | 0 | plc, gprs
1548 | Ярковский РЭС | РП 10кВ "Караульный Яр" | ф. "Аксарино"10кВ | Липовка | ТП №223 | НАГОРНАЯ Д.5 | б/н | 1 | 0 |  |  | 0 | plc, gprs
1549 | Ярковский РЭС | РП 10кВ "Караульный Яр" | ф. "Аксарино"10кВ | Липовка | ТП №223 | НОВАЯ Д.3 | б/н | 1 | 0 |  |  | 0 | plc, gprs
1550 | Ярковский РЭС | РП 10кВ "Караульный Яр" | ф. "Аксарино"10кВ | Липовка | ТП №223 | ЦЕНТРАЛЬНАЯ Д.0 | б/н | 1 | 0 |  |  | 0 | plc, gprs
1551 | Ярковский РЭС | РП 10кВ "Караульный Яр" | ф. "Аксарино"10кВ | Липовка | ТП №223 | ЦЕНТРАЛЬНАЯ Д.2 | 20 | 1 | 0 |  |  | 0 | plc, gprs
1552 | Ярковский РЭС | РП 10кВ "Караульный Яр" | ф. "Аксарино"10кВ | Липовка | ТП №223 | ЦЕНТРАЛЬНАЯ Д.3 | 17 | 1 | 0 |  |  | 0 | plc, gprs
1553 | Ярковский РЭС | РП 10кВ "Караульный Яр" | ф. "Аксарино"10кВ | Липовка | ТП №223 | ЦЕНТРАЛЬНАЯ Д.4 | 18 | 1 | 0 |  |  | 0 | plc, gprs
1554 | Ярковский РЭС | РП 10кВ "Караульный Яр" | ф. "Аксарино"10кВ | Липовка | ТП №223 | ЦЕНТРАЛЬНАЯ Д.6 | б/н | 1 | 0 |  |  | 0 | plc, gprs
1555 | Ярковский РЭС | РП 10кВ "Караульный Яр" | ф. "Аксарино"10кВ | Липовка | ТП №223 | ЦЕНТРАЛЬНАЯ Д.7 | 11 | 1 | 0 |  |  | 0 | plc, gprs
1556 | Ярковский РЭС | РП 10кВ "Караульный Яр" | ф. "Аксарино"10кВ | Липовка | ТП №223 | ЦЕНТРАЛЬНАЯ Д.8 | б/н | 1 | 0 |  |  | 0 | plc, gprs
1557 | Ярковский РЭС | РП 10кВ "Караульный Яр" | ф. "Аксарино"10кВ | Липовка | ТП №223 | ЦЕНТРАЛЬНАЯ Д.12 | 12 | 1 | 0 |  |  | 0 | plc, gprs
1558 | Ярковский РЭС | РП 10кВ "Караульный Яр" | ф. "Аксарино"10кВ | Липовка | ТП №223 | ЦЕНТРАЛЬНАЯ Д.12А | 13 | 1 | 0 |  |  | 0 | plc, gprs
1559 | Ярковский РЭС | РП 10кВ "Караульный Яр" | ф. "Аксарино"10кВ | Липовка | ТП №223 | ЦЕНТРАЛЬНАЯ Д.13 | б/н | 1 | 0 |  |  | 0 | plc, gprs
1560 | Ярковский РЭС | РП 10кВ "Караульный Яр" | ф. "Аксарино"10кВ | Липовка | ТП №223 | ЦЕНТРАЛЬНАЯ Д.16 | б/н | 1 | 0 |  |  | 0 | plc, gprs
1561 | Ярковский РЭС | РП 10кВ "Караульный Яр" | ф. "Аксарино"10кВ | Липовка | ТП №223 | ЦЕНТРАЛЬНАЯ Д.17 | 3 | 1 | 0 |  |  | 0 | plc, gprs
1562 | Ярковский РЭС | РП 10кВ "Караульный Яр" | ф. "Аксарино"10кВ | Липовка | ТП №223 | ЦЕНТРАЛЬНАЯ Д.18 | 5 | 1 | 0 |  |  | 0 | plc, gprs
1563 | Ярковский РЭС | РП 10кВ "Караульный Яр" | ф. "Аксарино"10кВ | Липовка | ТП №223 | ЦЕНТРАЛЬНАЯ Д.19 | 2 | 1 | 0 |  |  | 0 | plc, gprs
1564 | Ярковский РЭС | РП 10кВ "Караульный Яр" | ф. "Аксарино"10кВ | Липовка | ТП №223 | ЦЕНТРАЛЬНАЯ Д.20 | 4 | 1 | 0 |  |  | 0 | plc, gprs
1565 | Ярковский РЭС | РП 10кВ "Караульный Яр" | ф. "Аксарино"10кВ | Липовка | ТП №223 | ЦЕНТРАЛЬНАЯ Д.22 | 3 | 1 | 0 |  |  | 0 | plc, gprs
20 | Ярковский РЭС | РП 10кВ "Караульный Яр" |  | Липовка |  |  |  | 29 | 0 | 0 | 0 | 0
1566 | Ярковский РЭС | РП 10кВ "Караульный Яр" | ф. "Аксарино"10кВ | Аксарино | ТП №217 | ВЕТЕРАНОВ Д.1 | б/н | 1 | 0 |  |  | 0 | plc, gprs
1567 | Ярковский РЭС | РП 10кВ "Караульный Яр" | ф. "Аксарино"10кВ | Аксарино | ТП №217 | ВЕТЕРАНОВ Д.2 | б/н | 1 | 0 |  |  | 0 | plc, gprs
1568 | Ярковский РЭС | РП 10кВ "Караульный Яр" | ф. "Аксарино"10кВ | Аксарино | ТП №217 | ВЕТЕРАНОВ Д.3 | б/н | 1 | 0 |  |  | 0 | plc, gprs
1569 | Ярковский РЭС | РП 10кВ "Караульный Яр" | ф. "Аксарино"10кВ | Аксарино | ТП №217 | ВЕТЕРАНОВ Д.4 | б/н | 1 | 0 |  |  | 0 | plc, gprs
1570 | Ярковский РЭС | РП 10кВ "Караульный Яр" | ф. "Аксарино"10кВ | Аксарино | ТП №217 | ВЕТЕРАНОВ Д.5 | б/н | 1 | 0 |  |  | 0 | plc, gprs
1571 | Ярковский РЭС | РП 10кВ "Караульный Яр" | ф. "Аксарино"10кВ | Аксарино | ТП №217 | ВЕТЕРАНОВ Д.6 | б/н | 1 | 0 |  |  | 0 | plc, gprs
1572 | Ярковский РЭС | РП 10кВ "Караульный Яр" | ф. "Аксарино"10кВ | Аксарино | ТП №217 | ВЕТЕРАНОВ Д.12 | б/н | 1 | 0 |  |  | 0 | plc, gprs
1573 | Ярковский РЭС | РП 10кВ "Караульный Яр" | ф. "Аксарино"10кВ | Аксарино | ТП №217 | МИРА Д.1 | б/н | 1 | 0 |  |  | 0 | plc, gprs
1574 | Ярковский РЭС | РП 10кВ "Караульный Яр" | ф. "Аксарино"10кВ | Аксарино | ТП №217 | МИРА Д.3 | б/н |  | 1 |  | 1 | 0 | plc, gprs
1575 | Ярковский РЭС | РП 10кВ "Караульный Яр" | ф. "Аксарино"10кВ | Аксарино | ТП №217 | МИРА Д.3 | б/н | 1 | 0 |  |  | 0 | plc, gprs
1576 | Ярковский РЭС | РП 10кВ "Караульный Яр" | ф. "Аксарино"10кВ | Аксарино | ТП №217 | МИРА Д.4 | б/н |  | 1 |  | 1 | 0 | plc, gprs
1577 | Ярковский РЭС | РП 10кВ "Караульный Яр" | ф. "Аксарино"10кВ | Аксарино | ТП №217 | МИРА Д.5 КВ.1 | б/н | 1 | 0 |  |  | 0 | plc, gprs
1578 | Ярковский РЭС | РП 10кВ "Караульный Яр" | ф. "Аксарино"10кВ | Аксарино | ТП №217 | МИРА Д.5 КВ.1 | б/н | 1 | 0 |  |  | 0 | plc, gprs
1579 | Ярковский РЭС | РП 10кВ "Караульный Яр" | ф. "Аксарино"10кВ | Аксарино | ТП №217 | МИРА Д.5 КВ.2 | б/н | 1 | 0 |  |  | 0 | plc, gprs
1580 | Ярковский РЭС | РП 10кВ "Караульный Яр" | ф. "Аксарино"10кВ | Аксарино | ТП №217 | МИРА Д.7 | б/н | 1 | 0 |  |  | 0 | plc, gprs
1581 | Ярковский РЭС | РП 10кВ "Караульный Яр" | ф. "Аксарино"10кВ | Аксарино | ТП №217 | МИРА Д.7 | б/н | 1 | 0 |  |  | 0 | plc, gprs
1582 | Ярковский РЭС | РП 10кВ "Караульный Яр" | ф. "Аксарино"10кВ | Аксарино | ТП №217 | МИРА Д.9 | б/н | 1 | 0 |  |  | 0 | plc, gprs
1583 | Ярковский РЭС | РП 10кВ "Караульный Яр" | ф. "Аксарино"10кВ | Аксарино | ТП №217 | МИРА Д.11 | б/н | 1 | 0 |  |  | 0 | plc, gprs
1584 | Ярковский РЭС | РП 10кВ "Караульный Яр" | ф. "Аксарино"10кВ | Аксарино | ТП №217 | МИРА Д.13 | б/н | 1 | 0 |  |  | 0 | plc, gprs
1585 | Ярковский РЭС | РП 10кВ "Караульный Яр" | ф. "Аксарино"10кВ | Аксарино | ТП №217 | МИРА Д.15 | б/н | 1 | 0 |  |  | 0 | plc, gprs
1586 | Ярковский РЭС | РП 10кВ "Караульный Яр" | ф. "Аксарино"10кВ | Аксарино | ТП №217 | МИРА Д.15 | б/н |  | 1 |  | 1 | 0 | plc, gprs
1587 | Ярковский РЭС | РП 10кВ "Караульный Яр" | ф. "Аксарино"10кВ | Аксарино | ТП №217 | МИРА Д.17 | б/н | 1 | 0 |  |  | 0 | plc, gprs
1588 | Ярковский РЭС | РП 10кВ "Караульный Яр" | ф. "Аксарино"10кВ | Аксарино | ТП №217 | МИРА Д.17 | б/н |  | 1 |  | 1 | 0 | plc, gprs
1589 | Ярковский РЭС | РП 10кВ "Караульный Яр" | ф. "Аксарино"10кВ | Аксарино | ТП №217 | ПЕРВОМАЙСКАЯ Д.1 КВ.1 | б/н | 1 | 0 |  |  | 0 | plc, gprs
1590 | Ярковский РЭС | РП 10кВ "Караульный Яр" | ф. "Аксарино"10кВ | Аксарино | ТП №217 | ПЕРВОМАЙСКАЯ Д.1 КВ.1 | б/н | 1 | 0 |  |  | 0 | plc, gprs
1591 | Ярковский РЭС | РП 10кВ "Караульный Яр" | ф. "Аксарино"10кВ | Аксарино | ТП №217 | ПЕРВОМАЙСКАЯ Д.1 КВ.2 | б/н | 1 | 0 |  |  | 0 | plc, gprs
1592 | Ярковский РЭС | РП 10кВ "Караульный Яр" | ф. "Аксарино"10кВ | Аксарино | ТП №217 | ПЕРВОМАЙСКАЯ Д.2 КВ.1 | б/н |  | 1 |  | 1 | 0 | plc, gprs
1593 | Ярковский РЭС | РП 10кВ "Караульный Яр" | ф. "Аксарино"10кВ | Аксарино | ТП №217 | ПЕРВОМАЙСКАЯ Д.2 КВ.2 | б/н | 1 | 0 |  |  | 0 | plc, gprs
1594 | Ярковский РЭС | РП 10кВ "Караульный Яр" | ф. "Аксарино"10кВ | Аксарино | ТП №217 | ПЕРВОМАЙСКАЯ Д.2 КВ.2 | б/н |  | 1 |  | 1 | 0 | plc, gprs
1597 | Ярковский РЭС | РП 10кВ "Караульный Яр" | ф. "Аксарино"10кВ | Аксарино | ТП №217 | ПЕРВОМАЙСКАЯ Д.4 КВ.1 | б/н | 1 | 0 |  |  | 0 | plc, gprs
1598 | Ярковский РЭС | РП 10кВ "Караульный Яр" | ф. "Аксарино"10кВ | Аксарино | ТП №217 | ПЕРВОМАЙСКАЯ Д.4 КВ.2 | б/н |  | 1 |  | 1 | 0 | plc, gprs
1599 | Ярковский РЭС | РП 10кВ "Караульный Яр" | ф. "Аксарино"10кВ | Аксарино | ТП №217 | ПЕРВОМАЙСКАЯ Д.6 КВ.1 | б/н | 1 | 0 |  |  | 0 | plc, gprs
1600 | Ярковский РЭС | РП 10кВ "Караульный Яр" | ф. "Аксарино"10кВ | Аксарино | ТП №217 | ПЕРВОМАЙСКАЯ Д.6 КВ.2 | б/н | 1 | 0 |  |  | 0 | plc, gprs
1601 | Ярковский РЭС | РП 10кВ "Караульный Яр" | ф. "Аксарино"10кВ | Аксарино | ТП №217 | ПЕРВОМАЙСКАЯ Д.6 КВ.2 | б/н | 1 | 0 |  |  | 0 | plc, gprs
1602 | Ярковский РЭС | РП 10кВ "Караульный Яр" | ф. "Аксарино"10кВ | Аксарино | ТП №218 | СОСНОВАЯ Д.2 КВ.1 | б/н | 1 | 0 |  |  | 0 | plc, gprs
1603 | Ярковский РЭС | РП 10кВ "Караульный Яр" | ф. "Аксарино"10кВ | Аксарино | ТП №218 | СОСНОВАЯ Д.2 КВ.2 | б/н | 1 | 0 |  |  | 0 | plc, gprs
1604 | Ярковский РЭС | РП 10кВ "Караульный Яр" | ф. "Аксарино"10кВ | Аксарино | ТП №218 | СОСНОВАЯ Д.2 КВ.3 | б/н | 1 | 0 |  |  | 0 | plc, gprs
1605 | Ярковский РЭС | РП 10кВ "Караульный Яр" | ф. "Аксарино"10кВ | Аксарино | ТП №218 | СОСНОВАЯ Д.2 КВ.4 | б/н | 1 | 0 |  |  | 0 | plc, gprs
1606 | Ярковский РЭС | РП 10кВ "Караульный Яр" | ф. "Аксарино"10кВ | Аксарино | ТП №218 | СОСНОВАЯ Д.2 КВ.5 | 4 | 1 | 0 |  |  | 0 | plc, gprs
1607 | Ярковский РЭС | РП 10кВ "Караульный Яр" | ф. "Аксарино"10кВ | Аксарино | ТП №218 | СОСНОВАЯ Д.2 КВ.6 | 4 | 1 | 0 |  |  | 0 | plc, gprs
1608 | Ярковский РЭС | РП 10кВ "Караульный Яр" | ф. "Аксарино"10кВ | Аксарино | ТП №218 | СОСНОВАЯ Д.4 КВ.1 | б/н | 1 | 0 |  |  | 0 | plc, gprs
1609 | Ярковский РЭС | РП 10кВ "Караульный Яр" | ф. "Аксарино"10кВ | Аксарино | ТП №218 | СОСНОВАЯ Д.4 КВ.2 | б/н | 1 | 0 |  |  | 0 | plc, gprs
1610 | Ярковский РЭС | РП 10кВ "Караульный Яр" | ф. "Аксарино"10кВ | Аксарино | ТП №218 | СОСНОВАЯ Д.5 | б/н | 1 | 0 |  |  | 0 | plc, gprs
1611 | Ярковский РЭС | РП 10кВ "Караульный Яр" | ф. "Аксарино"10кВ | Аксарино | ТП №218 | СОСНОВАЯ Д.6 КВ.1 | б/н | 1 | 0 |  |  | 0 | plc, gprs
1612 | Ярковский РЭС | РП 10кВ "Караульный Яр" | ф. "Аксарино"10кВ | Аксарино | ТП №218 | СОСНОВАЯ Д.6 КВ.2 | б/н | 1 | 0 |  |  | 0 | plc, gprs
1613 | Ярковский РЭС | РП 10кВ "Караульный Яр" | ф. "Аксарино"10кВ | Аксарино | ТП №218 | СОСНОВАЯ Д.6 КВ.2 | б/н | 1 | 0 |  |  | 0 | plc, gprs
1614 | Ярковский РЭС | РП 10кВ "Караульный Яр" | ф. "Аксарино"10кВ | Аксарино | ТП №218 | СОСНОВАЯ Д.6 КВ.2 | б/н | 1 | 0 |  |  | 0 | plc, gprs
1615 | Ярковский РЭС | РП 10кВ "Караульный Яр" | ф. "Аксарино"10кВ | Аксарино | ТП №218 | СОСНОВАЯ Д.7 КВ.1 | б/н | 1 | 0 |  |  | 0 | plc, gprs
1616 | Ярковский РЭС | РП 10кВ "Караульный Яр" | ф. "Аксарино"10кВ | Аксарино | ТП №218 | СОСНОВАЯ Д.7 КВ.2 | б/н | 1 | 0 |  |  | 0 | plc, gprs
1617 | Ярковский РЭС | РП 10кВ "Караульный Яр" | ф. "Аксарино"10кВ | Аксарино | ТП №218 | СОСНОВАЯ Д.8 КВ.1 | б/н | 1 | 0 |  |  | 0 | plc, gprs
1618 | Ярковский РЭС | РП 10кВ "Караульный Яр" | ф. "Аксарино"10кВ | Аксарино | ТП №218 | СОСНОВАЯ Д.8 КВ.2 | б/н |  | 1 |  | 1 | 0 | plc, gprs
1619 | Ярковский РЭС | РП 10кВ "Караульный Яр" | ф. "Аксарино"10кВ | Аксарино | ТП №218 | СОСНОВАЯ Д.9 | б/н | 1 | 0 |  |  | 0 | plc, gprs
1620 | Ярковский РЭС | РП 10кВ "Караульный Яр" | ф. "Аксарино"10кВ | Аксарино | ТП №218 | СОСНОВАЯ Д.10 | б/н | 1 | 0 |  |  | 0 | plc, gprs
1621 | Ярковский РЭС | РП 10кВ "Караульный Яр" | ф. "Аксарино"10кВ | Аксарино | ТП №219 | ЦЕНТРАЛЬНАЯ Д.1 КВ.1 | б/н |  | 1 |  | 1 | 0 | plc, gprs
1622 | Ярковский РЭС | РП 10кВ "Караульный Яр" | ф. "Аксарино"10кВ | Аксарино | ТП №219 | ЦЕНТРАЛЬНАЯ Д.1 КВ.2 | б/н | 1 | 0 |  |  | 0 | plc, gprs
1623 | Ярковский РЭС | РП 10кВ "Караульный Яр" | ф. "Аксарино"10кВ | Аксарино | ТП №218 | ЦЕНТРАЛЬНАЯ Д.2 | б/н | 1 | 0 |  |  | 0 | plc, gprs
1624 | Ярковский РЭС | РП 10кВ "Караульный Яр" | ф. "Аксарино"10кВ | Аксарино | ТП №218 | ЦЕНТРАЛЬНАЯ Д.2 | б/н | 1 | 0 |  |  | 0 | plc, gprs
1625 | Ярковский РЭС | РП 10кВ "Караульный Яр" | ф. "Аксарино"10кВ | Аксарино | ТП №218 | ЦЕНТРАЛЬНАЯ Д.3 | б/н | 1 | 0 |  |  | 0 | plc, gprs
1626 | Ярковский РЭС | РП 10кВ "Караульный Яр" | ф. "Аксарино"10кВ | Аксарино | ТП №218 | ЦЕНТРАЛЬНАЯ Д.4 КВ.1 | б/н | 1 | 0 |  |  | 0 | plc, gprs
1627 | Ярковский РЭС | РП 10кВ "Караульный Яр" | ф. "Аксарино"10кВ | Аксарино | ТП №218 | ЦЕНТРАЛЬНАЯ Д.4 КВ.2 | б/н | 1 | 0 |  |  | 0 | plc, gprs
1628 | Ярковский РЭС | РП 10кВ "Караульный Яр" | ф. "Аксарино"10кВ | Аксарино | ТП №218 | ЦЕНТРАЛЬНАЯ Д.9 | б/н |  | 1 |  | 1 | 0 | plc, gprs
1629 | Ярковский РЭС | РП 10кВ "Караульный Яр" | ф. "Аксарино"10кВ | Аксарино | ТП №218 | ЦЕНТРАЛЬНАЯ Д.10 | б/н | 1 | 0 |  |  | 0 | plc, gprs
1630 | Ярковский РЭС | РП 10кВ "Караульный Яр" | ф. "Аксарино"10кВ | Аксарино | ТП №218 | Магазин Абсолют | б/н | 1 | 0 |  |  | 0 | plc, gprs
1631 | Ярковский РЭС | РП 10кВ "Караульный Яр" | ф. "Аксарино"10кВ | Аксарино | ТП №217 | Магазин ПО "Луч" | б/н | 1 | 0 |  |  | 0 | plc, gprs
1632 | Ярковский РЭС | РП 10кВ "Караульный Яр" | ф. "Аксарино"10кВ | Аксарино | ТП №217 | Магазин "Березка" | б/н |  | 1 |  | 1 | 0 | plc, gprs
1633 | Ярковский РЭС | РП 10кВ "Караульный Яр" | ф. "Аксарино"10кВ | Аксарино | ТП №217 | Администрация | б/н |  | 1 |  | 1 | 0 | plc, gprs
1634 | Ярковский РЭС | РП 10кВ "Караульный Яр" | ф. "Аксарино"10кВ | Аксарино | ТП №217 | Гараж | б/н | 1 | 0 |  |  | 0 | plc, gprs
1635 | Ярковский РЭС | РП 10кВ "Караульный Яр" | ф. "Аксарино"10кВ | Аксарино | ТП №217 | Магазин Юпитер | б/н | 6: 0; 9: 0; 14: plc, gprs
1636 | Ярковский РЭС | РП 10кВ "Караульный Яр" | ф. "Аксарино"10кВ | Аксарино | ТП №217 | ЦЕНТРАЛЬНАЯ Д.11 | б/н | 6: 0; 9: 0; 14: plc, gprs
1637 | Ярковский РЭС | РП 10кВ "Караульный Яр" | ф. "Аксарино"10кВ | Аксарино | ТП №217 | ЦЕНТРАЛЬНАЯ Д.12 КВ.1 | б/н | 1 | 0 |  |  | 0 | plc, gprs
1638 | Ярковский РЭС | РП 10кВ "Караульный Яр" | ф. "Аксарино"10кВ | Аксарино | ТП №217 | ЦЕНТРАЛЬНАЯ Д.12 КВ.2 | б/н | 1 | 0 |  |  | 0 | plc, gprs
1639 | Ярковский РЭС | РП 10кВ "Караульный Яр" | ф. "Аксарино"10кВ | Аксарино | ТП №217 | ЦЕНТРАЛЬНАЯ Д.13 | б/н | 1 | 0 |  |  | 0 | plc, gprs
1640 | Ярковский РЭС | РП 10кВ "Караульный Яр" | ф. "Аксарино"10кВ | Аксарино | ТП №217 | ЦЕНТРАЛЬНАЯ Д.16 | б/н | 1 | 0 |  |  | 0 | plc, gprs
1641 | Ярковский РЭС | РП 10кВ "Караульный Яр" | ф. "Аксарино"10кВ | Аксарино | ТП №217 | ЦЕНТРАЛЬНАЯ Д.17 | б/н | 1 | 0 |  |  | 0 | plc, gprs
1642 | Ярковский РЭС | РП 10кВ "Караульный Яр" | ф. "Аксарино"10кВ | Аксарино | ТП №217 | ЦЕНТРАЛЬНАЯ Д.18-2 | б/н | 1 | 0 |  |  | 0 | plc, gprs
1643 | Ярковский РЭС | РП 10кВ "Караульный Яр" | ф. "Аксарино"10кВ | Аксарино | ТП №217 | ЦЕНТРАЛЬНАЯ Д.19 | б/н | 1 | 0 |  |  | 0 | plc, gprs
1644 | Ярковский РЭС | РП 10кВ "Караульный Яр" | ф. "Аксарино"10кВ | Аксарино | ТП №217 | ЦЕНТРАЛЬНАЯ Д.20 | б/н | 1 | 0 |  |  | 0 | plc, gprs
1645 | Ярковский РЭС | РП 10кВ "Караульный Яр" | ф. "Аксарино"10кВ | Аксарино | ТП №217 | ЦЕНТРАЛЬНАЯ Д.21 | б/н | 1 | 0 |  |  | 0 | plc, gprs
1646 | Ярковский РЭС | РП 10кВ "Караульный Яр" | ф. "Аксарино"10кВ | Аксарино | ТП №217 | ЦЕНТРАЛЬНАЯ Д.21 | б/н |  | 1 |  | 1 | 0 | plc, gprs
1647 | Ярковский РЭС | РП 10кВ "Караульный Яр" | ф. "Аксарино"10кВ | Аксарино | ТП №217 | ЦЕНТРАЛЬНАЯ Д.22 | б/н | 1 | 0 |  |  | 0 | plc, gprs
1648 | Ярковский РЭС | РП 10кВ "Караульный Яр" | ф. "Аксарино"10кВ | Аксарино | ТП №217 | ЦЕНТРАЛЬНАЯ Д.23 | б/н | 1 | 0 |  |  | 0 | plc, gprs
1649 | Ярковский РЭС | РП 10кВ "Караульный Яр" | ф. "Аксарино"10кВ | Аксарино | ТП №217 | ЦЕНТРАЛЬНАЯ Д.24 | б/н | 1 | 0 |  |  | 0 | plc, gprs
1650 | Ярковский РЭС | РП 10кВ "Караульный Яр" | ф. "Аксарино"10кВ | Аксарино | ТП №217 | ЦЕНТРАЛЬНАЯ Д.25 | б/н | 1 | 0 |  |  | 0 | plc, gprs
1651 | Ярковский РЭС | РП 10кВ "Караульный Яр" | ф. "Аксарино"10кВ | Аксарино | ТП №217 | ЦЕНТРАЛЬНАЯ Д.25 КВ.1 | б/н | 1 | 0 |  |  | 0 | plc, gprs
1652 | Ярковский РЭС | РП 10кВ "Караульный Яр" | ф. "Аксарино"10кВ | Аксарино | ТП №217 | ЦЕНТРАЛЬНАЯ Д.27 КВ.2 | б/н | 1 | 0 |  |  | 0 | plc, gprs
1653 | Ярковский РЭС | РП 10кВ "Караульный Яр" | ф. "Аксарино"10кВ | Аксарино | ТП №217 | ЦЕНТРАЛЬНАЯ Д.29 | б/н | 1 | 0 |  |  | 0 | plc, gprs
1654 | Ярковский РЭС | РП 10кВ "Караульный Яр" | ф. "Аксарино"10кВ | Аксарино | ТП №217 | ШКОЛЬНАЯ Д.1 КВ.1 | б/н | 1 | 0 |  |  | 0 | plc, gprs
1655 | Ярковский РЭС | РП 10кВ "Караульный Яр" | ф. "Аксарино"10кВ | Аксарино | ТП №217 | ШКОЛЬНАЯ Д.1 КВ.2 | б/н | 1 | 0 |  |  | 0 | plc, gprs
1656 | Ярковский РЭС | РП 10кВ "Караульный Яр" | ф. "Аксарино"10кВ | Аксарино | ТП №217 | ШКОЛЬНАЯ Д.2 | б/н |  | 1 |  | 1 | 0 | plc, gprs
1657 | Ярковский РЭС | РП 10кВ "Караульный Яр" | ф. "Аксарино"10кВ | Аксарино | ТП №217 | ШКОЛЬНАЯ Д.3 КВ.1 | б/н | 1 | 0 |  |  | 0 | plc, gprs
1658 | Ярковский РЭС | РП 10кВ "Караульный Яр" | ф. "Аксарино"10кВ | Аксарино | ТП №217 | ШКОЛЬНАЯ Д.4 КВ.1 | б/н | 1 | 0 |  |  | 0 | plc, gprs
1659 | Ярковский РЭС | РП 10кВ "Караульный Яр" | ф. "Аксарино"10кВ | Аксарино | ТП №217 | ШКОЛЬНАЯ Д.4 КВ.2 | б/н | 1 | 0 |  |  | 0 | plc, gprs
1660 | Ярковский РЭС | РП 10кВ "Караульный Яр" | ф. "Аксарино"10кВ | Аксарино | ТП №217 | ШКОЛЬНАЯ Д.5 КВ.1 | б/н | 1 | 0 |  |  | 0 | plc, gprs
1661 | Ярковский РЭС | РП 10кВ "Караульный Яр" | ф. "Аксарино"10кВ | Аксарино | ТП №217 | ШКОЛЬНАЯ Д.5 КВ.2 | б/н | 1 | 0 |  |  | 0 | plc, gprs
1662 | Ярковский РЭС | РП 10кВ "Караульный Яр" | ф. "Аксарино"10кВ | Аксарино | ТП №217 | ШКОЛЬНАЯ Д.6 | б/н | 1 | 0 |  |  | 0 | plc, gprs
1663 | Ярковский РЭС | РП 10кВ "Караульный Яр" | ф. "Аксарино"10кВ | Аксарино | ТП №217 | ШКОЛЬНАЯ Д.7 КВ.1 | б/н | 1 | 0 |  |  | 0 | plc, gprs
1664 | Ярковский РЭС | РП 10кВ "Караульный Яр" | ф. "Аксарино"10кВ | Аксарино | ТП №217 | ШКОЛЬНАЯ Д.7 КВ.2 | б/н | 1 | 0 |  |  | 0 | plc, gprs
1665 | Ярковский РЭС | РП 10кВ "Караульный Яр" | ф. "Аксарино"10кВ | Аксарино | ТП №217 | ШКОЛЬНАЯ Д.8 | б/н | 1 | 0 |  |  | 0 | plc, gprs
1666 | Ярковский РЭС | РП 10кВ "Караульный Яр" | ф. "Аксарино"10кВ | Аксарино | ТП №217 | ШКОЛЬНАЯ Д.9 КВ.1 | б/н | 1 | 0 |  |  | 0 | plc, gprs
1667 | Ярковский РЭС | РП 10кВ "Караульный Яр" | ф. "Аксарино"10кВ | Аксарино | ТП №217 | ШКОЛЬНАЯ Д.9 КВ.2 | б/н |  | 1 |  | 1 | 0 | plc, gprs
1668 | Ярковский РЭС | РП 10кВ "Караульный Яр" | ф. "Аксарино"10кВ | Аксарино | ТП №217 | ШКОЛЬНАЯ Д.10 | б/н | 1 | 0 |  |  | 0 | plc, gprs
1669 | Ярковский РЭС | РП 10кВ "Караульный Яр" | ф. "Аксарино"10кВ | Аксарино | ТП №217 | ШКОЛЬНАЯ Д.10 | б/н | 1 | 0 |  |  | 0 | plc, gprs
1670 | Ярковский РЭС | РП 10кВ "Караульный Яр" | ф. "Аксарино"10кВ | Аксарино | ТП №217 | ШКОЛЬНАЯ Д.12 КВ.1 | б/н | 1 | 0 |  |  | 0 | plc, gprs
1671 | Ярковский РЭС | РП 10кВ "Караульный Яр" | ф. "Аксарино"10кВ | Аксарино | ТП №217 | ШКОЛЬНАЯ Д.12 КВ.2 | б/н |  | 1 |  | 1 | 0 | plc, gprs
1672 | Ярковский РЭС | РП 10кВ "Караульный Яр" | ф. "Аксарино"10кВ | Аксарино | ТП №217 | ШКОЛЬНАЯ Д.14 | б/н |  | 1 |  | 1 | 0 | plc, gprs
21 | Ярковский РЭС | РП 10кВ "Караульный Яр" |  | Аксарино |  |  |  | 86 | 17 | 0 | 17 | 0
1673 | Ярковский РЭС | ПС 110/10кВ "Усть-Тавда" | ф. "Сидорово"10кВ | Плеханово | ТП №470 | БЕРЕГОВОЙ Д.1 | б/н | 1 | 0 |  |  | 0 | plc, gprs
1674 | Ярковский РЭС | ПС 110/10кВ "Усть-Тавда" | ф. "Сидорово"10кВ | Плеханово | ТП №470 | БЕРЕГОВОЙ Д.2 | б/н | 1 | 0 |  |  | 0 | plc, gprs
1675 | Ярковский РЭС | ПС 110/10кВ "Усть-Тавда" | ф. "Сидорово"10кВ | Плеханово | ТП №470 | БЕРЕГОВОЙ Д.3 | б/н | 1 | 0 |  |  | 0 | plc, gprs
1676 | Ярковский РЭС | ПС 110/10кВ "Усть-Тавда" | ф. "Сидорово"10кВ | Плеханово | ТП №477 | КОМСОМОЛЬСКАЯ Д.1 | б/н | 1 | 0 |  |  | 0 | plc, gprs
1677 | Ярковский РЭС | ПС 110/10кВ "Усть-Тавда" | ф. "Сидорово"10кВ | Плеханово | ТП №477 | КОМСОМОЛЬСКАЯ Д.2 | б/н | 1 | 0 |  |  | 0 | plc, gprs
1678 | Ярковский РЭС | ПС 110/10кВ "Усть-Тавда" | ф. "Сидорово"10кВ | Плеханово | ТП №477 | КОМСОМОЛЬСКАЯ Д.4 | б/н | 1 | 0 |  |  | 0 | plc, gprs
1679 | Ярковский РЭС | ПС 110/10кВ "Усть-Тавда" | ф. "Сидорово"10кВ | Плеханово | ТП №477 | КОМСОМОЛЬСКАЯ Д.5 | б/н | 1 | 0 |  |  | 0 | plc, gprs
1680 | Ярковский РЭС | ПС 110/10кВ "Усть-Тавда" | ф. "Сидорово"10кВ | Плеханово | ТП №477 | КОМСОМОЛЬСКАЯ Д.7 | б/н | 1 | 0 |  |  | 0 | plc, gprs
1681 | Ярковский РЭС | ПС 110/10кВ "Усть-Тавда" | ф. "Сидорово"10кВ | Плеханово | ТП №477 | КОМСОМОЛЬСКАЯ Д.8 | б/н | 1 | 0 |  |  | 0 | plc, gprs
1682 | Ярковский РЭС | ПС 110/10кВ "Усть-Тавда" | ф. "Сидорово"10кВ | Плеханово | ТП №477 | КОМСОМОЛЬСКАЯ Д.9 | б/н | 1 | 0 |  |  | 0 | plc, gprs
1683 | Ярковский РЭС | ПС 110/10кВ "Усть-Тавда" | ф. "Сидорово"10кВ | Плеханово | ТП №477 | КОМСОМОЛЬСКАЯ Д.10 | б/н | 1 | 0 |  |  | 0 | plc, gprs
1684 | Ярковский РЭС | ПС 110/10кВ "Усть-Тавда" | ф. "Сидорово"10кВ | Плеханово | ТП №470 | КРАСНОАРМЕЙСКАЯ Д.1 | б/н | 1 | 0 |  |  | 0 | plc, gprs
1685 | Ярковский РЭС | ПС 110/10кВ "Усть-Тавда" | ф. "Сидорово"10кВ | Плеханово | ТП №470 | КРАСНОАРМЕЙСКАЯ Д.2 | б/н | 1 | 0 |  |  | 0 | plc, gprs
1686 | Ярковский РЭС | ПС 110/10кВ "Усть-Тавда" | ф. "Сидорово"10кВ | Плеханово | ТП №470 | КРАСНОАРМЕЙСКАЯ Д.3 | б/н | 1 | 0 |  |  | 0 | plc, gprs
1687 | Ярковский РЭС | ПС 110/10кВ "Усть-Тавда" | ф. "Сидорово"10кВ | Плеханово | ТП №470 | КРАСНОАРМЕЙСКАЯ Д.4 | б/н | 1 | 0 |  |  | 0 | plc, gprs
1688 | Ярковский РЭС | ПС 110/10кВ "Усть-Тавда" | ф. "Сидорово"10кВ | Плеханово | ТП №470 | КРАСНОАРМЕЙСКАЯ Д.6 | б/н | 1 | 0 |  |  | 0 | plc, gprs
1689 | Ярковский РЭС | ПС 110/10кВ "Усть-Тавда" | ф. "Сидорово"10кВ | Плеханово | ТП №470 | КРАСНОАРМЕЙСКАЯ Д.7 | б/н | 1 | 0 |  |  | 0 | plc, gprs
1690 | Ярковский РЭС | ПС 110/10кВ "Усть-Тавда" | ф. "Сидорово"10кВ | Плеханово | ТП №470 | КРАСНОАРМЕЙСКАЯ Д.8 | б/н | 1 | 0 |  |  | 0 | plc, gprs
1691 | Ярковский РЭС | ПС 110/10кВ "Усть-Тавда" | ф. "Сидорово"10кВ | Плеханово | ТП №470 | КРАСНОАРМЕЙСКАЯ Д.10 | б/н | 1 | 0 |  |  | 0 | plc, gprs
1692 | Ярковский РЭС | ПС 110/10кВ "Усть-Тавда" | ф. "Сидорово"10кВ | Плеханово | ТП №470 | КРАСНОАРМЕЙСКАЯ Д.11 | б/н | 1 | 0 |  |  | 0 | plc, gprs
1693 | Ярковский РЭС | ПС 110/10кВ "Усть-Тавда" | ф. "Сидорово"10кВ | Плеханово | ТП №470 | КРАСНОАРМЕЙСКАЯ Д.12 | б/н | 1 | 0 |  |  | 0 | plc, gprs
1694 | Ярковский РЭС | ПС 110/10кВ "Усть-Тавда" | ф. "Сидорово"10кВ | Плеханово | ТП №470 | КРАСНОАРМЕЙСКАЯ Д.13 | б/н | 1 | 0 |  |  | 0 | plc, gprs
1695 | Ярковский РЭС | ПС 110/10кВ "Усть-Тавда" | ф. "Сидорово"10кВ | Плеханово | ТП №470 | КРАСНОАРМЕЙСКАЯ Д.14 | б/н | 1 | 0 |  |  | 0 | plc, gprs
1696 | Ярковский РЭС | ПС 110/10кВ "Усть-Тавда" | ф. "Сидорово"10кВ | Плеханово | ТП №470 | КРАСНОАРМЕЙСКАЯ Д.15 | б/н | 1 | 0 |  |  | 0 | plc, gprs
1697 | Ярковский РЭС | ПС 110/10кВ "Усть-Тавда" | ф. "Сидорово"10кВ | Плеханово | ТП №470 | КРАСНОАРМЕЙСКАЯ Д.16 | б/н | 1 | 0 |  |  | 0 | plc, gprs
1698 | Ярковский РЭС | ПС 110/10кВ "Усть-Тавда" | ф. "Сидорово"10кВ | Плеханово | ТП №470 | КРАСНОАРМЕЙСКАЯ Д.18 | б/н | 1 | 0 |  |  | 0 | plc, gprs
1699 | Ярковский РЭС | ПС 110/10кВ "Усть-Тавда" | ф. "Сидорово"10кВ | Плеханово | ТП №470 | КРАСНОАРМЕЙСКАЯ Д.20 | б/н | 1 | 0 |  |  | 0 | plc, gprs
1700 | Ярковский РЭС | ПС 110/10кВ "Усть-Тавда" | ф. "Сидорово"10кВ | Плеханово | ТП №470 | КРАСНОАРМЕЙСКАЯ Д.24 | б/н | 1 | 0 |  |  | 0 | plc, gprs
1701 | Ярковский РЭС | ПС 110/10кВ "Усть-Тавда" | ф. "Сидорово"10кВ | Плеханово | ТП №470 | КРАСНОАРМЕЙСКАЯ Д.26 | б/н | 1 | 0 |  |  | 0 | plc, gprs
1702 | Ярковский РЭС | ПС 110/10кВ "Усть-Тавда" | ф. "Сидорово"10кВ | Плеханово | ТП №470 | КРАСНОАРМЕЙСКАЯ Д.28 | б/н | 1 | 0 |  |  | 0 | plc, gprs
1703 | Ярковский РЭС | ПС 110/10кВ "Усть-Тавда" | ф. "Сидорово"10кВ | Плеханово | ТП №470 | КРАСНОАРМЕЙСКАЯ Д.30 | б/н | 1 | 0 |  |  | 0 | plc, gprs
1704 | Ярковский РЭС | ПС 110/10кВ "Усть-Тавда" | ф. "Сидорово"10кВ | Плеханово | ТП №470 | КРАСНОАРМЕЙСКАЯ Д.32 | б/н | 1 | 0 |  |  | 0 | plc, gprs
1705 | Ярковский РЭС | ПС 110/10кВ "Усть-Тавда" | ф. "Сидорово"10кВ | Плеханово | ТП №470 | ЛУГОВОЙ Д.1 КВ.1 | б/н | 1 | 0 |  |  | 0 | plc, gprs
1706 | Ярковский РЭС | ПС 110/10кВ "Усть-Тавда" | ф. "Сидорово"10кВ | Плеханово | ТП №470 | ЛУГОВОЙ Д.1 КВ.2 | б/н | 1 | 0 |  |  | 0 | plc, gprs
1707 | Ярковский РЭС | ПС 110/10кВ "Усть-Тавда" | ф. "Сидорово"10кВ | Плеханово | ТП №471 | НОВАЯ Д.1 | б/н | 1 | 0 |  |  | 0 | plc, gprs
1708 | Ярковский РЭС | ПС 110/10кВ "Усть-Тавда" | ф. "Сидорово"10кВ | Плеханово | ТП №471 | НОВАЯ Д.2 КВ.1 | б/н | 1 | 0 |  |  | 0 | plc, gprs
1709 | Ярковский РЭС | ПС 110/10кВ "Усть-Тавда" | ф. "Сидорово"10кВ | Плеханово | ТП №471 | НОВАЯ Д.2 КВ.2 | б/н | 1 | 0 |  |  | 0 | plc, gprs
1710 | Ярковский РЭС | ПС 110/10кВ "Усть-Тавда" | ф. "Сидорово"10кВ | Плеханово | ТП №471 | НОВАЯ Д.3 | б/н | 1 | 0 |  |  | 0 | plc, gprs
1711 | Ярковский РЭС | ПС 110/10кВ "Усть-Тавда" | ф. "Сидорово"10кВ | Плеханово | ТП №471 | НОВАЯ Д.4 | б/н | 1 | 0 |  |  | 0 | plc, gprs
1712 | Ярковский РЭС | ПС 110/10кВ "Усть-Тавда" | ф. "Сидорово"10кВ | Плеханово | ТП №471 | НОВАЯ Д.5 КВ.1 | б/н | 1 | 0 |  |  | 0 | plc, gprs
1713 | Ярковский РЭС | ПС 110/10кВ "Усть-Тавда" | ф. "Сидорово"10кВ | Плеханово | ТП №471 | НОВАЯ Д.5 КВ.2 | б/н | 1 | 0 |  |  | 0 | plc, gprs
1714 | Ярковский РЭС | ПС 110/10кВ "Усть-Тавда" | ф. "Сидорово"10кВ | Плеханово | ТП №471 | НОВАЯ Д.6 КВ.1 | б/н | 1 | 0 |  |  | 0 | plc, gprs
1715 | Ярковский РЭС | ПС 110/10кВ "Усть-Тавда" | ф. "Сидорово"10кВ | Плеханово | ТП №471 | НОВАЯ Д.6 КВ.2 | б/н | 1 | 0 |  |  | 0 | plc, gprs
1716 | Ярковский РЭС | ПС 110/10кВ "Усть-Тавда" | ф. "Сидорово"10кВ | Плеханово | ТП №471 | НОВАЯ Д.7 КВ.1 | б/н | 1 | 0 |  |  | 0 | plc, gprs
1717 | Ярковский РЭС | ПС 110/10кВ "Усть-Тавда" | ф. "Сидорово"10кВ | Плеханово | ТП №471 | НОВАЯ Д.7 КВ.2 | б/н | 1 | 0 |  |  | 0 | plc, gprs
1718 | Ярковский РЭС | ПС 110/10кВ "Усть-Тавда" | ф. "Сидорово"10кВ | Плеханово | ТП №471 | НОВАЯ Д.9 | б/н | 1 | 0 |  |  | 0 | plc, gprs
1719 | Ярковский РЭС | ПС 110/10кВ "Усть-Тавда" | ф. "Сидорово"10кВ | Плеханово | ТП №471 | НОВАЯ Д.9 КВ.2 | б/н | 1 | 0 |  |  | 0 | plc, gprs
1720 | Ярковский РЭС | ПС 110/10кВ "Усть-Тавда" | ф. "Сидорово"10кВ | Плеханово | ТП №471 | НОВАЯ Д.10 | б/н | 1 | 0 |  |  | 0 | plc, gprs
1721 | Ярковский РЭС | ПС 110/10кВ "Усть-Тавда" | ф. "Сидорово"10кВ | Плеханово | ТП №471 | НОВАЯ Д.11 КВ.1 | б/н | 1 | 0 |  |  | 0 | plc, gprs
1722 | Ярковский РЭС | ПС 110/10кВ "Усть-Тавда" | ф. "Сидорово"10кВ | Плеханово | ТП №471 | НОВАЯ Д.11 КВ.2 | б/н | 1 | 0 |  |  | 0 | plc, gprs
1723 | Ярковский РЭС | ПС 110/10кВ "Усть-Тавда" | ф. "Сидорово"10кВ | Плеханово | ТП №471 | НОВАЯ Д.13 КВ.1 | б/н | 1 | 0 |  |  | 0 | plc, gprs
1724 | Ярковский РЭС | ПС 110/10кВ "Усть-Тавда" | ф. "Сидорово"10кВ | Плеханово | ТП №471 | НОВАЯ Д.13 КВ.2 | б/н | 1 | 0 |  |  | 0 | plc, gprs
1725 | Ярковский РЭС | ПС 110/10кВ "Усть-Тавда" | ф. "Сидорово"10кВ | Плеханово | ТП №471 | НОВАЯ Д.14 | б/н | 1 | 0 |  |  | 0 | plc, gprs
1726 | Ярковский РЭС | ПС 110/10кВ "Усть-Тавда" | ф. "Сидорово"10кВ | Плеханово | ТП №471 | НОВАЯ Д.15 | б/н | 1 | 0 |  |  | 0 | plc, gprs
1727 | Ярковский РЭС | ПС 110/10кВ "Усть-Тавда" | ф. "Сидорово"10кВ | Плеханово | ТП №471 | НОВАЯ Д.16 | б/н | 1 | 0 |  |  | 0 | plc, gprs
1728 | Ярковский РЭС | ПС 110/10кВ "Усть-Тавда" | ф. "Сидорово"10кВ | Плеханово | ТП №471 | НОВАЯ Д.17 | б/н | 1 | 0 |  |  | 0 | plc, gprs
1729 | Ярковский РЭС | ПС 110/10кВ "Усть-Тавда" | ф. "Сидорово"10кВ | Плеханово | ТП №471 | НОВАЯ Д.17 | б/н | 1 | 0 |  |  | 0 | plc, gprs
1730 | Ярковский РЭС | ПС 110/10кВ "Усть-Тавда" | ф. "Сидорово"10кВ | Плеханово | ТП №471 | НОВАЯ Д.18 | б/н | 1 | 0 |  |  | 0 | plc, gprs
1731 | Ярковский РЭС | ПС 110/10кВ "Усть-Тавда" | ф. "Сидорово"10кВ | Плеханово | ТП №471 | НОВАЯ Д.19 | б/н | 1 | 0 |  |  | 0 | plc, gprs
1732 | Ярковский РЭС | ПС 110/10кВ "Усть-Тавда" | ф. "Сидорово"10кВ | Плеханово | ТП №477 | НОВАЯ Д.20 | б/н | 1 | 0 |  |  | 0 | plc, gprs
1733 | Ярковский РЭС | ПС 110/10кВ "Усть-Тавда" | ф. "Сидорово"10кВ | Плеханово | ТП №471 | НОВАЯ Д.21 | б/н | 1 | 0 |  |  | 0 | plc, gprs
1734 | Ярковский РЭС | ПС 110/10кВ "Усть-Тавда" | ф. "Сидорово"10кВ | Плеханово | ТП №471 | НОВАЯ Д.21 | б/н | 1 | 0 |  |  | 0 | plc, gprs
1735 | Ярковский РЭС | ПС 110/10кВ "Усть-Тавда" | ф. "Сидорово"10кВ | Плеханово | ТП №471 | НОВАЯ Д.23 | б/н | 1 | 0 |  |  | 0 | plc, gprs
1736 | Ярковский РЭС | ПС 110/10кВ "Усть-Тавда" | ф. "Сидорово"10кВ | Плеханово | ТП №471 | НОВАЯ Д.25 | б/н | 1 | 0 |  |  | 0 | plc, gprs
1737 | Ярковский РЭС | ПС 110/10кВ "Усть-Тавда" | ф. "Сидорово"10кВ | Плеханово | ТП №477 | НОВАЯ Д.27 | б/н | 1 | 0 |  |  | 0 | plc, gprs
1738 | Ярковский РЭС | ПС 110/10кВ "Усть-Тавда" | ф. "Сидорово"10кВ | Плеханово | ТП №477 | ОКТЯБРЬСКАЯ Д.1 | б/н | 1 | 0 |  |  | 0 | plc, gprs
1739 | Ярковский РЭС | ПС 110/10кВ "Усть-Тавда" | ф. "Сидорово"10кВ | Плеханово | ТП №477 | ОКТЯБРЬСКАЯ Д.2 | б/н |  | 1 |  | 1 | 0 | plc, gprs
1740 | Ярковский РЭС | ПС 110/10кВ "Усть-Тавда" | ф. "Сидорово"10кВ | Плеханово | ТП №477 | ОКТЯБРЬСКАЯ Д.3 | б/н | 1 | 0 |  |  | 0 | plc, gprs
1741 | Ярковский РЭС | ПС 110/10кВ "Усть-Тавда" | ф. "Сидорово"10кВ | Плеханово | ТП №477 | ОКТЯБРЬСКАЯ Д.5 | б/н | 1 | 0 |  |  | 0 | plc, gprs
1742 | Ярковский РЭС | ПС 110/10кВ "Усть-Тавда" | ф. "Сидорово"10кВ | Плеханово | ТП №477 | ОКТЯБРЬСКАЯ Д.6 | б/н | 1 | 0 |  |  | 0 | plc, gprs
1743 | Ярковский РЭС | ПС 110/10кВ "Усть-Тавда" | ф. "Сидорово"10кВ | Плеханово | ТП №477 | ОКТЯБРЬСКАЯ Д.7 | б/н | 1 | 0 |  |  | 0 | plc, gprs
1744 | Ярковский РЭС | ПС 110/10кВ "Усть-Тавда" | ф. "Сидорово"10кВ | Плеханово | ТП №477 | ОКТЯБРЬСКАЯ Д.9 | б/н | 1 | 0 |  |  | 0 | plc, gprs
1745 | Ярковский РЭС | ПС 110/10кВ "Усть-Тавда" | ф. "Сидорово"10кВ | Плеханово | ТП №477 | ОКТЯБРЬСКАЯ Д.10 | б/н | 1 | 0 |  |  | 0 | plc, gprs
1746 | Ярковский РЭС | ПС 110/10кВ "Усть-Тавда" | ф. "Сидорово"10кВ | Плеханово | ТП №477 | ОКТЯБРЬСКАЯ Д.11 КВ.1 | б/н | 1 | 0 |  |  | 0 | plc, gprs
1747 | Ярковский РЭС | ПС 110/10кВ "Усть-Тавда" | ф. "Сидорово"10кВ | Плеханово | ТП №477 | ОКТЯБРЬСКАЯ Д.11 КВ.2 | б/н | 1 | 0 |  |  | 0 | plc, gprs
1748 | Ярковский РЭС | ПС 110/10кВ "Усть-Тавда" | ф. "Сидорово"10кВ | Плеханово | ТП №477 | ОКТЯБРЬСКАЯ Д.12 | б/н | 1 | 0 |  |  | 0 | plc, gprs
1749 | Ярковский РЭС | ПС 110/10кВ "Усть-Тавда" | ф. "Сидорово"10кВ | Плеханово | ТП №477 | ОКТЯБРЬСКАЯ Д.13 | б/н | 1 | 0 |  |  | 0 | plc, gprs
1750 | Ярковский РЭС | ПС 110/10кВ "Усть-Тавда" | ф. "Сидорово"10кВ | Плеханово | ТП №477 | ОКТЯБРЬСКАЯ Д.14 | б/н | 1 | 0 |  |  | 0 | plc, gprs
1751 | Ярковский РЭС | ПС 110/10кВ "Усть-Тавда" | ф. "Сидорово"10кВ | Плеханово | ТП №477 | ОКТЯБРЬСКАЯ Д.17 | б/н | 1 | 0 |  |  | 0 | plc, gprs
1752 | Ярковский РЭС | ПС 110/10кВ "Усть-Тавда" | ф. "Сидорово"10кВ | Плеханово | ТП №477 | ОКТЯБРЬСКАЯ Д.18 | б/н |  | 1 |  | 1 | 0 | plc, gprs
1753 | Ярковский РЭС | ПС 110/10кВ "Усть-Тавда" | ф. "Сидорово"10кВ | Плеханово | ТП №477 | ОКТЯБРЬСКАЯ Д.19 | б/н | 1 | 0 |  |  | 0 | plc, gprs
1754 | Ярковский РЭС | ПС 110/10кВ "Усть-Тавда" | ф. "Сидорово"10кВ | Плеханово | ТП №477 | ОКТЯБРЬСКАЯ Д.20 | б/н | 1 | 0 |  |  | 0 | plc, gprs
1755 | Ярковский РЭС | ПС 110/10кВ "Усть-Тавда" | ф. "Сидорово"10кВ | Плеханово | ТП №477 | ОКТЯБРЬСКАЯ Д.22 | б/н | 1 | 0 |  |  | 0 | plc, gprs
1756 | Ярковский РЭС | ПС 110/10кВ "Усть-Тавда" | ф. "Сидорово"10кВ | Плеханово | ТП №477 | ОКТЯБРЬСКАЯ Д.24 | б/н | 1 | 0 |  |  | 0 | plc, gprs
1757 | Ярковский РЭС | ПС 110/10кВ "Усть-Тавда" | ф. "Сидорово"10кВ | Плеханово | ТП №477 | ОКТЯБРЬСКАЯ Д.26 | б/н | 1 | 0 |  |  | 0 | plc, gprs
1758 | Ярковский РЭС | ПС 110/10кВ "Усть-Тавда" | ф. "Сидорово"10кВ | Плеханово | ТП №477 | ОКТЯБРЬСКАЯ Д.28 | б/н | 1 | 0 |  |  | 0 | plc, gprs
1759 | Ярковский РЭС | ПС 110/10кВ "Усть-Тавда" | ф. "Сидорово"10кВ | Плеханово | ТП №477 | ОКТЯБРЬСКАЯ Д.30 | б/н | 1 | 0 |  |  | 0 | plc, gprs
1760 | Ярковский РЭС | ПС 110/10кВ "Усть-Тавда" | ф. "Сидорово"10кВ | Плеханово | ТП №477 | ОКТЯБРЬСКАЯ Д.32 | б/н | 1 | 0 |  |  | 0 | plc, gprs
1761 | Ярковский РЭС | ПС 110/10кВ "Усть-Тавда" | ф. "Сидорово"10кВ | Плеханово | ТП №477 | ПИОНЕРСКАЯ Д.3 КВ.1 | б/н | 1 | 0 |  |  | 0 | plc, gprs
1762 | Ярковский РЭС | ПС 110/10кВ "Усть-Тавда" | ф. "Сидорово"10кВ | Плеханово | ТП №477 | ПИОНЕРСКАЯ Д.3 КВ.2 | б/н | 1 | 0 |  |  | 0 | plc, gprs
1763 | Ярковский РЭС | ПС 110/10кВ "Усть-Тавда" | ф. "Сидорово"10кВ | Плеханово | ТП №477 | ПИОНЕРСКАЯ Д.4 | б/н | 1 | 0 |  |  | 0 | plc, gprs
1764 | Ярковский РЭС | ПС 110/10кВ "Усть-Тавда" | ф. "Сидорово"10кВ | Плеханово | ТП №477 | ПИОНЕРСКАЯ Д.5 | б/н | 1 | 0 |  |  | 0 | plc, gprs
1765 | Ярковский РЭС | ПС 110/10кВ "Усть-Тавда" | ф. "Сидорово"10кВ | Плеханово | ТП №471 | ПОЛЕВАЯ Д.4 | б/н | 1 | 0 |  |  | 0 | plc, gprs
1766 | Ярковский РЭС | ПС 110/10кВ "Усть-Тавда" | ф. "Сидорово"10кВ | Плеханово | ТП №471 | ПОЛЕВАЯ Д.6 | б/н | 1 | 0 |  |  | 0 | plc, gprs
1767 | Ярковский РЭС | ПС 110/10кВ "Усть-Тавда" | ф. "Сидорово"10кВ | Плеханово | ТП №474 | ПОЛЕВАЯ Д.8 | б/н | 1 | 0 |  |  | 0 | plc, gprs
1768 | Ярковский РЭС | ПС 110/10кВ "Усть-Тавда" | ф. "Сидорово"10кВ | Плеханово | ТП №471 | ПОЛЕВАЯ Д.10 | б/н | 1 | 0 |  |  | 0 | plc, gprs
1769 | Ярковский РЭС | ПС 110/10кВ "Усть-Тавда" | ф. "Сидорово"10кВ | Плеханово | ТП №474 | ПОЛЕВАЯ Д.12 | б/н | 1 | 0 |  |  | 0 | plc, gprs
1770 | Ярковский РЭС | ПС 110/10кВ "Усть-Тавда" | ф. "Сидорово"10кВ | Плеханово | ТП №474 | ПОЛЕВАЯ Д.16 | б/н | 1 | 0 |  |  | 0 | plc, gprs
1771 | Ярковский РЭС | ПС 110/10кВ "Усть-Тавда" | ф. "Сидорово"10кВ | Плеханово | ТП №474 | ПОЛЕВАЯ Д.18 | б/н | 1 | 0 |  |  | 0 | plc, gprs
1772 | Ярковский РЭС | ПС 110/10кВ "Усть-Тавда" | ф. "Сидорово"10кВ | Плеханово | ТП №471 | ПОЛЕВАЯ Д.20 | б/н | 1 | 0 |  |  | 0 | plc, gprs
1773 | Ярковский РЭС | ПС 110/10кВ "Усть-Тавда" | ф. "Сидорово"10кВ | Плеханово | ТП №471 | ПОЛЕВАЯ Д.20 | б/н | 1 | 0 |  |  | 0 | plc, gprs
1774 | Ярковский РЭС | ПС 110/10кВ "Усть-Тавда" | ф. "Сидорово"10кВ | Плеханово | ТП №474 | ПОЛЕВАЯ Д.22 | б/н | 1 | 0 |  |  | 0 | plc, gprs
1775 | Ярковский РЭС | ПС 110/10кВ "Усть-Тавда" | ф. "Сидорово"10кВ | Плеханово | ТП №471 | ПОЛЕВАЯ Д.24 | б/н | 1 | 0 |  |  | 0 | plc, gprs
1776 | Ярковский РЭС | ПС 110/10кВ "Усть-Тавда" | ф. "Сидорово"10кВ | Плеханово | ТП №471 | ПОЛЕВАЯ Д.26 | б/н | 1 | 0 |  |  | 0 | plc, gprs
1777 | Ярковский РЭС | ПС 110/10кВ "Усть-Тавда" | ф. "Сидорово"10кВ | Плеханово | ТП №471 | ПОЛЕВАЯ Д.28 | б/н | 1 | 0 |  |  | 0 | plc, gprs
1778 | Ярковский РЭС | ПС 110/10кВ "Усть-Тавда" | ф. "Сидорово"10кВ | Плеханово | ТП №471 | ПОЛЕВАЯ Д.28 | б/н |  | 1 |  | 1 | 0 | plc, gprs
1779 | Ярковский РЭС | ПС 110/10кВ "Усть-Тавда" | ф. "Сидорово"10кВ | Плеханово | ТП №471 | ПОЛЕВАЯ Д.30 | б/н | 1 | 0 |  |  | 0 | plc, gprs
1780 | Ярковский РЭС | ПС 110/10кВ "Усть-Тавда" | ф. "Сидорово"10кВ | Плеханово | КТП №477 | САДОВАЯ Д.1 КВ.1 | б/н | 1 | 0 |  |  | 0 | plc, gprs
1781 | Ярковский РЭС | ПС 110/10кВ "Усть-Тавда" | ф. "Сидорово"10кВ | Плеханово | КТП №477 | САДОВАЯ Д.2 | б/н | 1 | 0 |  |  | 0 | plc, gprs
1782 | Ярковский РЭС | ПС 110/10кВ "Усть-Тавда" | ф. "Сидорово"10кВ | Плеханово | КТП №477 | САДОВАЯ Д.3 | б/н | 1 | 0 |  |  | 0 | plc, gprs
1783 | Ярковский РЭС | ПС 110/10кВ "Усть-Тавда" | ф. "Сидорово"10кВ | Плеханово | КТП №477 | САДОВАЯ Д.6 | б/н | 1 | 0 |  |  | 0 | plc, gprs
1784 | Ярковский РЭС | ПС 110/10кВ "Усть-Тавда" | ф. "Сидорово"10кВ | Плеханово | КТП №477 | САДОВАЯ Д.7 | б/н | 1 | 0 |  |  | 0 | plc, gprs
1785 | Ярковский РЭС | ПС 110/10кВ "Усть-Тавда" | ф. "Сидорово"10кВ | Плеханово | КТП №477 | САДОВАЯ Д.11 | б/н | 1 | 0 |  |  | 0 | plc, gprs
1786 | Ярковский РЭС | ПС 110/10кВ "Усть-Тавда" | ф. "Сидорово"10кВ | Плеханово | КТП №477 | САДОВАЯ Д.13 | б/н | 1 | 0 |  |  | 0 | plc, gprs
1787 | Ярковский РЭС | ПС 110/10кВ "Усть-Тавда" | ф. "Сидорово"10кВ | Плеханово | КТП №477 | САДОВАЯ Д.14 | б/н | 1 | 0 |  |  | 0 | plc, gprs
1788 | Ярковский РЭС | ПС 110/10кВ "Усть-Тавда" | ф. "Сидорово"10кВ | Плеханово | КТП №477 | САДОВАЯ Д.15 | б/н | 1 | 0 |  |  | 0 | plc, gprs
1789 | Ярковский РЭС | ПС 110/10кВ "Усть-Тавда" | ф. "Сидорово"10кВ | Плеханово | КТП №477 | САДОВАЯ Д.16 | б/н | 1 | 0 |  |  | 0 | plc, gprs
1790 | Ярковский РЭС | ПС 110/10кВ "Усть-Тавда" | ф. "Сидорово"10кВ | Плеханово | КТП №477 | САДОВАЯ Д.17 | б/н | 1 | 0 |  |  | 0 | plc, gprs
1791 | Ярковский РЭС | ПС 110/10кВ "Усть-Тавда" | ф. "Сидорово"10кВ | Плеханово | КТП №477 | САДОВАЯ Д.18 | б/н | 1 | 0 |  |  | 0 | plc, gprs
1792 | Ярковский РЭС | ПС 110/10кВ "Усть-Тавда" | ф. "Сидорово"10кВ | Плеханово | КТП №477 | САДОВАЯ Д.19 | б/н | 1 | 0 |  |  | 0 | plc, gprs
1793 | Ярковский РЭС | ПС 110/10кВ "Усть-Тавда" | ф. "Сидорово"10кВ | Плеханово | КТП №477 | САДОВАЯ Д.23 | б/н | 1 | 0 |  |  | 0 | plc, gprs
1794 | Ярковский РЭС | ПС 110/10кВ "Усть-Тавда" | ф. "Сидорово"10кВ | Плеханово | КТП №477 | САДОВАЯ Д.25 | б/н | 1 | 0 |  |  | 0 | plc, gprs
1795 | Ярковский РЭС | ПС 110/10кВ "Усть-Тавда" | ф. "Сидорово"10кВ | Плеханово | КТП №477 | СОВЕТСКАЯ Д.1 | б/н | 1 | 0 |  |  | 0 | plc, gprs
1796 | Ярковский РЭС | ПС 110/10кВ "Усть-Тавда" | ф. "Сидорово"10кВ | Плеханово | КТП №477 | СОВЕТСКАЯ Д.2 | б/н | 1 | 0 |  |  | 0 | plc, gprs
1797 | Ярковский РЭС | ПС 110/10кВ "Усть-Тавда" | ф. "Сидорово"10кВ | Плеханово | КТП №477 | СОВЕТСКАЯ Д.2 | б/н | 1 | 0 |  |  | 0 | plc, gprs
1798 | Ярковский РЭС | ПС 110/10кВ "Усть-Тавда" | ф. "Сидорово"10кВ | Плеханово | КТП №477 | СОВЕТСКАЯ Д.4 | б/н | 1 | 0 |  |  | 0 | plc, gprs
1799 | Ярковский РЭС | ПС 110/10кВ "Усть-Тавда" | ф. "Сидорово"10кВ | Плеханово | КТП №477 | СОВЕТСКАЯ Д.11 | б/н | 1 | 0 |  |  | 0 | plc, gprs
1800 | Ярковский РЭС | ПС 110/10кВ "Усть-Тавда" | ф. "Сидорово"10кВ | Плеханово | КТП №477 | СОВЕТСКАЯ Д.13 | б/н | 1 | 0 |  |  | 0 | plc, gprs
1801 | Ярковский РЭС | ПС 110/10кВ "Усть-Тавда" | ф. "Сидорово"10кВ | Плеханово | КТП №477 | СОВЕТСКАЯ Д.14 | б/н | 1 | 0 |  |  | 0 | plc, gprs
1802 | Ярковский РЭС | ПС 110/10кВ "Усть-Тавда" | ф. "Сидорово"10кВ | Плеханово | КТП №477 | СОВЕТСКАЯ Д.15 | б/н | 1 | 0 |  |  | 0 | plc, gprs
1803 | Ярковский РЭС | ПС 110/10кВ "Усть-Тавда" | ф. "Сидорово"10кВ | Плеханово | КТП №477 | СОВЕТСКАЯ Д.16 | б/н | 1 | 0 |  |  | 0 | plc, gprs
1804 | Ярковский РЭС | ПС 110/10кВ "Усть-Тавда" | ф. "Сидорово"10кВ | Плеханово | КТП №477 | СОВЕТСКАЯ Д.16 | б/н | 1 | 0 |  |  | 0 | plc, gprs
1805 | Ярковский РЭС | ПС 110/10кВ "Усть-Тавда" | ф. "Сидорово"10кВ | Плеханово | КТП №477 | СОВЕТСКАЯ Д.18 | б/н | 1 | 0 |  |  | 0 | plc, gprs
1806 | Ярковский РЭС | ПС 110/10кВ "Усть-Тавда" | ф. "Сидорово"10кВ | Плеханово | КТП №477 | СОВЕТСКАЯ Д.21 | б/н | 1 | 0 |  |  | 0 | plc, gprs
1807 | Ярковский РЭС | ПС 110/10кВ "Усть-Тавда" | ф. "Сидорово"10кВ | Плеханово | КТП №477 | СОВЕТСКАЯ Д.22 КВ.1 | б/н | 1 | 0 |  |  | 0 | plc, gprs
1808 | Ярковский РЭС | ПС 110/10кВ "Усть-Тавда" | ф. "Сидорово"10кВ | Плеханово | КТП №477 | СОВЕТСКАЯ Д.22 КВ.2 | б/н | 1 | 0 |  |  | 0 | plc, gprs
1809 | Ярковский РЭС | ПС 110/10кВ "Усть-Тавда" | ф. "Сидорово"10кВ | Плеханово | КТП №477 | ШКОЛЬНАЯ Д.1 | б/н | 1 | 0 |  |  | 0 | plc, gprs
1810 | Ярковский РЭС | ПС 110/10кВ "Усть-Тавда" | ф. "Сидорово"10кВ | Плеханово | КТП №477 | ШКОЛЬНАЯ Д.2 | б/н | 1 | 0 |  |  | 0 | plc, gprs
1811 | Ярковский РЭС | ПС 110/10кВ "Усть-Тавда" | ф. "Сидорово"10кВ | Плеханово | КТП №477 | ШКОЛЬНАЯ Д.3 | б/н |  | 1 |  | 1 | 0 | plc, gprs
1812 | Ярковский РЭС | ПС 110/10кВ "Усть-Тавда" | ф. "Сидорово"10кВ | Плеханово | КТП №477 | ШКОЛЬНАЯ Д.4 | б/н | 1 | 0 |  |  | 0 | plc, gprs
1813 | Ярковский РЭС | ПС 110/10кВ "Усть-Тавда" | ф. "Сидорово"10кВ | Плеханово | КТП №477 | ШКОЛЬНАЯ Д.5 | б/н | 1 | 0 |  |  | 0 | plc, gprs
1814 | Ярковский РЭС | ПС 110/10кВ "Усть-Тавда" | ф. "Сидорово"10кВ | Плеханово | КТП №477 | ШКОЛЬНАЯ Д.7 | б/н | 1 | 0 |  |  | 0 | plc, gprs
1815 | Ярковский РЭС | ПС 110/10кВ "Усть-Тавда" | ф. "Сидорово"10кВ | Плеханово | КТП №477 | ШКОЛЬНАЯ Д.9 | б/н | 1 | 0 |  |  | 0 | plc, gprs
1816 | Ярковский РЭС | ПС 110/10кВ "Усть-Тавда" | ф. "Сидорово"10кВ | Плеханово | КТП №477 | ШКОЛЬНАЯ Д.11 КВ.1 | б/н | 1 | 0 |  |  | 0 | plc, gprs
1817 | Ярковский РЭС | ПС 110/10кВ "Усть-Тавда" | ф. "Сидорово"10кВ | Плеханово | КТП №477 | ШКОЛЬНАЯ Д.11 КВ.2 | б/н | 1 | 0 |  |  | 0 | plc, gprs
1818 | Ярковский РЭС | ПС 110/10кВ "Усть-Тавда" | ф. "Сидорово"10кВ | Плеханово | КТП №477 | ШКОЛЬНАЯ Д.12 | б/н | 1 | 0 |  |  | 0 | plc, gprs
1819 | Ярковский РЭС | ПС 110/10кВ "Усть-Тавда" | ф. "Сидорово"10кВ | Плеханово | КТП №477 | ШКОЛЬНАЯ Д.13 | б/н | 1 | 0 |  |  | 0 | plc, gprs
1820 | Ярковский РЭС | ПС 110/10кВ "Усть-Тавда" | ф. "Сидорово"10кВ | Плеханово | КТП №477 | ШКОЛЬНАЯ Д.13 КВ.2 | б/н | 1 | 0 |  |  | 0 | plc, gprs
1821 | Ярковский РЭС | ПС 110/10кВ "Усть-Тавда" | ф. "Сидорово"10кВ | Плеханово | КТП №477 | ШКОЛЬНАЯ Д.14 | б/н | 1 | 0 |  |  | 0 | plc, gprs
1822 | Ярковский РЭС | ПС 110/10кВ "Усть-Тавда" | ф. "Сидорово"10кВ | Плеханово | КТП №477 | ШКОЛЬНАЯ Д.14 | б/н |  | 1 |  | 1 | 0 | plc, gprs
1823 | Ярковский РЭС | ПС 110/10кВ "Усть-Тавда" | ф. "Сидорово"10кВ | Плеханово | КТП №477 | ШКОЛЬНАЯ Д.15 КВ.1 | б/н | 1 | 0 |  |  | 0 | plc, gprs
1824 | Ярковский РЭС | ПС 110/10кВ "Усть-Тавда" | ф. "Сидорово"10кВ | Плеханово | КТП №477 | ШКОЛЬНАЯ Д.15 КВ.2 | б/н | 1 | 0 |  |  | 0 | plc, gprs
1825 | Ярковский РЭС | ПС 110/10кВ "Усть-Тавда" | ф. "Сидорово"10кВ | Плеханово | КТП №477 | ШКОЛЬНАЯ Д.16 | б/н |  | 1 |  | 1 | 0 | plc, gprs
1826 | Ярковский РЭС | ПС 110/10кВ "Усть-Тавда" | ф. "Сидорово"10кВ | Плеханово | КТП №477 | ШКОЛЬНАЯ Д.16 | б/н |  | 1 |  | 1 | 0 | plc, gprs
1827 | Ярковский РЭС | ПС 110/10кВ "Усть-Тавда" | ф. "Сидорово"10кВ | Плеханово | КТП №477 | ШКОЛЬНАЯ Д.18 КВ.1 | б/н | 1 | 0 |  |  | 0 | plc, gprs
1828 | Ярковский РЭС | ПС 110/10кВ "Усть-Тавда" | ф. "Сидорово"10кВ | Плеханово | КТП №477 | ШКОЛЬНАЯ Д.18 КВ.1 | б/н | 1 | 0 |  |  | 0 | plc, gprs
1829 | Ярковский РЭС | ПС 110/10кВ "Усть-Тавда" | ф. "Сидорово"10кВ | Плеханово | КТП №477 | ШКОЛЬНАЯ Д.18 КВ.2 | б/н | 1 | 0 |  |  | 0 | plc, gprs
1830 | Ярковский РЭС | ПС 110/10кВ "Усть-Тавда" | ф. "Сидорово"10кВ | Плеханово | КТП №477 | ШКОЛЬНАЯ Д.24 | б/н | 1 | 0 |  |  | 0 | plc, gprs
22 | Ярковский РЭС | ПС 110/10кВ "Усть-Тавда" |  | Плеханово |  |  |  | 151 | 7 | 0 | 7 | 0 | 0
1831 | Ярковский РЭС | ПС 110/10 кВ "Усть-Тавда" | ф. "Сидорово"10кВ | Верхне-Сидорово | КТП №476 | ДРУЖБЫ Д.2 | б/н | 1 | 0 |  |  | 0 | plc, gprs
1832 | Ярковский РЭС | ПС 110/10 кВ "Усть-Тавда" | ф. "Сидорово"10кВ | Верхне-Сидорово | КТП №476 | ДРУЖБЫ Д.4 | б/н | 1 | 0 |  |  | 0 | plc, gprs
1833 | Ярковский РЭС | ПС 110/10 кВ "Усть-Тавда" | ф. "Сидорово"10кВ | Верхне-Сидорово | КТП №476 | ДРУЖБЫ Д.5 | б/н | 1 | 0 |  |  | 0 | plc, gprs
1834 | Ярковский РЭС | ПС 110/10 кВ "Усть-Тавда" | ф. "Сидорово"10кВ | Верхне-Сидорово | КТП №565 | ДРУЖБЫ Д.6 | б/н |  | 1 |  | 1 | 0 | plc, gprs
1835 | Ярковский РЭС | ПС 110/10 кВ "Усть-Тавда" | ф. "Сидорово"10кВ | Верхне-Сидорово | КТП №476 | ДРУЖБЫ Д.7 | б/н | 1 | 0 |  |  | 0 | plc, gprs
1836 | Ярковский РЭС | ПС 110/10 кВ "Усть-Тавда" | ф. "Сидорово"10кВ | Верхне-Сидорово | КТП №476 | ДРУЖБЫ Д.8 | б/н | 1 | 0 |  |  | 0 | plc, gprs
1837 | Ярковский РЭС | ПС 110/10 кВ "Усть-Тавда" | ф. "Сидорово"10кВ | Верхне-Сидорово | КТП №476 | ДРУЖБЫ Д.9 | б/н | 1 | 0 |  |  | 0 | plc, gprs
1838 | Ярковский РЭС | ПС 110/10 кВ "Усть-Тавда" | ф. "Сидорово"10кВ | Верхне-Сидорово | КТП №476 | ДРУЖБЫ Д.11 | б/н | 1 | 0 |  |  | 0 | plc, gprs
1839 | Ярковский РЭС | ПС 110/10 кВ "Усть-Тавда" | ф. "Сидорово"10кВ | Верхне-Сидорово | КТП №476 | ДРУЖБЫ Д.12 | б/н | 1 | 0 |  |  | 0 | plc, gprs
1840 | Ярковский РЭС | ПС 110/10 кВ "Усть-Тавда" | ф. "Сидорово"10кВ | Верхне-Сидорово | КТП №476 | ДРУЖБЫ Д.14 | б/н | 1 | 0 |  |  | 0 | plc, gprs
1841 | Ярковский РЭС | ПС 110/10 кВ "Усть-Тавда" | ф. "Сидорово"10кВ | Верхне-Сидорово | КТП №476 | ДРУЖБЫ Д.15 | б/н | 1 | 0 |  |  | 0 | plc, gprs
1842 | Ярковский РЭС | ПС 110/10 кВ "Усть-Тавда" | ф. "Сидорово"10кВ | Верхне-Сидорово | КТП №476 | ДРУЖБЫ Д.16 | б/н | 1 | 0 |  |  | 0 | plc, gprs
1843 | Ярковский РЭС | ПС 110/10 кВ "Усть-Тавда" | ф. "Сидорово"10кВ | Верхне-Сидорово | КТП №476 | ДРУЖБЫ Д.17 | б/н | 1 | 0 |  |  | 0 | plc, gprs
1844 | Ярковский РЭС | ПС 110/10 кВ "Усть-Тавда" | ф. "Сидорово"10кВ | Верхне-Сидорово | КТП №476 | ДРУЖБЫ Д.18 | б/н | 1 | 0 |  |  | 0 | plc, gprs
1845 | Ярковский РЭС | ПС 110/10 кВ "Усть-Тавда" | ф. "Сидорово"10кВ | Верхне-Сидорово | КТП №476 | ДРУЖБЫ Д.19 | б/н | 1 | 0 |  |  | 0 | plc, gprs
1846 | Ярковский РЭС | ПС 110/10 кВ "Усть-Тавда" | ф. "Сидорово"10кВ | Верхне-Сидорово | КТП №476 | ДРУЖБЫ Д.20 | б/н | 1 | 0 |  |  | 0 | plc, gprs
1847 | Ярковский РЭС | ПС 110/10 кВ "Усть-Тавда" | ф. "Сидорово"10кВ | Верхне-Сидорово | КТП №476 | ДРУЖБЫ Д.20 | б/н | 1 | 0 |  |  | 0 | plc, gprs
1848 | Ярковский РЭС | ПС 110/10 кВ "Усть-Тавда" | ф. "Сидорово"10кВ | Верхне-Сидорово | КТП №476 | ДРУЖБЫ Д.20 | б/н | 1 | 0 |  |  | 0 | plc, gprs
1849 | Ярковский РЭС | ПС 110/10 кВ "Усть-Тавда" | ф. "Сидорово"10кВ | Верхне-Сидорово | КТП №476 | ДРУЖБЫ Д.21 | б/н | 1 | 0 |  |  | 0 | plc, gprs
1850 | Ярковский РЭС | ПС 110/10 кВ "Усть-Тавда" | ф. "Сидорово"10кВ | Верхне-Сидорово | КТП №476 | ДРУЖБЫ Д.21 | б/н | 1 | 0 |  |  | 0 | plc, gprs
1851 | Ярковский РЭС | ПС 110/10 кВ "Усть-Тавда" | ф. "Сидорово"10кВ | Верхне-Сидорово | КТП №476 | ДРУЖБЫ Д.22 | б/н | 1 | 0 |  |  | 0 | plc, gprs
1852 | Ярковский РЭС | ПС 110/10 кВ "Усть-Тавда" | ф. "Сидорово"10кВ | Верхне-Сидорово | КТП №476 | ДРУЖБЫ Д.23 | б/н | 1 | 0 |  |  | 0 | plc, gprs
1853 | Ярковский РЭС | ПС 110/10 кВ "Усть-Тавда" | ф. "Сидорово"10кВ | Верхне-Сидорово | КТП №476 | ДРУЖБЫ Д.25 | б/н | 1 | 0 |  |  | 0 | plc, gprs
1854 | Ярковский РЭС | ПС 110/10 кВ "Усть-Тавда" | ф. "Сидорово"10кВ | Верхне-Сидорово | КТП №476 | ДРУЖБЫ Д.26 уч-к 1 | б/н |  | 1 |  | 1 | 0 | plc, gprs
1855 | Ярковский РЭС | ПС 110/10 кВ "Усть-Тавда" | ф. "Сидорово"10кВ | Верхне-Сидорово | КТП №476 | ДРУЖБЫ Д.26 | б/н | 1 | 0 |  |  | 0 | plc, gprs
1856 | Ярковский РЭС | ПС 110/10 кВ "Усть-Тавда" | ф. "Сидорово"10кВ | Верхне-Сидорово | КТП №476 | ДРУЖБЫ Д.27 | б/н | 1 | 0 |  |  | 0 | plc, gprs
1857 | Ярковский РЭС | ПС 110/10 кВ "Усть-Тавда" | ф. "Сидорово"10кВ | Верхне-Сидорово | КТП №476 | ДРУЖБЫ Д.28 | б/н | 1 | 0 |  |  | 0 | plc, gprs
1858 | Ярковский РЭС | ПС 110/10 кВ "Усть-Тавда" | ф. "Сидорово"10кВ | Верхне-Сидорово | КТП №476 | ДРУЖБЫ Д.29 | б/н | 1 | 0 |  |  | 0 | plc, gprs
1859 | Ярковский РЭС | ПС 110/10 кВ "Усть-Тавда" | ф. "Сидорово"10кВ | Верхне-Сидорово | КТП №476 | ДРУЖБЫ Д.29 | б/н | 1 | 0 |  |  | 0 | plc, gprs
1860 | Ярковский РЭС | ПС 110/10 кВ "Усть-Тавда" | ф. "Сидорово"10кВ | Верхне-Сидорово | КТП №565 | ДРУЖБЫ Д.30 | б/н | 1 | 0 |  |  | 0 | plc, gprs
1861 | Ярковский РЭС | ПС 110/10 кВ "Усть-Тавда" | ф. "Сидорово"10кВ | Верхне-Сидорово | КТП №565 | ДРУЖБЫ Д.31 | б/н | 1 | 0 |  |  | 0 | plc, gprs
1862 | Ярковский РЭС | ПС 110/10 кВ "Усть-Тавда" | ф. "Сидорово"10кВ | Верхне-Сидорово | КТП №565 | ДРУЖБЫ Д.32 | б/н | 1 | 0 |  |  | 0 | plc, gprs
1863 | Ярковский РЭС | ПС 110/10 кВ "Усть-Тавда" | ф. "Сидорово"10кВ | Верхне-Сидорово | КТП №476 | ДРУЖБЫ Д.33 | б/н | 1 | 0 |  |  | 0 | plc, gprs
1864 | Ярковский РЭС | ПС 110/10 кВ "Усть-Тавда" | ф. "Сидорово"10кВ | Верхне-Сидорово | КТП №565 | ДРУЖБЫ Д.34 | б/н | 1 | 0 |  |  | 0 | plc, gprs
1865 | Ярковский РЭС | ПС 110/10 кВ "Усть-Тавда" | ф. "Сидорово"10кВ | Верхне-Сидорово | КТП №476 | ДРУЖБЫ Д.35 | б/н | 1 | 0 |  |  | 0 | plc, gprs
1866 | Ярковский РЭС | ПС 110/10 кВ "Усть-Тавда" | ф. "Сидорово"10кВ | Верхне-Сидорово | КТП №476 | ДРУЖБЫ Д.36 | б/н | 1 | 0 |  |  | 0 | plc, gprs
1867 | Ярковский РЭС | ПС 110/10 кВ "Усть-Тавда" | ф. "Сидорово"10кВ | Верхне-Сидорово | КТП №565 | ДРУЖБЫ Д.38 | б/н | 1 | 0 |  |  | 0 | plc, gprs
1868 | Ярковский РЭС | ПС 110/10 кВ "Усть-Тавда" | ф. "Сидорово"10кВ | Верхне-Сидорово | КТП №565 | ДРУЖБЫ Д.40 | б/н | 1 | 0 |  |  | 0 | plc, gprs
1869 | Ярковский РЭС | ПС 110/10 кВ "Усть-Тавда" | ф. "Сидорово"10кВ | Верхне-Сидорово | КТП №476 | ДРУЖБЫ Д.42 | б/н | 1 | 0 |  |  | 0 | plc, gprs
1870 | Ярковский РЭС | ПС 110/10 кВ "Усть-Тавда" | ф. "Сидорово"10кВ | Верхне-Сидорово | КТП №565 | МЕХАНИЗАТОРОВ Д.1 | б/н | 1 | 0 |  |  | 0 | plc, gprs
1871 | Ярковский РЭС | ПС 110/10 кВ "Усть-Тавда" | ф. "Сидорово"10кВ | Верхне-Сидорово | КТП №565 | МЕХАНИЗАТОРОВ Д.2 | б/н | 1 | 0 |  |  | 0 | plc, gprs
1872 | Ярковский РЭС | ПС 110/10 кВ "Усть-Тавда" | ф. "Сидорово"10кВ | Верхне-Сидорово | КТП №565 | МЕХАНИЗАТОРОВ Д.3 КВ.1 | б/н | 1 | 0 |  |  | 0 | plc, gprs
1873 | Ярковский РЭС | ПС 110/10 кВ "Усть-Тавда" | ф. "Сидорово"10кВ | Верхне-Сидорово | КТП №565 | МЕХАНИЗАТОРОВ Д.3 КВ.1 | б/н | 1 | 0 |  |  | 0 | plc, gprs
1874 | Ярковский РЭС | ПС 110/10 кВ "Усть-Тавда" | ф. "Сидорово"10кВ | Верхне-Сидорово | КТП №565 | МЕХАНИЗАТОРОВ Д.5 | б/н | 1 | 0 |  |  | 0 | plc, gprs
1875 | Ярковский РЭС | ПС 110/10 кВ "Усть-Тавда" | ф. "Сидорово"10кВ | Верхне-Сидорово | КТП №565 | МЕХАНИЗАТОРОВ Д.6 | б/н | 1 | 0 |  |  | 0 | plc, gprs
1876 | Ярковский РЭС | ПС 110/10 кВ "Усть-Тавда" | ф. "Сидорово"10кВ | Верхне-Сидорово | КТП №565 | МЕХАНИЗАТОРОВ Д.6 | б/н |  | 1 |  | 1 | 0 | plc, gprs
1877 | Ярковский РЭС | ПС 110/10 кВ "Усть-Тавда" | ф. "Сидорово"10кВ | Верхне-Сидорово | КТП №565 | МЕХАНИЗАТОРОВ Д.6 | б/н | 1 | 0 |  |  | 0 | plc, gprs
1878 | Ярковский РЭС | ПС 110/10 кВ "Усть-Тавда" | ф. "Сидорово"10кВ | Верхне-Сидорово | КТП №565 | МЕХАНИЗАТОРОВ Д.8 | б/н | 1 | 0 |  |  | 0 | plc, gprs
1879 | Ярковский РЭС | ПС 110/10 кВ "Усть-Тавда" | ф. "Сидорово"10кВ | Верхне-Сидорово | КТП №565 | МЕХАНИЗАТОРОВ Д.12 | б/н | 1 | 0 |  |  | 0 | plc, gprs
1880 | Ярковский РЭС | ПС 110/10 кВ "Усть-Тавда" | ф. "Сидорово"10кВ | Верхне-Сидорово | КТП №565 | МЕХАНИЗАТОРОВ Д.14 | б/н | 1 | 0 |  |  | 0 | plc, gprs
1881 | Ярковский РЭС | ПС 110/10 кВ "Усть-Тавда" | ф. "Сидорово"10кВ | Верхне-Сидорово | КТП №565 | МЕХАНИЗАТОРОВ Д.16 | б/н | 1 | 0 |  |  | 0 | plc, gprs
1882 | Ярковский РЭС | ПС 110/10 кВ "Усть-Тавда" | ф. "Сидорово"10кВ | Верхне-Сидорово | КТП №476 | НАБЕРЕЖНАЯ Д.1 | б/н | 1 | 0 |  |  | 0 | plc, gprs
1883 | Ярковский РЭС | ПС 110/10 кВ "Усть-Тавда" | ф. "Сидорово"10кВ | Верхне-Сидорово | КТП №476 | НАБЕРЕЖНАЯ Д.2 | б/н | 1 | 0 |  |  | 0 | plc, gprs
1884 | Ярковский РЭС | ПС 110/10 кВ "Усть-Тавда" | ф. "Сидорово"10кВ | Верхне-Сидорово | КТП №476 | НАБЕРЕЖНАЯ Д.4 | б/н | 1 | 0 |  |  | 0 | plc, gprs
1885 | Ярковский РЭС | ПС 110/10 кВ "Усть-Тавда" | ф. "Сидорово"10кВ | Верхне-Сидорово | КТП №476 | НАБЕРЕЖНАЯ Д.5 | б/н | 1 | 0 |  |  | 0 | plc, gprs
1886 | Ярковский РЭС | ПС 110/10 кВ "Усть-Тавда" | ф. "Сидорово"10кВ | Верхне-Сидорово | КТП №476 | НАБЕРЕЖНАЯ Д.6 | б/н | 1 | 0 |  |  | 0 | plc, gprs
1887 | Ярковский РЭС | ПС 110/10 кВ "Усть-Тавда" | ф. "Сидорово"10кВ | Верхне-Сидорово | КТП №476 | НАБЕРЕЖНАЯ Д.8 | б/н | 1 | 0 |  |  | 0 | plc, gprs
1888 | Ярковский РЭС | ПС 110/10 кВ "Усть-Тавда" | ф. "Сидорово"10кВ | Верхне-Сидорово | КТП №476 | НАБЕРЕЖНАЯ Д.12 | б/н | 1 | 0 |  |  | 0 | plc, gprs
1889 | Ярковский РЭС | ПС 110/10 кВ "Усть-Тавда" | ф. "Сидорово"10кВ | Верхне-Сидорово | КТП №476 | НАБЕРЕЖНАЯ Д.14 | б/н | 1 | 0 |  |  | 0 | plc, gprs
1890 | Ярковский РЭС | ПС 110/10 кВ "Усть-Тавда" | ф. "Сидорово"10кВ | Верхне-Сидорово | КТП №565 | РАБОЧИЙ Д.1 | б/н | 1 | 0 |  |  | 0 | plc, gprs
1891 | Ярковский РЭС | ПС 110/10 кВ "Усть-Тавда" | ф. "Сидорово"10кВ | Верхне-Сидорово | КТП №565 | РАБОЧИЙ Д.1 | б/н | 1 | 0 |  |  | 0 | plc, gprs
1892 | Ярковский РЭС | ПС 110/10 кВ "Усть-Тавда" | ф. "Сидорово"10кВ | Верхне-Сидорово | КТП №476 | СОЛНЕЧНЫЙ Д.2 | б/н | 1 | 0 |  |  | 0 | plc, gprs
1893 | Ярковский РЭС | ПС 110/10 кВ "Усть-Тавда" | ф. "Сидорово"10кВ | Верхне-Сидорово | КТП №476 | СОЛНЕЧНЫЙ Д.4 | б/н | 1 | 0 |  |  | 0 | plc, gprs
1894 | Ярковский РЭС | ПС 110/10 кВ "Усть-Тавда" | ф. "Сидорово"10кВ | Верхне-Сидорово | КТП №565 | УРОЖАЙНАЯ Д.1 КВ.А | б/н | 1 | 0 |  |  | 0 | plc, gprs
1895 | Ярковский РЭС | ПС 110/10 кВ "Усть-Тавда" | ф. "Сидорово"10кВ | Верхне-Сидорово | КТП №565 | УРОЖАЙНАЯ Д.2 | б/н | 1 | 0 |  |  | 0 | plc, gprs
1896 | Ярковский РЭС | ПС 110/10 кВ "Усть-Тавда" | ф. "Сидорово"10кВ | Верхне-Сидорово | КТП №565 | УРОЖАЙНАЯ Д.3 | б/н | 1 | 0 |  |  | 0 | plc, gprs
1897 | Ярковский РЭС | ПС 110/10 кВ "Усть-Тавда" | ф. "Сидорово"10кВ | Верхне-Сидорово | КТП №565 | УРОЖАЙНАЯ Д.3 | б/н | 1 | 0 |  |  | 0 | plc, gprs
1898 | Ярковский РЭС | ПС 110/10 кВ "Усть-Тавда" | ф. "Сидорово"10кВ | Верхне-Сидорово | КТП №448 | УРОЖАЙНАЯ Д.4 | б/н | 1 | 0 |  |  | 0 | plc, gprs
1899 | Ярковский РЭС | ПС 110/10 кВ "Усть-Тавда" | ф. "Сидорово"10кВ | Верхне-Сидорово | КТП №448 | УРОЖАЙНАЯ Д.7 | б/н | 1 | 0 |  |  | 0 | plc, gprs
1900 | Ярковский РЭС | ПС 110/10 кВ "Усть-Тавда" | ф. "Сидорово"10кВ | Верхне-Сидорово | КТП №448 | УРОЖАЙНАЯ Д.8 | б/н | 1 | 0 |  |  | 0 | plc, gprs
1901 | Ярковский РЭС | ПС 110/10 кВ "Усть-Тавда" | ф. "Сидорово"10кВ | Верхне-Сидорово | КТП №448 | УРОЖАЙНАЯ Д.9 | б/н | 1 | 0 |  |  | 0 | plc, gprs
1902 | Ярковский РЭС | ПС 110/10 кВ "Усть-Тавда" | ф. "Сидорово"10кВ | Верхне-Сидорово | КТП №448 | УРОЖАЙНАЯ Д.10 | б/н | 1 | 0 |  |  | 0 | plc, gprs
1903 | Ярковский РЭС | ПС 110/10 кВ "Усть-Тавда" | ф. "Сидорово"10кВ | Верхне-Сидорово | КТП №448 | УРОЖАЙНАЯ Д.14 | б/н | 1 | 0 |  |  | 0 | plc, gprs
1904 | Ярковский РЭС | ПС 110/10 кВ "Усть-Тавда" | ф. "Сидорово"10кВ | Верхне-Сидорово | КТП №448 | УРОЖАЙНАЯ Д.15 | б/н | 1 | 0 |  |  | 0 | plc, gprs
1905 | Ярковский РЭС | ПС 110/10 кВ "Усть-Тавда" | ф. "Сидорово"10кВ | Верхне-Сидорово | КТП №448 | УРОЖАЙНАЯ Д.16 | б/н | 1 | 0 |  |  | 0 | plc, gprs
1906 | Ярковский РЭС | ПС 110/10 кВ "Усть-Тавда" | ф. "Сидорово"10кВ | Верхне-Сидорово | КТП №448 | УРОЖАЙНАЯ Д.18 | б/н | 1 | 0 |  |  | 0 | plc, gprs
1907 | Ярковский РЭС | ПС 110/10 кВ "Усть-Тавда" | ф. "Сидорово"10кВ | Верхне-Сидорово | КТП №448 | УРОЖАЙНАЯ Д.24 | б/н | 1 | 0 |  |  | 0 | plc, gprs
1908 | Ярковский РЭС | ПС 110/10 кВ "Усть-Тавда" | ф. "Сидорово"10кВ | Верхне-Сидорово | КТП №448 | УРОЖАЙНАЯ Д.24 | б/н | 1 | 0 |  |  | 0 | plc, gprs
1909 | Ярковский РЭС | ПС 110/10 кВ "Усть-Тавда" | ф. "Сидорово"10кВ | Верхне-Сидорово | КТП №448 | УРОЖАЙНАЯ Д.24 | б/н |  | 1 |  | 1 | 0 | plc, gprs
1910 | Ярковский РЭС | ПС 110/10 кВ "Усть-Тавда" | ф. "Сидорово"10кВ | Верхне-Сидорово | КТП №565 | УРОЖАЙНАЯ Д.26 | б/н | 1 | 0 |  |  | 0 | plc, gprs
1911 | Ярковский РЭС | ПС 110/10 кВ "Усть-Тавда" | ф. "Сидорово"10кВ | Верхне-Сидорово | КТП №476 | ЮРТОВСКИЙ Д.1 | б/н | 1 | 0 |  |  | 0 | plc, gprs
1912 | Ярковский РЭС | ПС 110/10 кВ "Усть-Тавда" | ф. "Сидорово"10кВ | Верхне-Сидорово | КТП №476 | ЮРТОВСКИЙ Д.5 | б/н | 1 | 0 |  |  | 0 | plc, gprs
1913 | Ярковский РЭС | ПС 110/10 кВ "Усть-Тавда" | ф. "Сидорово"10кВ | Верхне-Сидорово | КТП №476 | ЮРТОВСКИЙ Д.7 | б/н | 1 | 0 |  |  | 0 | plc, gprs
1914 | Ярковский РЭС | ПС 110/10 кВ "Усть-Тавда" | ф. "Сидорово"10кВ | Верхне-Сидорово | КТП №476 | ЮРТОВСКИЙ Д.9 | б/н | 1 | 0 |  |  | 0 | plc, gprs
1915 | Ярковский РЭС | ПС 110/10 кВ "Усть-Тавда" | ф. "Сидорово"10кВ | Верхне-Сидорово | КТП №476 | ЮРТОВСКИЙ Д.11 | б/н | 1 | 0 |  |  | 0 | plc, gprs
1916 | Ярковский РЭС | ПС 110/10 кВ "Усть-Тавда" | ф. "Сидорово"10кВ | Верхне-Сидорово | КТП №476 | ЮРТОВСКИЙ Д.13 | б/н | 1 | 0 |  |  | 0 | plc, gprs
23 | Ярковский РЭС | ПС 110/10 кВ "Усть-Тавда" |  | Верхне-Сидорово |  |  |  | 82 | 4 | 0 | 4 | 0
1917 | Ярковский РЭС | ПС 110/10 кВ "Усть-Тавда" | ф. "Ульяновка" 10 кВ | Красный Яр | КТП №465 | ГАРАЖНЫЙ Д.1 | б/н | 1 | 0 |  |  | 0 | plc, gprs
1918 | Ярковский РЭС | ПС 110/10 кВ "Усть-Тавда" | ф. "Ульяновка" 10 кВ | Красный Яр | КТП №465 | КРАСНОЗНАМЕННАЯ Д.1 | б/н | 1 | 0 |  |  | 0 | plc, gprs
1919 | Ярковский РЭС | ПС 110/10 кВ "Усть-Тавда" | ф. "Ульяновка" 10 кВ | Красный Яр | КТП №590 | КРАСНОЗНАМЕННАЯ Д.2 | б/н | 1 | 0 |  |  | 0 | plc, gprs
1920 | Ярковский РЭС | ПС 110/10 кВ "Усть-Тавда" | ф. "Ульяновка" 10 кВ | Красный Яр | КТП №590 | КРАСНОЗНАМЕННАЯ Д.3 | б/н | 1 | 0 |  |  | 0 | plc, gprs
1921 | Ярковский РЭС | ПС 110/10 кВ "Усть-Тавда" | ф. "Ульяновка" 10 кВ | Красный Яр | КТП №590 | КРАСНОЗНАМЕННАЯ Д.5 | б/н | 1 | 0 |  |  | 0 | plc, gprs
1922 | Ярковский РЭС | ПС 110/10 кВ "Усть-Тавда" | ф. "Ульяновка" 10 кВ | Красный Яр | КТП №590 | КРАСНОЗНАМЕННАЯ Д.6 | б/н | 1 | 0 |  |  | 0 | plc, gprs
1923 | Ярковский РЭС | ПС 110/10 кВ "Усть-Тавда" | ф. "Ульяновка" 10 кВ | Красный Яр | КТП №590 | КРАСНОЗНАМЕННАЯ Д.7 | б/н | 1 | 0 |  |  | 0 | plc, gprs
1924 | Ярковский РЭС | ПС 110/10 кВ "Усть-Тавда" | ф. "Ульяновка" 10 кВ | Красный Яр | КТП №590 | КРАСНОЗНАМЕННАЯ Д.8 | б/н | 1 | 0 |  |  | 0 | plc, gprs
1925 | Ярковский РЭС | ПС 110/10 кВ "Усть-Тавда" | ф. "Ульяновка" 10 кВ | Красный Яр | КТП №590 | КРАСНОЗНАМЕННАЯ Д.9 | б/н | 1 | 0 |  |  | 0 | plc, gprs
1926 | Ярковский РЭС | ПС 110/10 кВ "Усть-Тавда" | ф. "Ульяновка" 10 кВ | Красный Яр | КТП №590 | КРАСНОЗНАМЕННАЯ Д.10 | б/н | 1 | 0 |  |  | 0 | plc, gprs
1927 | Ярковский РЭС | ПС 110/10 кВ "Усть-Тавда" | ф. "Ульяновка" 10 кВ | Красный Яр | КТП №590 | КРАСНОЗНАМЕННАЯ Д.11 | б/н | 1 | 0 |  |  | 0 | plc, gprs
1928 | Ярковский РЭС | ПС 110/10 кВ "Усть-Тавда" | ф. "Ульяновка" 10 кВ | Красный Яр | КТП №590 | КРАСНОЗНАМЕННАЯ Д.12 | б/н | 1 | 0 |  |  | 0 | plc, gprs
1929 | Ярковский РЭС | ПС 110/10 кВ "Усть-Тавда" | ф. "Ульяновка" 10 кВ | Красный Яр | КТП №590 | КРАСНОЗНАМЕННАЯ Д.13 | б/н | 1 | 0 |  |  | 0 | plc, gprs
1930 | Ярковский РЭС | ПС 110/10 кВ "Усть-Тавда" | ф. "Ульяновка" 10 кВ | Красный Яр | КТП №590 | КРАСНОЗНАМЕННАЯ Д.14 | б/н | 1 | 0 |  |  | 0 | plc, gprs
1931 | Ярковский РЭС | ПС 110/10 кВ "Усть-Тавда" | ф. "Ульяновка" 10 кВ | Красный Яр | КТП №590 | КРАСНОЗНАМЕННАЯ Д.16 | б/н | 1 | 0 |  |  | 0 | plc, gprs
1932 | Ярковский РЭС | ПС 110/10 кВ "Усть-Тавда" | ф. "Ульяновка" 10 кВ | Красный Яр | КТП №590 | КРАСНОЗНАМЕННАЯ Д.17 | б/н | 1 | 0 |  |  | 0 | plc, gprs
1933 | Ярковский РЭС | ПС 110/10 кВ "Усть-Тавда" | ф. "Ульяновка" 10 кВ | Красный Яр | КТП №590 | КРАСНОЗНАМЕННАЯ Д.19 | б/н | 1 | 0 |  |  | 0 | plc, gprs
1934 | Ярковский РЭС | ПС 110/10 кВ "Усть-Тавда" | ф. "Ульяновка" 10 кВ | Красный Яр | КТП №590 | КРАСНОЗНАМЕННАЯ Д.21 | б/н | 1 | 0 |  |  | 0 | plc, gprs
1935 | Ярковский РЭС | ПС 110/10 кВ "Усть-Тавда" | ф. "Ульяновка" 10 кВ | Красный Яр | КТП №590 | КРАСНОЗНАМЕННАЯ Д.23 | б/н | 1 | 0 |  |  | 0 | plc, gprs
1936 | Ярковский РЭС | ПС 110/10 кВ "Усть-Тавда" | ф. "Ульяновка" 10 кВ | Красный Яр | КТП №465 | НОВОСЕЛОВ Д.2 | б/н | 1 | 0 |  |  | 0 | plc, gprs
1937 | Ярковский РЭС | ПС 110/10 кВ "Усть-Тавда" | ф. "Ульяновка" 10 кВ | Красный Яр | КТП №465 | НОВОСЕЛОВ Д.3 | б/н | 1 | 0 |  |  | 0 | plc, gprs
1938 | Ярковский РЭС | ПС 110/10 кВ "Усть-Тавда" | ф. "Ульяновка" 10 кВ | Красный Яр | КТП №465 | НОВОСЕЛОВ Д.5 | б/н | 1 | 0 |  |  | 0 | plc, gprs
1939 | Ярковский РЭС | ПС 110/10 кВ "Усть-Тавда" | ф. "Ульяновка" 10 кВ | Красный Яр | КТП №465 | НОВОСЕЛОВ Д.7 | б/н | 1 | 0 |  |  | 0 | plc, gprs
1940 | Ярковский РЭС | ПС 110/10 кВ "Усть-Тавда" | ф. "Ульяновка" 10 кВ | Красный Яр | КТП №590 | ПОЛЕВАЯ Д.7 | б/н | 1 | 0 |  |  | 0 | plc, gprs
1941 | Ярковский РЭС | ПС 110/10 кВ "Усть-Тавда" | ф. "Ульяновка" 10 кВ | Красный Яр | КТП №465 | ПОЛЕВАЯ Д.9 | 12 |  | 1 |  | 1 | 0 | plc, gprs
1942 | Ярковский РЭС | ПС 110/10 кВ "Усть-Тавда" | ф. "Ульяновка" 10 кВ | Красный Яр | КТП №590 | ПОЛЕВАЯ Д.11 | б/н | 1 | 0 |  |  | 0 | plc, gprs
1943 | Ярковский РЭС | ПС 110/10 кВ "Усть-Тавда" | ф. "Ульяновка" 10 кВ | Красный Яр | КТП №465 | СВЕТЛЫЙ Д.1 | б/н | 1 | 0 |  |  | 0 | plc, gprs
1944 | Ярковский РЭС | ПС 110/10 кВ "Усть-Тавда" | ф. "Ульяновка" 10 кВ | Красный Яр | КТП №465 | СВОБОДЫ Д.1 | б/н | 1 | 0 |  |  | 0 | plc, gprs
1945 | Ярковский РЭС | ПС 110/10 кВ "Усть-Тавда" | ф. "Ульяновка" 10 кВ | Красный Яр | КТП №465 | СВОБОДЫ Д.2 | б/н | 1 | 0 |  |  | 0 | plc, gprs
1946 | Ярковский РЭС | ПС 110/10 кВ "Усть-Тавда" | ф. "Ульяновка" 10 кВ | Красный Яр | КТП №465 | СВОБОДЫ Д.3 | б/н | 1 | 0 |  |  | 0 | plc, gprs
1947 | Ярковский РЭС | ПС 110/10 кВ "Усть-Тавда" | ф. "Ульяновка" 10 кВ | Красный Яр | КТП №465 | СВОБОДЫ Д.4 | б/н | 1 | 0 |  |  | 0 | plc, gprs
1948 | Ярковский РЭС | ПС 110/10 кВ "Усть-Тавда" | ф. "Ульяновка" 10 кВ | Красный Яр | КТП №465 | СВОБОДЫ Д.5 | б/н | 1 | 0 |  |  | 0 | plc, gprs
1949 | Ярковский РЭС | ПС 110/10 кВ "Усть-Тавда" | ф. "Ульяновка" 10 кВ | Красный Яр | КТП №465 | СВОБОДЫ Д.6 | б/н | 1 | 0 |  |  | 0 | plc, gprs
1950 | Ярковский РЭС | ПС 110/10 кВ "Усть-Тавда" | ф. "Ульяновка" 10 кВ | Красный Яр | КТП №465 | СВОБОДЫ Д.7 | б/н | 1 | 0 |  |  | 0 | plc, gprs
1951 | Ярковский РЭС | ПС 110/10 кВ "Усть-Тавда" | ф. "Ульяновка" 10 кВ | Красный Яр | КТП №465 | СВОБОДЫ Д.8 | б/н | 1 | 0 |  |  | 0 | plc, gprs
1952 | Ярковский РЭС | ПС 110/10 кВ "Усть-Тавда" | ф. "Ульяновка" 10 кВ | Красный Яр | КТП №465 | СВОБОДЫ Д.9 | б/н | 1 | 0 |  |  | 0 | plc, gprs
1953 | Ярковский РЭС | ПС 110/10 кВ "Усть-Тавда" | ф. "Ульяновка" 10 кВ | Красный Яр | КТП №465 | СВОБОДЫ Д.10 | б/н | 1 | 0 |  |  | 0 | plc, gprs
1954 | Ярковский РЭС | ПС 110/10 кВ "Усть-Тавда" | ф. "Ульяновка" 10 кВ | Красный Яр | КТП №465 | СВОБОДЫ Д.11 | б/н | 1 | 0 |  |  | 0 | plc, gprs
1955 | Ярковский РЭС | ПС 110/10 кВ "Усть-Тавда" | ф. "Ульяновка" 10 кВ | Красный Яр | КТП №465 | СВОБОДЫ Д.13 | б/н | 1 | 0 |  |  | 0 | plc, gprs
1956 | Ярковский РЭС | ПС 110/10 кВ "Усть-Тавда" | ф. "Ульяновка" 10 кВ | Красный Яр | КТП №590 | СВОБОДЫ Д.14 | б/н |  | 1 |  | 1 | 0 | plc, gprs
1957 | Ярковский РЭС | ПС 110/10 кВ "Усть-Тавда" | ф. "Ульяновка" 10 кВ | Красный Яр | КТП №590 | СВОБОДЫ Д.14 | б/н | 1 | 0 |  |  | 0 | plc, gprs
1958 | Ярковский РЭС | ПС 110/10 кВ "Усть-Тавда" | ф. "Ульяновка" 10 кВ | Красный Яр | КТП №465 | СВОБОДЫ Д.15 | б/н | 1 | 0 |  |  | 0 | plc, gprs
1959 | Ярковский РЭС | ПС 110/10 кВ "Усть-Тавда" | ф. "Ульяновка" 10 кВ | Красный Яр | КТП №465 | СВОБОДЫ Д.16 | б/н | 1 | 0 |  |  | 0 | plc, gprs
1960 | Ярковский РЭС | ПС 110/10 кВ "Усть-Тавда" | ф. "Ульяновка" 10 кВ | Красный Яр | КТП №465 | СВОБОДЫ Д.19 | б/н |  | 1 |  | 1 | 0 | plc, gprs
1961 | Ярковский РЭС | ПС 110/10 кВ "Усть-Тавда" | ф. "Ульяновка" 10 кВ | Красный Яр | КТП №465 | СВОБОДЫ Д.20 | б/н | 1 | 0 |  |  | 0 | plc, gprs
1962 | Ярковский РЭС | ПС 110/10 кВ "Усть-Тавда" | ф. "Ульяновка" 10 кВ | Красный Яр | КТП №465 | СВОБОДЫ Д.21 | б/н | 1 | 0 |  |  | 0 | plc, gprs
1963 | Ярковский РЭС | ПС 110/10 кВ "Усть-Тавда" | ф. "Ульяновка" 10 кВ | Красный Яр | КТП №465 | СВОБОДЫ Д.22 | б/н | 1 | 0 |  |  | 0 | plc, gprs
1964 | Ярковский РЭС | ПС 110/10 кВ "Усть-Тавда" | ф. "Ульяновка" 10 кВ | Красный Яр | КТП №465 | СВОБОДЫ Д.24 | б/н | 1 | 0 |  |  | 0 | plc, gprs
1965 | Ярковский РЭС | ПС 110/10 кВ "Усть-Тавда" | ф. "Ульяновка" 10 кВ | Красный Яр | КТП №590 | СВОБОДЫ Д.25 | б/н | 1 | 0 |  |  | 0 | plc, gprs
1966 | Ярковский РЭС | ПС 110/10 кВ "Усть-Тавда" | ф. "Ульяновка" 10 кВ | Красный Яр | КТП №465 | СВОБОДЫ Д.27 | б/н | 1 | 0 |  |  | 0 | plc, gprs
1967 | Ярковский РЭС | ПС 110/10 кВ "Усть-Тавда" | ф. "Ульяновка" 10 кВ | Красный Яр | КТП №465 | СВОБОДЫ Д.29 | б/н | 1 | 0 |  |  | 0 | plc, gprs
1968 | Ярковский РЭС | ПС 110/10 кВ "Усть-Тавда" | ф. "Ульяновка" 10 кВ | Красный Яр | КТП №465 | СВОБОДЫ Д.30 | б/н | 1 | 0 |  |  | 0 | plc, gprs
1969 | Ярковский РЭС | ПС 110/10 кВ "Усть-Тавда" | ф. "Ульяновка" 10 кВ | Красный Яр | КТП №465 | СВОБОДЫ Д.31 | б/н | 1 | 0 |  |  | 0 | plc, gprs
1970 | Ярковский РЭС | ПС 110/10 кВ "Усть-Тавда" | ф. "Ульяновка" 10 кВ | Красный Яр | КТП №465 | СВОБОДЫ Д.32 | б/н | 1 | 0 |  |  | 0 | plc, gprs
1971 | Ярковский РЭС | ПС 110/10 кВ "Усть-Тавда" | ф. "Ульяновка" 10 кВ | Красный Яр | КТП №590 | СВОБОДЫ Д.33 | б/н | 1 | 0 |  |  | 0 | plc, gprs
1972 | Ярковский РЭС | ПС 110/10 кВ "Усть-Тавда" | ф. "Ульяновка" 10 кВ | Красный Яр | КТП №590 | СВОБОДЫ Д.36 | б/н | 1 | 0 |  |  | 0 | plc, gprs
1973 | Ярковский РЭС | ПС 110/10 кВ "Усть-Тавда" | ф. "Ульяновка" 10 кВ | Красный Яр | КТП №465 | СВОБОДЫ Д.37 | б/н | 1 | 0 |  |  | 0 | plc, gprs
1974 | Ярковский РЭС | ПС 110/10 кВ "Усть-Тавда" | ф. "Ульяновка" 10 кВ | Красный Яр | КТП №465 | СВОБОДЫ Д.39 | б/н | 1 | 0 |  |  | 0 | plc, gprs
1975 | Ярковский РЭС | ПС 110/10 кВ "Усть-Тавда" | ф. "Ульяновка" 10 кВ | Красный Яр | КТП №465 | СВОБОДЫ Д.40 | б/н | 1 | 0 |  |  | 0 | plc, gprs
1976 | Ярковский РЭС | ПС 110/10 кВ "Усть-Тавда" | ф. "Ульяновка" 10 кВ | Красный Яр | КТП №590 | СВОБОДЫ Д.41 | б/н | 1 | 0 |  |  | 0 | plc, gprs
1977 | Ярковский РЭС | ПС 110/10 кВ "Усть-Тавда" | ф. "Ульяновка" 10 кВ | Красный Яр | КТП №590 | СВОБОДЫ Д.42 | б/н | 1 | 0 |  |  | 0 | plc, gprs
1978 | Ярковский РЭС | ПС 110/10 кВ "Усть-Тавда" | ф. "Ульяновка" 10 кВ | Красный Яр | КТП №590 | СВОБОДЫ Д.43 | б/н | 1 | 0 |  |  | 0 | plc, gprs
1979 | Ярковский РЭС | ПС 110/10 кВ "Усть-Тавда" | ф. "Ульяновка" 10 кВ | Красный Яр | КТП №590 | СВОБОДЫ Д.43 | б/н | 1 | 0 |  |  | 0 | plc, gprs
1980 | Ярковский РЭС | ПС 110/10 кВ "Усть-Тавда" | ф. "Ульяновка" 10 кВ | Красный Яр | КТП №590 | СВОБОДЫ Д.44 | б/н | 1 | 0 |  |  | 0 | plc, gprs
1981 | Ярковский РЭС | ПС 110/10 кВ "Усть-Тавда" | ф. "Ульяновка" 10 кВ | Красный Яр | КТП №590 | СВОБОДЫ Д.44 | б/н | 1 | 0 |  |  | 0 | plc, gprs
1982 | Ярковский РЭС | ПС 110/10 кВ "Усть-Тавда" | ф. "Ульяновка" 10 кВ | Красный Яр | КТП №590 | СВОБОДЫ Д.45 КВ.1 | б/н | 1 | 0 |  |  | 0 | plc, gprs
1983 | Ярковский РЭС | ПС 110/10 кВ "Усть-Тавда" | ф. "Ульяновка" 10 кВ | Красный Яр | КТП №590 | СВОБОДЫ Д.45 КВ.2 | б/н | 1 | 0 |  |  | 0 | plc, gprs
1984 | Ярковский РЭС | ПС 110/10 кВ "Усть-Тавда" | ф. "Ульяновка" 10 кВ | Красный Яр | КТП №590 | СВОБОДЫ Д.46 | б/н | 1 | 0 |  |  | 0 | plc, gprs
1985 | Ярковский РЭС | ПС 110/10 кВ "Усть-Тавда" | ф. "Ульяновка" 10 кВ | Красный Яр | КТП №465 | СВОБОДЫ Д.47 | б/н | 1 | 0 |  |  | 0 | plc, gprs
1986 | Ярковский РЭС | ПС 110/10 кВ "Усть-Тавда" | ф. "Ульяновка" 10 кВ | Красный Яр | КТП №465 | СВОБОДЫ Д.48 | б/н | 1 | 0 |  |  | 0 | plc, gprs
1987 | Ярковский РЭС | ПС 110/10 кВ "Усть-Тавда" | ф. "Ульяновка" 10 кВ | Красный Яр | КТП №465 | СВОБОДЫ Д.49 | б/н | 1 | 0 |  |  | 0 | plc, gprs
1988 | Ярковский РЭС | ПС 110/10 кВ "Усть-Тавда" | ф. "Ульяновка" 10 кВ | Красный Яр | КТП №465 | СВОБОДЫ Д.50 | б/н | 1 | 0 |  |  | 0 | plc, gprs
1989 | Ярковский РЭС | ПС 110/10 кВ "Усть-Тавда" | ф. "Ульяновка" 10 кВ | Красный Яр | КТП №465 | СВОБОДЫ Д.51 | б/н | 1 | 0 |  |  | 0 | plc, gprs
1990 | Ярковский РЭС | ПС 110/10 кВ "Усть-Тавда" | ф. "Ульяновка" 10 кВ | Красный Яр | КТП №465 | СВОБОДЫ Д.51 | б/н |  | 1 |  | 1 | 0 | plc, gprs
1991 | Ярковский РЭС | ПС 110/10 кВ "Усть-Тавда" | ф. "Ульяновка" 10 кВ | Красный Яр | КТП №590 | СВОБОДЫ Д.52 | б/н | 1 | 0 |  |  | 0 | plc, gprs
1992 | Ярковский РЭС | ПС 110/10 кВ "Усть-Тавда" | ф. "Ульяновка" 10 кВ | Красный Яр | КТП №465 | СВОБОДЫ Д.54 | б/н | 1 | 0 |  |  | 0 | plc, gprs
1993 | Ярковский РЭС | ПС 110/10 кВ "Усть-Тавда" | ф. "Ульяновка" 10 кВ | Красный Яр | КТП №465 | СВОБОДЫ Д.58 | б/н | 1 | 0 |  |  | 0 | plc, gprs
1994 | Ярковский РЭС | ПС 110/10 кВ "Усть-Тавда" | ф. "Ульяновка" 10 кВ | Красный Яр | КТП №465 | СВОБОДЫ Д.60 | б/н | 1 | 0 |  |  | 0 | plc, gprs
1995 | Ярковский РЭС | ПС 110/10 кВ "Усть-Тавда" | ф. "Ульяновка" 10 кВ | Красный Яр | КТП №590 | СОВХОЗНЫЙ Д.1 | б/н | 1 | 0 |  |  | 0 | plc, gprs
1996 | Ярковский РЭС | ПС 110/10 кВ "Усть-Тавда" | ф. "Ульяновка" 10 кВ | Красный Яр | КТП №590 | СОВХОЗНЫЙ Д.2 | б/н | 1 | 0 |  |  | 0 | plc, gprs
1997 | Ярковский РЭС | ПС 110/10 кВ "Усть-Тавда" | ф. "Ульяновка" 10 кВ | Красный Яр | КТП №590 | СОВХОЗНЫЙ Д.5 | б/н | 1 | 0 |  |  | 0 | plc, gprs
1998 | Ярковский РЭС | ПС 110/10 кВ "Усть-Тавда" | ф. "Ульяновка" 10 кВ | Красный Яр | КТП №590 | СОВХОЗНЫЙ Д.7 | б/н | 1 | 0 |  |  | 0 | plc, gprs
1999 | Ярковский РЭС | ПС 110/10 кВ "Усть-Тавда" | ф. "Ульяновка" 10 кВ | Красный Яр | КТП №590 | СОВХОЗНЫЙ Д.9 | б/н | 1 | 0 |  |  | 0 | plc, gprs
2000 | Ярковский РЭС | ПС 110/10 кВ "Усть-Тавда" | ф. "Ульяновка" 10 кВ | Красный Яр | КТП №590 | СОВХОЗНЫЙ Д.11 | б/н | 1 | 0 |  |  | 0 | plc, gprs
2001 | Ярковский РЭС | ПС 110/10 кВ "Усть-Тавда" | ф. "Ульяновка" 10 кВ | Красный Яр | КТП №590 | СОВХОЗНЫЙ Д.13 | б/н | 1 | 0 |  |  | 0 | plc, gprs
2002 | Ярковский РЭС | ПС 110/10 кВ "Усть-Тавда" | ф. "Ульяновка" 10 кВ | Красный Яр | КТП №465 | СОВХОЗНЫЙ Д.15 | б/н | 1 | 0 |  |  | 0 | plc, gprs
2003 | Ярковский РЭС | ПС 110/10 кВ "Усть-Тавда" | ф. "Ульяновка" 10 кВ | Красный Яр | КТП №590 | СОВХОЗНЫЙ Д.17 | б/н | 1 | 0 |  |  | 0 | plc, gprs
2004 | Ярковский РЭС | ПС 110/10 кВ "Усть-Тавда" | ф. "Ульяновка" 10 кВ | Красный Яр | КТП №590 | ФЕРМЕРСКИЙ Д.3 | б/н | 1 | 0 |  |  | 0 | plc, gprs
24 | Ярковский РЭС | ПС 110/10 кВ "Усть-Тавда" |  | Красный Яр |  |  |  | 84 | 4 | 0 | 4 | 0 | 0
2005 | Ярковский РЭС | ПС 110/10 кВ "Усть-Тавда" | ф. "Сидорово"10кВ | Сакандыково | КТП №469 | КАЗАНСКАЯ Д.1 | б/н | 1 | 0 |  |  | 0 | plc, gprs
2006 | Ярковский РЭС | ПС 110/10 кВ "Усть-Тавда" | ф. "Сидорово"10кВ | Сакандыково | КТП №469 | КАЗАНСКАЯ Д.2 | б/н | 1 | 0 |  |  | 0 | plc, gprs
2007 | Ярковский РЭС | ПС 110/10 кВ "Усть-Тавда" | ф. "Сидорово"10кВ | Сакандыково | КТП №469 | КАЗАНСКАЯ Д.2 | б/н | 1 | 0 |  |  | 0 | plc, gprs
2008 | Ярковский РЭС | ПС 110/10 кВ "Усть-Тавда" | ф. "Сидорово"10кВ | Сакандыково | КТП №469 | КАЗАНСКАЯ Д.3 | б/н | 1 | 0 |  |  | 0 | plc, gprs
2009 | Ярковский РЭС | ПС 110/10 кВ "Усть-Тавда" | ф. "Сидорово"10кВ | Сакандыково | КТП №469 | КАЗАНСКАЯ Д.4 | б/н | 1 | 0 |  |  | 0 | plc, gprs
2010 | Ярковский РЭС | ПС 110/10 кВ "Усть-Тавда" | ф. "Сидорово"10кВ | Сакандыково | КТП №469 | КАЗАНСКАЯ Д.5 | б/н | 1 | 0 |  |  | 0 | plc, gprs
2011 | Ярковский РЭС | ПС 110/10 кВ "Усть-Тавда" | ф. "Сидорово"10кВ | Сакандыково | КТП №469 | КАЗАНСКАЯ Д.7 | б/н | 1 | 0 |  |  | 0 | plc, gprs
2012 | Ярковский РЭС | ПС 110/10 кВ "Усть-Тавда" | ф. "Сидорово"10кВ | Сакандыково | КТП №469 | КАЗАНСКАЯ Д.8 | б/н | 1 | 0 |  |  | 0 | plc, gprs
2013 | Ярковский РЭС | ПС 110/10 кВ "Усть-Тавда" | ф. "Сидорово"10кВ | Сакандыково | КТП №469 | КАЗАНСКАЯ Д.9 | б/н | 1 | 0 |  |  | 0 | plc, gprs
2014 | Ярковский РЭС | ПС 110/10 кВ "Усть-Тавда" | ф. "Сидорово"10кВ | Сакандыково | КТП №469 | КАЗАНСКАЯ Д.10 | б/н | 1 | 0 |  |  | 0 | plc, gprs
2015 | Ярковский РЭС | ПС 110/10 кВ "Усть-Тавда" | ф. "Сидорово"10кВ | Сакандыково | КТП №469 | КАЗАНСКАЯ Д.11 | б/н | 1 | 0 |  |  | 0 | plc, gprs
2016 | Ярковский РЭС | ПС 110/10 кВ "Усть-Тавда" | ф. "Сидорово"10кВ | Сакандыково | КТП №469 | КАЗАНСКАЯ Д.12 | б/н | 1 | 0 |  |  | 0 | plc, gprs
2017 | Ярковский РЭС | ПС 110/10 кВ "Усть-Тавда" | ф. "Сидорово"10кВ | Сакандыково | КТП №469 | КАЗАНСКАЯ Д.15 | б/н | 1 | 0 |  |  | 0 | plc, gprs
2018 | Ярковский РЭС | ПС 110/10 кВ "Усть-Тавда" | ф. "Сидорово"10кВ | Сакандыково | КТП №469 | КАЗАНСКАЯ Д.16 | б/н | 1 | 0 |  |  | 0 | plc, gprs
2019 | Ярковский РЭС | ПС 110/10 кВ "Усть-Тавда" | ф. "Сидорово"10кВ | Сакандыково | КТП №469 | КАЗАНСКАЯ Д.17 | б/н | 1 | 0 |  |  | 0 | plc, gprs
2020 | Ярковский РЭС | ПС 110/10 кВ "Усть-Тавда" | ф. "Сидорово"10кВ | Сакандыково | КТП №469 | КАЗАНСКАЯ Д.17 | б/н | 1 | 0 |  |  | 0 | plc, gprs
2021 | Ярковский РЭС | ПС 110/10 кВ "Усть-Тавда" | ф. "Сидорово"10кВ | Сакандыково | КТП №469 | КАЗАНСКАЯ Д.18 | б/н | 1 | 0 |  |  | 0 | plc, gprs
2022 | Ярковский РЭС | ПС 110/10 кВ "Усть-Тавда" | ф. "Сидорово"10кВ | Сакандыково | КТП №469 | КАЗАНСКАЯ Д.20 | 17 | 1 | 0 |  |  | 0 | plc, gprs
2023 | Ярковский РЭС | ПС 110/10 кВ "Усть-Тавда" | ф. "Сидорово"10кВ | Сакандыково | КТП №469 | КАЗАНСКАЯ Д.21 | б/н | 1 | 0 |  |  | 0 | plc, gprs
2024 | Ярковский РЭС | ПС 110/10 кВ "Усть-Тавда" | ф. "Сидорово"10кВ | Сакандыково | КТП №469 | КАЗАНСКАЯ Д.22 | б/н | 1 | 0 |  |  | 0 | plc, gprs
2025 | Ярковский РЭС | ПС 110/10 кВ "Усть-Тавда" | ф. "Сидорово"10кВ | Сакандыково | КТП №469 | КАЗАНСКАЯ Д.22 | б/н | 1 | 0 |  |  | 0 | plc, gprs
2026 | Ярковский РЭС | ПС 110/10 кВ "Усть-Тавда" | ф. "Сидорово"10кВ | Сакандыково | КТП №469 | КАЗАНСКАЯ Д.23 | б/н | 1 | 0 |  |  | 0 | plc, gprs
2027 | Ярковский РЭС | ПС 110/10 кВ "Усть-Тавда" | ф. "Сидорово"10кВ | Сакандыково | КТП №469 | КАЗАНСКАЯ Д.24 | б/н | 1 | 0 |  |  | 0 | plc, gprs
2028 | Ярковский РЭС | ПС 110/10 кВ "Усть-Тавда" | ф. "Сидорово"10кВ | Сакандыково | КТП №469 | КАЗАНСКАЯ Д.25 | 12 | 1 | 0 |  |  | 0 | plc, gprs
2029 | Ярковский РЭС | ПС 110/10 кВ "Усть-Тавда" | ф. "Сидорово"10кВ | Сакандыково | КТП №469 | КАЗАНСКАЯ Д.26 | б/н | 1 | 0 |  |  | 0 | plc, gprs
2030 | Ярковский РЭС | ПС 110/10 кВ "Усть-Тавда" | ф. "Сидорово"10кВ | Сакандыково | КТП №469 | КАЗАНСКАЯ Д.28 | 11 | 1 | 0 |  |  | 0 | plc, gprs
2031 | Ярковский РЭС | ПС 110/10 кВ "Усть-Тавда" | ф. "Сидорово"10кВ | Сакандыково | КТП №469 | КАЗАНСКАЯ Д.29 | б/н | 1 | 0 |  |  | 0 | plc, gprs
2032 | Ярковский РЭС | ПС 110/10 кВ "Усть-Тавда" | ф. "Сидорово"10кВ | Сакандыково | КТП №469 | КАЗАНСКАЯ Д.30 | 13 | 1 | 0 |  |  | 0 | plc, gprs
2033 | Ярковский РЭС | ПС 110/10 кВ "Усть-Тавда" | ф. "Сидорово"10кВ | Сакандыково | КТП №469 | КАЗАНСКАЯ Д.32 | б/н | 1 | 0 |  |  | 0 | plc, gprs
2034 | Ярковский РЭС | ПС 110/10 кВ "Усть-Тавда" | ф. "Сидорово"10кВ | Сакандыково | КТП №469 | КАЗАНСКАЯ Д.32А | б/н | 1 | 0 |  |  | 0 | plc, gprs
2035 | Ярковский РЭС | ПС 110/10 кВ "Усть-Тавда" | ф. "Сидорово"10кВ | Сакандыково | КТП №469 | КАЗАНСКАЯ Д.33 | б/н | 1 | 0 |  |  | 0 | plc, gprs
2036 | Ярковский РЭС | ПС 110/10 кВ "Усть-Тавда" | ф. "Сидорово"10кВ | Сакандыково | КТП №469 | КАЗАНСКАЯ Д.34 | 17 | 1 | 0 |  |  | 0 | plc, gprs
2037 | Ярковский РЭС | ПС 110/10 кВ "Усть-Тавда" | ф. "Сидорово"10кВ | Сакандыково | КТП №469 | КАЗАНСКАЯ Д.35 | б/н | 1 | 0 |  |  | 0 | plc, gprs
2038 | Ярковский РЭС | ПС 110/10 кВ "Усть-Тавда" | ф. "Сидорово"10кВ | Сакандыково | КТП №469 | КАЗАНСКАЯ Д.36 | 15 | 1 | 0 |  |  | 0 | plc, gprs
2039 | Ярковский РЭС | ПС 110/10 кВ "Усть-Тавда" | ф. "Сидорово"10кВ | Сакандыково | КТП №469 | КАЗАНСКАЯ Д.37 | 5 | 1 | 0 |  |  | 0 | plc, gprs
2040 | Ярковский РЭС | ПС 110/10 кВ "Усть-Тавда" | ф. "Сидорово"10кВ | Сакандыково | КТП №469 | КАЗАНСКАЯ Д.39 | б/н | 1 | 0 |  |  | 0 | plc, gprs
2041 | Ярковский РЭС | ПС 110/10 кВ "Усть-Тавда" | ф. "Сидорово"10кВ | Сакандыково | КТП №469 | КАЗАНСКАЯ Д.40 | б/н | 1 | 0 |  |  | 0 | plc, gprs
2042 | Ярковский РЭС | ПС 110/10 кВ "Усть-Тавда" | ф. "Сидорово"10кВ | Сакандыково | КТП №469 | КАЗАНСКАЯ Д.41 | 5 | 1 | 0 |  |  | 0 | plc, gprs
2043 | Ярковский РЭС | ПС 110/10 кВ "Усть-Тавда" | ф. "Сидорово"10кВ | Сакандыково | КТП №469 | КАЗАНСКАЯ Д.42 | б/н | 1 | 0 |  |  | 0 | plc, gprs
2044 | Ярковский РЭС | ПС 110/10 кВ "Усть-Тавда" | ф. "Сидорово"10кВ | Сакандыково | КТП №469 | КАЗАНСКАЯ Д.43 | б/н | 1 | 0 |  |  | 0 | plc, gprs
2045 | Ярковский РЭС | ПС 110/10 кВ "Усть-Тавда" | ф. "Сидорово"10кВ | Сакандыково | КТП №469 | КАЗАНСКАЯ Д.44 | 8 | 1 | 0 |  |  | 0 | plc, gprs
2046 | Ярковский РЭС | ПС 110/10 кВ "Усть-Тавда" | ф. "Сидорово"10кВ | Сакандыково | КТП №469 | КАЗАНСКАЯ Д.45 | 8 | 1 | 0 |  |  | 0 | plc, gprs
2047 | Ярковский РЭС | ПС 110/10 кВ "Усть-Тавда" | ф. "Сидорово"10кВ | Сакандыково | КТП №469 | КАЗАНСКАЯ Д.47 | б/н | 1 | 0 |  |  | 0 | plc, gprs
2048 | Ярковский РЭС | ПС 110/10 кВ "Усть-Тавда" | ф. "Сидорово"10кВ | Сакандыково | КТП №469 | КАЗАНСКАЯ Д.50 | 3 | 1 | 0 |  |  | 0 | plc, gprs
2049 | Ярковский РЭС | ПС 110/10 кВ "Усть-Тавда" | ф. "Сидорово"10кВ | Сакандыково | КТП №469 | КАЗАНСКАЯ Д.52 | 4 | 1 | 0 |  |  | 0 | plc, gprs
2050 | Ярковский РЭС | ПС 110/10 кВ "Усть-Тавда" | ф. "Сидорово"10кВ | Сакандыково | КТП №469 | КАЗАНСКАЯ Д.54 | 6 | 6: 0; 9: 0; 14: plc, gprs
2051 | Ярковский РЭС | ПС 110/10 кВ "Усть-Тавда" | ф. "Сидорово"10кВ | Сакандыково | КТП №469 | КАЗАНСКАЯ Д.54 | 6 | 1 | 0 |  |  | 0 | plc, gprs
25 | Ярковский РЭС | ПС 110/10 кВ "Усть-Тавда" |  | Сакандыково |  |  |  | 46 | 0 | 0 | 0 | 0
Итого: Ярковский РЭС | [7 empty] | 1729 | 119 | 0 | 119 | 0 | #REF!
Исетский РЭС
1 | Исетский РЭС | ПС 35/10 кВ "Турнаевская" | ф. "Онуфриево" 10кВ | Онуфриево | ТП №314 | улица Береговая дом 1 | 19 |  | 1 |  | 1 | 0 | plc, gprs
2 | Исетский РЭС | ПС 35/10 кВ "Турнаевская" | ф. "Онуфриево" 10кВ | Онуфриево | ТП №314 | улица Береговая д.2 | 18 | 1 | 0 |  |  | 0 | plc, gprs
3 | Исетский РЭС | ПС 35/10 кВ "Турнаевская" | ф. "Онуфриево" 10кВ | Онуфриево | ТП №314 | улица Береговая дом 3 | 22 | 1 | 0 |  |  | 0 | plc, gprs
4 | Исетский РЭС | ПС 35/10 кВ "Турнаевская" | ф. "Онуфриево" 10кВ | Онуфриево | ТП №314 | улица Береговая дом 4 | 18 | 1 | 0 |  |  | 0 | plc, gprs
5 | Исетский РЭС | ПС 35/10 кВ "Турнаевская" | ф. "Онуфриево" 10кВ | Онуфриево | ТП №72 | улица Береговая дом 5 | 10 | 1 | 0 |  |  | 0 | plc, gprs
6 | Исетский РЭС | ПС 35/10 кВ "Турнаевская" | ф. "Онуфриево" 10кВ | Онуфриево | ТП №314 | улица Береговая дом 6 | 16 | 1 | 0 |  |  | 0 | plc, gprs
7 | Исетский РЭС | ПС 35/10 кВ "Турнаевская" | ф. "Онуфриево" 10кВ | Онуфриево | ТП №314 | улица Береговая дом 8 | 20 |  | 1 |  | 1 | 0 | plc, gprs
8 | Исетский РЭС | ПС 35/10 кВ "Турнаевская" | ф. "Онуфриево" 10кВ | Онуфриево | ТП №72 | улица Береговая дом 9 | 3 |  | 1 |  | 1 | 0 | plc, gprs
9 | Исетский РЭС | ПС 35/10 кВ "Турнаевская" | ф. "Онуфриево" 10кВ | Онуфриево | ТП №314 | улица Береговая дом 10 | 21 | 1 | 0 |  |  | 0 | plc, gprs
10 | Исетский РЭС | ПС 35/10 кВ "Турнаевская" | ф. "Онуфриево" 10кВ | Онуфриево | ТП №72 | улица Береговая дом 11 | 5 | 1 | 0 |  |  | 0 | plc, gprs
11 | Исетский РЭС | ПС 35/10 кВ "Турнаевская" | ф. "Онуфриево" 10кВ | Онуфриево | ТП №72 | улица Береговая дом 12 |  |  | 1 |  | 1 | 0 | plc, gprs
12 | Исетский РЭС | ПС 35/10 кВ "Турнаевская" | ф. "Онуфриево" 10кВ | Онуфриево | ТП №72 | улица Береговая дом 13 | 7 | 1 | 0 |  |  | 0 | plc, gprs
13 | Исетский РЭС | ПС 35/10 кВ "Турнаевская" | ф. "Онуфриево" 10кВ | Онуфриево | ТП №72 | улица Береговая дом 14 | 6 | 1 | 0 |  |  | 0 | plc, gprs
14 | Исетский РЭС | ПС 35/10 кВ "Турнаевская" | ф. "Онуфриево" 10кВ | Онуфриево | ТП №72 | улица Береговая дом 15 | 9 | 1 | 0 |  |  | 0 | plc, gprs
15 | Исетский РЭС | ПС 35/10 кВ "Турнаевская" | ф. "Онуфриево" 10кВ | Онуфриево | ТП №72 | улица Береговая дом 16 | 6 | 1 | 0 |  |  | 0 | plc, gprs
16 | Исетский РЭС | ПС 35/10 кВ "Турнаевская" | ф. "Онуфриево" 10кВ | Онуфриево | ТП №72 | улица Береговая дом 17 | 13 | 1 | 0 |  |  | 0 | plc, gprs
17 | Исетский РЭС | ПС 35/10 кВ "Турнаевская" | ф. "Онуфриево" 10кВ | Онуфриево | ТП №72 | улица Береговая дом 20 | 2 |  | 1 |  | 1 | 0 | plc, gprs
18 | Исетский РЭС | ПС 35/10 кВ "Турнаевская" | ф. "Онуфриево" 10кВ | Онуфриево | ТП №72 | улица Береговая дом 21 |  | 1 | 0 |  |  | 0 | plc, gprs
19 | Исетский РЭС | ПС 35/10 кВ "Турнаевская" | ф. "Онуфриево" 10кВ | Онуфриево | ТП №72 | улица Береговая дом 23 | 17 | 1 | 0 |  |  | 0 | plc, gprs
20 | Исетский РЭС | ПС 35/10 кВ "Турнаевская" | ф. "Онуфриево" 10кВ | Онуфриево | ТП №72 | улица Береговая дом 24 |  | 1 | 0 |  |  | 0 | plc, gprs
21 | Исетский РЭС | ПС 35/10 кВ "Турнаевская" | ф. "Онуфриево" 10кВ | Онуфриево | ТП №72 | улица Береговая дом 26 |  | 1 | 0 |  |  | 0 | plc, gprs
22 | Исетский РЭС | ПС 35/10 кВ "Турнаевская" | ф. "Онуфриево" 10кВ | Онуфриево | ТП №72 | улица Береговая дом 30 |  | 1 | 0 |  |  | 0 | plc, gprs
23 | Исетский РЭС | ПС 35/10 кВ "Турнаевская" | ф. "Онуфриево" 10кВ | Онуфриево | ТП №72 | улица Береговая дом 32 | 16 | 1 | 0 |  |  | 0 | plc, gprs
24 | Исетский РЭС | ПС 35/10 кВ "Турнаевская" | ф. "Онуфриево" 10кВ | Онуфриево | ТП №72 | улица дом 0 |  | 1 | 0 |  |  | 0 | plc, gprs
25 | Исетский РЭС | ПС 35/10 кВ "Турнаевская" | ф. "Онуфриево" 10кВ | Онуфриево | ТП №72 | улица Ветеранская дом 1 | 9 |  | 1 |  | 1 | 0 | plc, gprs
26 | Исетский РЭС | ПС 35/10 кВ "Турнаевская" | ф. "Онуфриево" 10кВ | Онуфриево | ТП №314 | улица Ветеранская дом 2А | 4 | 1 | 0 |  |  | 0 | plc, gprs
27 | Исетский РЭС | ПС 35/10 кВ "Турнаевская" | ф. "Онуфриево" 10кВ | Онуфриево | ТП №314 | улица Ветеранская дом 2А | 4 |  | 1 |  | 1 | 0 | plc, gprs
28 | Исетский РЭС | ПС 35/10 кВ "Турнаевская" | ф. "Онуфриево" 10кВ | Онуфриево | ТП №314 | улица Ветеранская дом 6 |  | 1 | 0 |  |  | 0 | plc, gprs
29 | Исетский РЭС | ПС 35/10 кВ "Турнаевская" | ф. "Онуфриево" 10кВ | Онуфриево | ТП №314 | улица Ветеранская дом 6 | 11 |  | 1 |  | 1 | 0 | plc, gprs
30 | Исетский РЭС | ПС 35/10 кВ "Турнаевская" | ф. "Онуфриево" 10кВ | Онуфриево | ТП №314 | улица Ветеранская дом 3 | 10 | 1 | 0 |  |  | 0 | plc, gprs
31 | Исетский РЭС | ПС 35/10 кВ "Турнаевская" | ф. "Онуфриево" 10кВ | Онуфриево | ТП №314 | улица Ветеранская дом 4 |  |  | 1 |  | 1 | 0 | plc, gprs
32 | Исетский РЭС | ПС 35/10 кВ "Турнаевская" | ф. "Онуфриево" 10кВ | Онуфриево | ТП №72 | улица Ветеранская дом 5 | 5 | 1 | 0 |  |  | 0 | plc, gprs
33 | Исетский РЭС | ПС 35/10 кВ "Турнаевская" | ф. "Онуфриево" 10кВ | Онуфриево | ТП №314 | улица Ветеранская дом 8А | 4 | 1 | 0 |  |  | 0 | plc, gprs
34 | Исетский РЭС | ПС 35/10 кВ "Турнаевская" | ф. "Онуфриево" 10кВ | Онуфриево | ТП №314 | улица Ветеранская дом 8 | 12 |  | 1 |  | 1 | 0 | plc, gprs
35 | Исетский РЭС | ПС 35/10 кВ "Турнаевская" | ф. "Онуфриево" 10кВ | Онуфриево | ТП №72 | улица Ветеранская дом 10 | 6 |  | 1 |  | 1 | 0 | plc, gprs
36 | Исетский РЭС | ПС 35/10 кВ "Турнаевская" | ф. "Онуфриево" 10кВ | Онуфриево | ТП №72 | улица Ветеранская дом 10 | 6 | 1 | 0 |  |  | 0 | plc, gprs
37 | Исетский РЭС | ПС 35/10 кВ "Турнаевская" | ф. "Онуфриево" 10кВ | Онуфриево | ТП №314 | улица дом 0 |  |  | 1 |  | 1 | 0 | plc, gprs
38 | Исетский РЭС | ПС 35/10 кВ "Турнаевская" | ф. "Онуфриево" 10кВ | Онуфриево | ТП №314 | улица Озерная дом 0 |  | 1 | 0 |  |  | 0 | plc, gprs
39 | Исетский РЭС | ПС 35/10 кВ "Турнаевская" | ф. "Онуфриево" 10кВ | Онуфриево | ТП №314 | улица Озерная дом 3 |  | 1 | 0 |  |  | 0 | plc, gprs
40 | Исетский РЭС | ПС 35/10 кВ "Турнаевская" | ф. "Онуфриево" 10кВ | Онуфриево | ТП №314 | улица Озерная дом 5 | 11 |  | 1 |  | 1 | 0 | plc, gprs
41 | Исетский РЭС | ПС 35/10 кВ "Турнаевская" | ф. "Онуфриево" 10кВ | Онуфриево | ТП №314 | улица Озерная дом 6 | 11 | 1 | 0 |  |  | 0 | plc, gprs
42 | Исетский РЭС | ПС 35/10 кВ "Турнаевская" | ф. "Онуфриево" 10кВ | Онуфриево | ТП №314 | улица Озерная дом 13 | 20 | 1 | 0 |  |  | 0 | plc, gprs
43 | Исетский РЭС | ПС 35/10 кВ "Турнаевская" | ф. "Онуфриево" 10кВ | Онуфриево | ТП №314 | улица Озерная дом 13 |  |  | 1 |  | 1 | 0 | plc, gprs
44 | Исетский РЭС | ПС 35/10 кВ "Турнаевская" | ф. "Онуфриево" 10кВ | Онуфриево | ТП №314 | улица Озерная дом 8 |  | 1 | 0 |  |  | 0 | plc, gprs
45 | Исетский РЭС | ПС 35/10 кВ "Турнаевская" | ф. "Онуфриево" 10кВ | Онуфриево | ТП №314 | улица Озерная дом 8 |  |  | 1 |  | 1 | 0 | plc, gprs
46 | Исетский РЭС | ПС 35/10 кВ "Турнаевская" | ф. "Онуфриево" 10кВ | Онуфриево | ТП №314 | улица Озерная дом 3 | 6 |  | 1 |  | 1 | 0 | plc, gprs
47 | Исетский РЭС | ПС 35/10 кВ "Турнаевская" | ф. "Онуфриево" 10кВ | Онуфриево | ТП №314 | улица Озерная дом 7 |  | 1 | 0 |  |  | 0 | plc, gprs
48 | Исетский РЭС | ПС 35/10 кВ "Турнаевская" | ф. "Онуфриево" 10кВ | Онуфриево | ТП №314 | переулок Учительский дом 3 |  | 1 | 0 |  |  | 0 | plc, gprs
49 | Исетский РЭС | ПС 35/10 кВ "Турнаевская" | ф. "Онуфриево" 10кВ | Онуфриево | ТП №314 | улица Цветочная дом 1 | 19 | 1 | 0 |  |  | 0 | plc, gprs
50 | Исетский РЭС | ПС 35/10 кВ "Турнаевская" | ф. "Онуфриево" 10кВ | Онуфриево | ТП №314 | улица Цветочная дом 2 | 20 | 1 | 0 |  |  | 0 | plc, gprs
51 | Исетский РЭС | ПС 35/10 кВ "Турнаевская" | ф. "Онуфриево" 10кВ | Онуфриево | ТП №314 | улица Цветочная дом 2 | 20 |  | 1 |  | 1 | 0 | plc, gprs
52 | Исетский РЭС | ПС 35/10 кВ "Турнаевская" | ф. "Онуфриево" 10кВ | Онуфриево | ТП №314 | улица Цветочная дом 3 | 20 | 1 | 0 |  |  | 0 | plc, gprs
53 | Исетский РЭС | ПС 35/10 кВ "Турнаевская" | ф. "Онуфриево" 10кВ | Онуфриево | ТП №314 | улица Цветочная дом 5 | 21 | 1 | 0 |  |  | 0 | plc, gprs
54 | Исетский РЭС | ПС 35/10 кВ "Турнаевская" | ф. "Онуфриево" 10кВ | Онуфриево | ТП №314 | улица Центральная дом 1 |  | 1 | 0 |  |  | 0 | plc, gprs
55 | Исетский РЭС | ПС 35/10 кВ "Турнаевская" | ф. "Онуфриево" 10кВ | Онуфриево | ТП №314 | улица Центральная дом 0 |  | 1 | 0 |  |  | 0 | plc, gprs
56 | Исетский РЭС | ПС 35/10 кВ "Турнаевская" | ф. "Онуфриево" 10кВ | Онуфриево | ТП №314 | улица Центральная дом 0 |  | 1 | 0 |  |  | 0 | plc, gprs
57 | Исетский РЭС | ПС 35/10 кВ "Турнаевская" | ф. "Онуфриево" 10кВ | Онуфриево | ТП №314 | улица Центральная дом 8 | 15 | 1 | 0 |  |  | 0 | plc, gprs
58 | Исетский РЭС | ПС 35/10 кВ "Турнаевская" | ф. "Онуфриево" 10кВ | Онуфриево | ТП №314 | улица Центральная дом 2 | 16 |  | 1 |  | 1 | 0 | plc, gprs
59 | Исетский РЭС | ПС 35/10 кВ "Турнаевская" | ф. "Онуфриево" 10кВ | Онуфриево | ТП №314 | улица Центральная дом 29 | 20 | 1 | 0 |  |  | 0 | plc, gprs
60 | Исетский РЭС | ПС 35/10 кВ "Турнаевская" | ф. "Онуфриево" 10кВ | Онуфриево | ТП №314 | улица Центральная дом 7 | оп |  | 1 |  | 1 | 0 | plc, gprs
61 | Исетский РЭС | ПС 35/10 кВ "Турнаевская" | ф. "Онуфриево" 10кВ | Онуфриево | ТП №314 | улица Центральная дом 6 |  | 1 | 0 |  |  | 0 | plc, gprs
62 | Исетский РЭС | ПС 35/10 кВ "Турнаевская" | ф. "Онуфриево" 10кВ | Онуфриево | ТП №314 | улица Центральная дом 17 |  | 1 | 0 |  |  | 0 | plc, gprs
63 | Исетский РЭС | ПС 35/10 кВ "Турнаевская" | ф. "Онуфриево" 10кВ | Онуфриево | ТП №314 | улица Центральная дом 15 |  | 1 | 0 |  |  | 0 | plc, gprs
64 | Исетский РЭС | ПС 35/10 кВ "Турнаевская" | ф. "Онуфриево" 10кВ | Онуфриево | ТП №314 | улица Центральная дом 16 |  | 1 | 0 |  |  | 0 | plc, gprs
65 | Исетский РЭС | ПС 35/10 кВ "Турнаевская" | ф. "Онуфриево" 10кВ | Онуфриево | ТП №314 | улица Центральная дом 11 |  | 1 | 0 |  |  | 0 | plc, gprs
66 | Исетский РЭС | ПС 35/10 кВ "Турнаевская" | ф. "Онуфриево" 10кВ | Онуфриево | ТП №72 | улица Центральная дом 19 |  | 1 | 0 |  |  | 0 | plc, gprs
67 | Исетский РЭС | ПС 35/10 кВ "Турнаевская" | ф. "Онуфриево" 10кВ | Онуфриево | ТП №314 | улица Центральная дом 20 |  | 1 | 0 |  |  | 0 | plc, gprs
68 | Исетский РЭС | ПС 35/10 кВ "Турнаевская" | ф. "Онуфриево" 10кВ | Онуфриево | ТП №72 | улица Центральная дом 25 |  | 1 | 0 |  |  | 0 | plc, gprs
69 | Исетский РЭС | ПС 35/10 кВ "Турнаевская" | ф. "Онуфриево" 10кВ | Онуфриево | ТП №314 | улица Школьная дом 5 | 3 | 1 | 0 |  |  | 0 | plc, gprs
70 | Исетский РЭС | ПС 35/10 кВ "Турнаевская" | ф. "Онуфриево" 10кВ | Онуфриево | ТП №314 | улица Школьная дом 7 | 2 |  | 1 |  | 1 | 0 | plc, gprs
71 | Исетский РЭС | ПС 35/10 кВ "Турнаевская" | ф. "Онуфриево" 10кВ | Онуфриево | ТП №314 | улица Школьная дом 9 | 13 | 1 | 0 |  |  | 0 | plc, gprs
72 | Исетский РЭС | ПС 35/10 кВ "Турнаевская" | ф. "Онуфриево" 10кВ | Онуфриево | ТП №314 | улица Школьная дом 11 | 14 | 1 | 0 |  |  | 0 | plc, gprs
73 | Исетский РЭС | ПС 35/10 кВ "Турнаевская" | ф. "Онуфриево" 10кВ | Онуфриево | ТП №314 | улица Школьная дом 13 | 15 | 1 | 0 |  |  | 0 | plc, gprs
74 | Исетский РЭС | ПС 35/10 кВ "Турнаевская" | ф. "Онуфриево" 10кВ | Онуфриево | ТП №314 | ф.Больница ВРУ-0.4 ГЛПУ ТО "Областная больница № 13 " (сИсетское) | 3 |  | 1 |  | 1 | 0 | plc, gprs
75 | Исетский РЭС | ПС 35/10 кВ "Турнаевская" | ф. "Онуфриево" 10кВ | Онуфриево | ТП №72 | ф.№1 ВРУ-0,4 Индивидуальный предприниматель Кривощеков Виктор Васильевич | 12 | 1 | 0 |  |  | 0 | plc, gprs
76 | Исетский РЭС | ПС 35/10 кВ "Турнаевская" | ф. "Онуфриево" 10кВ | Онуфриево | ТП №314 | ф.Больница ВРУ-0.4 Отдел культуры и молодежной политки администрации Исетского муниципального района | 8 | 1 | 0 |  |  | 0 | plc, gprs
77 | Исетский РЭС | ПС 35/10 кВ "Турнаевская" | ф. "Онуфриево" 10кВ | Онуфриево | ТП №314 | ф.Больница ВРУ-0.4 Отдел культуры и молодежной политки администрации Исетского муниципального района | 5 |  | 1 |  | 1 | 0 | plc, gprs
26 | Исетский РЭС | ПС 35/10 кВ "Турнаевская" |  | Онуфриево |  |  |  | 55 | 22 | 0 | 22 | 0
686 | Исетский РЭС | ПС 35/10 кВ "Бобылево" | ф. "Лобаново" 10кВ | Лобаново | ТП №363 | улица Береговая дом 1 |  | 1 | 0 |  |  | 0 | plc, gprs
687 | Исетский РЭС | ПС 35/10 кВ "Бобылево" | ф. "Лобаново" 10кВ | Лобаново | ТП №363 | улица Береговая дом 3 |  | 1 | 0 |  |  | 0 | plc, gprs
688 | Исетский РЭС | ПС 35/10 кВ "Бобылево" | ф. "Лобаново" 10кВ | Лобаново | ТП №363 | улица Береговая дом 5 |  | 1 | 0 |  |  | 0 | plc, gprs
689 | Исетский РЭС | ПС 35/10 кВ "Бобылево" | ф. "Лобаново" 10кВ | Лобаново | ТП №363 | улица Береговая дом 7 |  | 1 | 0 |  |  | 0 | plc, gprs
690 | Исетский РЭС | ПС 35/10 кВ "Бобылево" | ф. "Лобаново" 10кВ | Лобаново | ТП №361 | улица Колхозная дом 1 | 10 | 1 | 0 |  |  | 0 | plc, gprs
691 | Исетский РЭС | ПС 35/10 кВ "Бобылево" | ф. "Лобаново" 10кВ | Лобаново | ТП №361 | улица Колхозная дом 4 | 16 | 1 | 0 |  |  | 0 | plc, gprs
692 | Исетский РЭС | ПС 35/10 кВ "Бобылево" | ф. "Лобаново" 10кВ | Лобаново | ТП №361 | улица Колхозная дом 5 | 7 | 1 | 0 |  |  | 0 | plc, gprs
693 | Исетский РЭС | ПС 35/10 кВ "Бобылево" | ф. "Лобаново" 10кВ | Лобаново | ТП №361 | улица Колхозная дом 7 | 6 | 1 | 0 |  |  | 0 | plc, gprs
694 | Исетский РЭС | ПС 35/10 кВ "Бобылево" | ф. "Лобаново" 10кВ | Лобаново | ТП №361 | улица Колхозная дом 9 | 5 | 1 | 0 |  |  | 0 | plc, gprs
695 | Исетский РЭС | ПС 35/10 кВ "Бобылево" | ф. "Лобаново" 10кВ | Лобаново | ТП №361 | улица Колхозная дом 10 | 12 | 1 | 0 |  |  | 0 | plc, gprs
696 | Исетский РЭС | ПС 35/10 кВ "Бобылево" | ф. "Лобаново" 10кВ | Лобаново | ТП №361 | улица Колхозная дом 12 | 10 | 1 | 0 |  |  | 0 | plc, gprs
697 | Исетский РЭС | ПС 35/10 кВ "Бобылево" | ф. "Лобаново" 10кВ | Лобаново | ТП №361 | улица Колхозная дом 14 | 9 | 1 | 0 |  |  | 0 | plc, gprs
698 | Исетский РЭС | ПС 35/10 кВ "Бобылево" | ф. "Лобаново" 10кВ | Лобаново | ТП №361 | улица Колхозная дом 16 | 7 | 1 | 0 |  |  | 0 | plc, gprs
699 | Исетский РЭС | ПС 35/10 кВ "Бобылево" | ф. "Лобаново" 10кВ | Лобаново | ТП №361 | улица Колхозная дом 20 | 5 | 1 | 0 |  |  | 0 | plc, gprs
700 | Исетский РЭС | ПС 35/10 кВ "Бобылево" | ф. "Лобаново" 10кВ | Лобаново | ТП №361 | улица Колхозная дом 22 | 2 | 1 | 0 |  |  | 0 | plc, gprs
701 | Исетский РЭС | ПС 35/10 кВ "Бобылево" | ф. "Лобаново" 10кВ | Лобаново | ТП №477 | улица Кузнечная дом 1 | 5 | 1 | 0 |  |  | 0 | plc, gprs
702 | Исетский РЭС | ПС 35/10 кВ "Бобылево" | ф. "Лобаново" 10кВ | Лобаново | ТП №477 | улица Кузнечная дом 2 | 12 | 1 | 0 |  |  | 0 | plc, gprs
703 | Исетский РЭС | ПС 35/10 кВ "Бобылево" | ф. "Лобаново" 10кВ | Лобаново | ТП №477 | улица Кузнечная дом 3 | 7 | 1 | 0 |  |  | 0 | plc, gprs
704 | Исетский РЭС | ПС 35/10 кВ "Бобылево" | ф. "Лобаново" 10кВ | Лобаново | ТП №477 | улица Кузнечная дом 4 | 4 | 1 | 0 |  |  | 0 | plc, gprs
705 | Исетский РЭС | ПС 35/10 кВ "Бобылево" | ф. "Лобаново" 10кВ | Лобаново | ТП №477 | улица Кузнечная дом 5 | 10 | 1 | 0 |  |  | 0 | plc, gprs
706 | Исетский РЭС | ПС 35/10 кВ "Бобылево" | ф. "Лобаново" 10кВ | Лобаново | ТП №477 | улица Кузнечная дом 6 | 5 | 1 | 0 |  |  | 0 | plc, gprs
707 | Исетский РЭС | ПС 35/10 кВ "Бобылево" | ф. "Лобаново" 10кВ | Лобаново | ТП №477 | улица Кузнечная дом 8 | 6 | 1 | 0 |  |  | 0 | plc, gprs
708 | Исетский РЭС | ПС 35/10 кВ "Бобылево" | ф. "Лобаново" 10кВ | Лобаново | ТП №477 | улица Кузнечная дом 10 | 7 | 1 | 0 |  |  | 0 | plc, gprs
709 | Исетский РЭС | ПС 35/10 кВ "Бобылево" | ф. "Лобаново" 10кВ | Лобаново | ТП №477 | улица Кузнечная дом 12 | 8 | 1 | 0 |  |  | 0 | plc, gprs
710 | Исетский РЭС | ПС 35/10 кВ "Бобылево" | ф. "Лобаново" 10кВ | Лобаново | ТП №477 | улица Кузнечная дом 14 | 8 | 1 | 0 |  |  | 0 | plc, gprs
711 | Исетский РЭС | ПС 35/10 кВ "Бобылево" | ф. "Лобаново" 10кВ | Лобаново | ТП №477 | улица Кузнечная дом 16 | 9 | 1 | 0 |  |  | 0 | plc, gprs
712 | Исетский РЭС | ПС 35/10 кВ "Бобылево" | ф. "Лобаново" 10кВ | Лобаново | ТП №363 | улица Молодежная дом 1 | 10 | 1 | 0 |  |  | 0 | plc, gprs
713 | Исетский РЭС | ПС 35/10 кВ "Бобылево" | ф. "Лобаново" 10кВ | Лобаново | ТП №363 | улица Молодежная дом 3 кв.1 | 9 | 1 | 0 |  |  | 0 | plc, gprs
714 | Исетский РЭС | ПС 35/10 кВ "Бобылево" | ф. "Лобаново" 10кВ | Лобаново | ТП №363 | улица Молодежная дом 3 кв.2 | 9 | 1 | 0 |  |  | 0 | plc, gprs
715 | Исетский РЭС | ПС 35/10 кВ "Бобылево" | ф. "Лобаново" 10кВ | Лобаново | ТП №363 | улица Молодежная дом 5 кв.1 | 8 | 1 | 0 |  |  | 0 | plc, gprs
716 | Исетский РЭС | ПС 35/10 кВ "Бобылево" | ф. "Лобаново" 10кВ | Лобаново | ТП №363 | улица Молодежная дом 5 кв.2 | 8 | 1 | 0 |  |  | 0 | plc, gprs
717 | Исетский РЭС | ПС 35/10 кВ "Бобылево" | ф. "Лобаново" 10кВ | Лобаново | ТП №363 | улица Нагорная дом 2 | 11 | 1 | 0 |  |  | 0 | plc, gprs
718 | Исетский РЭС | ПС 35/10 кВ "Бобылево" | ф. "Лобаново" 10кВ | Лобаново | ТП №363 | улица Нагорная дом 3 |  | 1 | 0 |  |  | 0 | plc, gprs
719 | Исетский РЭС | ПС 35/10 кВ "Бобылево" | ф. "Лобаново" 10кВ | Лобаново | ТП №363 | улица Нагорная дом 4 | 2 | 1 | 0 |  |  | 0 | plc, gprs
720 | Исетский РЭС | ПС 35/10 кВ "Бобылево" | ф. "Лобаново" 10кВ | Лобаново | ТП №363 | улица Нагорная дом 5 |  | 1 | 0 |  |  | 0 | plc, gprs
721 | Исетский РЭС | ПС 35/10 кВ "Бобылево" | ф. "Лобаново" 10кВ | Лобаново | ТП №363 | улица Нагорная дом 6 | 2 | 1 | 0 |  |  | 0 | plc, gprs
722 | Исетский РЭС | ПС 35/10 кВ "Бобылево" | ф. "Лобаново" 10кВ | Лобаново | ТП №363 | улица Нагорная дом 7 | 5 | 1 | 0 |  |  | 0 | plc, gprs
723 | Исетский РЭС | ПС 35/10 кВ "Бобылево" | ф. "Лобаново" 10кВ | Лобаново | ТП №363 | улица Нагорная дом 9 | 2 | 1 | 0 |  |  | 0 | plc, gprs
724 | Исетский РЭС | ПС 35/10 кВ "Бобылево" | ф. "Лобаново" 10кВ | Лобаново | ТП №363 | улица Нагорная дом 10 | 6 | 1 | 0 |  |  | 0 | plc, gprs
725 | Исетский РЭС | ПС 35/10 кВ "Бобылево" | ф. "Лобаново" 10кВ | Лобаново | ТП №363 | улица Нагорная дом 11 | 4 | 1 | 0 |  |  | 0 | plc, gprs
726 | Исетский РЭС | ПС 35/10 кВ "Бобылево" | ф. "Лобаново" 10кВ | Лобаново | ТП №363 | улица Нагорная дом 12 |  | 1 | 0 |  |  | 0 | plc, gprs
727 | Исетский РЭС | ПС 35/10 кВ "Бобылево" | ф. "Лобаново" 10кВ | Лобаново | ТП №363 | улица Нагорная дом 14 |  | 1 | 0 |  |  | 0 | plc, gprs
728 | Исетский РЭС | ПС 35/10 кВ "Бобылево" | ф. "Лобаново" 10кВ | Лобаново | ТП №361 | улица Озерная дом 1 кв.1 | 24 | 1 | 0 |  |  | 0 | plc, gprs
729 | Исетский РЭС | ПС 35/10 кВ "Бобылево" | ф. "Лобаново" 10кВ | Лобаново | ТП №361 | улица Озерная дом 1 кв.2 | 24 | 1 | 0 |  |  | 0 | plc, gprs
730 | Исетский РЭС | ПС 35/10 кВ "Бобылево" | ф. "Лобаново" 10кВ | Лобаново | ТП №361 | улица Озерная дом 2 | 15 | 1 | 0 |  |  | 0 | plc, gprs
731 | Исетский РЭС | ПС 35/10 кВ "Бобылево" | ф. "Лобаново" 10кВ | Лобаново | ТП №477 | улица Озерная дом 3 | 14 | 1 | 0 |  |  | 0 | plc, gprs
732 | Исетский РЭС | ПС 35/10 кВ "Бобылево" | ф. "Лобаново" 10кВ | Лобаново | ТП №477 | улица Озерная дом 5 кв.1 | 16 | 1 | 0 |  |  | 0 | plc, gprs
733 | Исетский РЭС | ПС 35/10 кВ "Бобылево" | ф. "Лобаново" 10кВ | Лобаново | ТП №477 | улица Озерная дом 5 кв.2 | 16 | 1 | 0 |  |  | 0 | plc, gprs
734 | Исетский РЭС | ПС 35/10 кВ "Бобылево" | ф. "Лобаново" 10кВ | Лобаново | ТП №477 | улица Озерная дом 8 кв.1 | 24 | 1 | 0 |  |  | 0 | plc, gprs
735 | Исетский РЭС | ПС 35/10 кВ "Бобылево" | ф. "Лобаново" 10кВ | Лобаново | ТП №477 | улица Озерная дом 8 кв.2 | 24 | 1 | 0 |  |  | 0 | plc, gprs
736 | Исетский РЭС | ПС 35/10 кВ "Бобылево" | ф. "Лобаново" 10кВ | Лобаново | ТП №477 | улица Озерная дом 9 | 23 | 1 | 0 |  |  | 0 | plc, gprs
737 | Исетский РЭС | ПС 35/10 кВ "Бобылево" | ф. "Лобаново" 10кВ | Лобаново | ТП №477 | улица Озерная дом 11 | 28 | 1 | 0 |  |  | 0 | plc, gprs
738 | Исетский РЭС | ПС 35/10 кВ "Бобылево" | ф. "Лобаново" 10кВ | Лобаново | ТП №477 | улица Озерная дом 13 | 30 | 1 | 0 |  |  | 0 | plc, gprs
739 | Исетский РЭС | ПС 35/10 кВ "Бобылево" | ф. "Лобаново" 10кВ | Лобаново | ТП №477 | улица Озерная дом 15 | 31 | 1 | 0 |  |  | 0 | plc, gprs
740 | Исетский РЭС | ПС 35/10 кВ "Бобылево" | ф. "Лобаново" 10кВ | Лобаново | ТП №477 | ЗЕЛЕНЫЙпереулок Д.1 | 21 | 1 | 0 |  |  | 0 | plc, gprs
741 | Исетский РЭС | ПС 35/10 кВ "Бобылево" | ф. "Лобаново" 10кВ | Лобаново | ТП №363 | улица Полевая дом 1 | 14 | 1 | 0 |  |  | 0 | plc, gprs
742 | Исетский РЭС | ПС 35/10 кВ "Бобылево" | ф. "Лобаново" 10кВ | Лобаново | ТП №363 | улица Полевая дом 2 | 6 |  | 1 |  | 1 | 0 | plc, gprs
743 | Исетский РЭС | ПС 35/10 кВ "Бобылево" | ф. "Лобаново" 10кВ | Лобаново | ТП №363 | улица Полевая дом 3 | 13 |  | 1 |  | 1 | 0 | plc, gprs
744 | Исетский РЭС | ПС 35/10 кВ "Бобылево" | ф. "Лобаново" 10кВ | Лобаново | ТП №363 | улица Полевая дом 4 | 7 | 1 | 0 |  |  | 0 | plc, gprs
745 | Исетский РЭС | ПС 35/10 кВ "Бобылево" | ф. "Лобаново" 10кВ | Лобаново | ТП №363 | улица Полевая дом 5 | 16 | 1 | 0 |  |  | 0 | plc, gprs
746 | Исетский РЭС | ПС 35/10 кВ "Бобылево" | ф. "Лобаново" 10кВ | Лобаново | ТП №363 | улица Полевая дом 6 | 17 | 1 | 0 |  |  | 0 | plc, gprs
747 | Исетский РЭС | ПС 35/10 кВ "Бобылево" | ф. "Лобаново" 10кВ | Лобаново | ТП №477 | переулок Речной дом 1 | 11 | 1 | 0 |  |  | 0 | plc, gprs
748 | Исетский РЭС | ПС 35/10 кВ "Бобылево" | ф. "Лобаново" 10кВ | Лобаново | ТП №477 | переулок Речной дом 3 | 10 | 1 | 0 |  |  | 0 | plc, gprs
749 | Исетский РЭС | ПС 35/10 кВ "Бобылево" | ф. "Лобаново" 10кВ | Лобаново | ТП №477 | переулок Речной дом 5 | 10 | 1 | 0 |  |  | 0 | plc, gprs
750 | Исетский РЭС | ПС 35/10 кВ "Бобылево" | ф. "Лобаново" 10кВ | Лобаново | ТП №477 | переулок Речной дом 7 | 8 | 1 | 0 |  |  | 0 | plc, gprs
751 | Исетский РЭС | ПС 35/10 кВ "Бобылево" | ф. "Лобаново" 10кВ | Лобаново | ТП №477 | переулок Речной дом 9 | 6 | 1 | 0 |  |  | 0 | plc, gprs
752 | Исетский РЭС | ПС 35/10 кВ "Бобылево" | ф. "Лобаново" 10кВ | Лобаново | ТП №477 | улица Школьная дом 1 | 16 | 1 | 0 |  |  | 0 | plc, gprs
753 | Исетский РЭС | ПС 35/10 кВ "Бобылево" | ф. "Лобаново" 10кВ | Лобаново | ТП №477 | улица Школьная дом 2 | 14 | 1 | 0 |  |  | 0 | plc, gprs
754 | Исетский РЭС | ПС 35/10 кВ "Бобылево" | ф. "Лобаново" 10кВ | Лобаново | ТП №477 | улица Школьная дом 3 | 13 | 1 | 0 |  |  | 0 | plc, gprs
755 | Исетский РЭС | ПС 35/10 кВ "Бобылево" | ф. "Лобаново" 10кВ | Лобаново | ТП №477 | улица Школьная дом 4 | 12 | 1 | 0 |  |  | 0 | plc, gprs
756 | Исетский РЭС | ПС 35/10 кВ "Бобылево" | ф. "Лобаново" 10кВ | Лобаново | ТП №477 | улица Школьная дом 6 | 10 | 1 | 0 |  |  | 0 | plc, gprs
757 | Исетский РЭС | ПС 35/10 кВ "Бобылево" | ф. "Лобаново" 10кВ | Лобаново | ТП №477 | улица Школьная дом 8 | 8 | 1 | 0 |  |  | 0 | plc, gprs
758 | Исетский РЭС | ПС 35/10 кВ "Бобылево" | ф. "Лобаново" 10кВ | Лобаново | ТП №477 | улица Школьная дом 9 | 6 | 1 | 0 |  |  | 0 | plc, gprs
759 | Исетский РЭС | ПС 35/10 кВ "Бобылево" | ф. "Лобаново" 10кВ | Лобаново | ТП №477 | улица Школьная дом 10 | 7 | 1 | 0 |  |  | 0 | plc, gprs
760 | Исетский РЭС | ПС 35/10 кВ "Бобылево" | ф. "Лобаново" 10кВ | Лобаново | ТП №477 | улица Школьная дом 11 | 3 | 1 | 0 |  |  | 0 | plc, gprs
761 | Исетский РЭС | ПС 35/10 кВ "Бобылево" | ф. "Лобаново" 10кВ | Лобаново | ТП №477 | улица Школьная дом 12 | 5 | 1 | 0 |  |  | 0 | plc, gprs
762 | Исетский РЭС | ПС 35/10 кВ "Бобылево" | ф. "Лобаново" 10кВ | Лобаново | ТП №477 | улица Школьная дом 15 | 4 | 1 | 0 |  |  | 0 | plc, gprs
763 | Исетский РЭС | ПС 35/10 кВ "Бобылево" | ф. "Лобаново" 10кВ | Лобаново | ТП №477 | улица Школьная дом 16 | 4 | 1 | 0 |  |  | 0 | plc, gprs
764 | Исетский РЭС | ПС 35/10 кВ "Бобылево" | ф. "Лобаново" 10кВ | Лобаново | ТП №477 | улица Школьная дом 20 | 3 | 1 | 0 |  |  | 0 | plc, gprs
765 | Исетский РЭС | ПС 35/10 кВ "Бобылево" | ф.Лобаново , 10кВ | Лобаново | ТП №361 | ф.Село ВРУ-0,4 ГЛПУ ТО "Областная больница № 13 " | 12 |  | 1 |  | 1 | 0 | plc, gprs
766 | Исетский РЭС | ПС 35/10 кВ "Бобылево" | ф.Лобаново , 10кВ | Лобаново | ТП №364 | ф.№1 ВРУ-0.4 Исетское районное потребительское общество | 4 |  | 1 |  | 1 | 0 | plc, gprs
767 | Исетский РЭС | ПС 35/10 кВ "Бобылево" | ф.Лобаново , 10кВ | Лобаново | ТП №361 | ф.Село Администрация Бобылевского сельского поселения |  | 1 | 0 |  |  | 0 | plc, gprs
768 | Исетский РЭС | ПС 35/10 кВ "Бобылево" | ф.Лобаново , 10кВ | Лобаново | ТП №477 | Администрация Бобылевского сельского поселения |  |  | 1 |  | 1 | 0 | plc, gprs
769 | Исетский РЭС | ПС 35/10 кВ "Бобылево" | ф.Лобаново , 10кВ | Лобаново | ТП №363 | Администрация Бобылевского сельского поселения |  |  | 1 |  | 1 | 0 | plc, gprs
27 | Исетский РЭС | ПС 35/10 кВ "Бобылево" |  | Лобаново |  |  |  | 78 | 6 | 0 | 6 | 0
770 | Исетский РЭС | ПС 35/10 кВ "Бархатово" | ф. "Турушово" 10кВ | Турушево | ТП №352 | улица Береговая дом 0 |  | 1 | 0 |  |  | 0 | plc, gprs
771 | Исетский РЭС | ПС 35/10 кВ "Бархатово" | ф. "Турушово" 10кВ | Турушево | ТП №352 | улица Береговая дом 0 |  | 1 | 0 |  |  | 0 | plc, gprs
772 | Исетский РЭС | ПС 35/10 кВ "Бархатово" | ф. "Турушово" 10кВ | Турушево | ТП №352 | улица Береговая дом 0 |  | 1 | 0 |  |  | 0 | plc, gprs
773 | Исетский РЭС | ПС 35/10 кВ "Бархатово" | ф. "Турушово" 10кВ | Турушево | ТП №352 | улица Береговая дом 1 |  | 1 | 0 |  |  | 0 | plc, gprs
774 | Исетский РЭС | ПС 35/10 кВ "Бархатово" | ф. "Турушово" 10кВ | Турушево | ТП №352 | улица Береговая дом 2 |  | 1 | 0 |  |  | 0 | plc, gprs
775 | Исетский РЭС | ПС 35/10 кВ "Бархатово" | ф. "Турушово" 10кВ | Турушево | ТП №352 | улица Береговая дом 3 |  | 1 | 0 |  |  | 0 | plc, gprs
776 | Исетский РЭС | ПС 35/10 кВ "Бархатово" | ф. "Турушово" 10кВ | Турушево | ТП №352 | улица Береговая дом 5 |  |  | 1 |  | 1 | 0 | plc, gprs
777 | Исетский РЭС | ПС 35/10 кВ "Бархатово" | ф. "Турушово" 10кВ | Турушево | ТП №352 | улица Береговая дом 6 |  | 1 | 0 |  |  | 0 | plc, gprs
778 | Исетский РЭС | ПС 35/10 кВ "Бархатово" | ф. "Турушово" 10кВ | Турушево | ТП №352 | улица Береговая дом 7 |  |  | 1 |  | 1 | 0 | plc, gprs
779 | Исетский РЭС | ПС 35/10 кВ "Бархатово" | ф. "Турушово" 10кВ | Турушево | ТП №352 | улица Береговая дом 8 |  | 1 | 0 |  |  | 0 | plc, gprs
780 | Исетский РЭС | ПС 35/10 кВ "Бархатово" | ф. "Турушово" 10кВ | Турушево | ТП №352 | улица Береговая дом 9 |  | 1 | 0 |  |  | 0 | plc, gprs
781 | Исетский РЭС | ПС 35/10 кВ "Бархатово" | ф. "Турушово" 10кВ | Турушево | ТП №352 | улица Береговая дом 10 |  | 1 | 0 |  |  | 0 | plc, gprs
782 | Исетский РЭС | ПС 35/10 кВ "Бархатово" | ф. "Турушово" 10кВ | Турушево | ТП №186 | улица Береговая дом 11 |  | 1 | 0 |  |  | 0 | plc, gprs
783 | Исетский РЭС | ПС 35/10 кВ "Бархатово" | ф. "Турушово" 10кВ | Турушево | ТП №352 | улица Береговая дом 12 |  | 1 | 0 |  |  | 0 | plc, gprs
784 | Исетский РЭС | ПС 35/10 кВ "Бархатово" | ф. "Турушово" 10кВ | Турушево | ТП №366 | улица Береговая дом 15 |  | 1 | 0 |  |  | 0 | plc, gprs
785 | Исетский РЭС | ПС 35/10 кВ "Бархатово" | ф. "Турушово" 10кВ | Турушево | ТП №352 | улица Береговая дом 16 |  | 1 | 0 |  |  | 0 | plc, gprs
786 | Исетский РЭС | ПС 35/10 кВ "Бархатово" | ф. "Турушово" 10кВ | Турушево | ТП №366 | улица Береговая дом 17 | 39 | 1 | 0 |  |  | 0 | plc, gprs
787 | Исетский РЭС | ПС 35/10 кВ "Бархатово" | ф. "Турушово" 10кВ | Турушево | ТП №366 | улица Береговая дом 19 | 38 | 1 | 0 |  |  | 0 | plc, gprs
788 | Исетский РЭС | ПС 35/10 кВ "Бархатово" | ф. "Турушово" 10кВ | Турушево | ТП №366 | улица Береговая дом 23 | 34 | 1 | 0 |  |  | 0 | plc, gprs
789 | Исетский РЭС | ПС 35/10 кВ "Бархатово" | ф. "Турушово" 10кВ | Турушево | ТП №366 | улица Береговая дом 25 |  | 1 | 0 |  |  | 0 | plc, gprs
790 | Исетский РЭС | ПС 35/10 кВ "Бархатово" | ф. "Турушово" 10кВ | Турушево | ТП №352 | улица Береговая дом 20 |  | 1 | 0 |  |  | 0 | plc, gprs
791 | Исетский РЭС | ПС 35/10 кВ "Бархатово" | ф. "Турушово" 10кВ | Турушево | ТП №366 | улица Береговая дом 27 | 31 | 1 | 0 |  |  | 0 | plc, gprs
792 | Исетский РЭС | ПС 35/10 кВ "Бархатово" | ф. "Турушово" 10кВ | Турушево | ТП №366 | улица Береговая дом 29 | 31 |  | 1 |  | 1 | 0 | plc, gprs
793 | Исетский РЭС | ПС 35/10 кВ "Бархатово" | ф. "Турушово" 10кВ | Турушево | ТП №352 | улица Береговая дом 24 |  | 1 | 0 |  |  | 0 | plc, gprs
794 | Исетский РЭС | ПС 35/10 кВ "Бархатово" | ф. "Турушово" 10кВ | Турушево | ТП №366 | улица Береговая дом 31 | 32 | 1 | 0 |  |  | 0 | plc, gprs
795 | Исетский РЭС | ПС 35/10 кВ "Бархатово" | ф. "Турушово" 10кВ | Турушево | ТП №186 | улица Береговая дом 32 | 5 | 1 | 0 |  |  | 0 | plc, gprs
796 | Исетский РЭС | ПС 35/10 кВ "Бархатово" | ф. "Турушово" 10кВ | Турушево | ТП №366 | улица Береговая дом 34 кв.1 |  | 1 | 0 |  |  | 0 | plc, gprs
797 | Исетский РЭС | ПС 35/10 кВ "Бархатово" | ф. "Турушово" 10кВ | Турушево | ТП №366 | улица Береговая дом 34 кв.2 |  | 1 | 0 |  |  | 0 | plc, gprs
798 | Исетский РЭС | ПС 35/10 кВ "Бархатово" | ф. "Турушово" 10кВ | Турушево | ТП №366 | улица Береговая дом 36 кв.1 |  | 1 | 0 |  |  | 0 | plc, gprs
799 | Исетский РЭС | ПС 35/10 кВ "Бархатово" | ф. "Турушово" 10кВ | Турушево | ТП №366 | улица Береговая дом 36 кв.2 |  | 1 | 0 |  |  | 0 | plc, gprs
800 | Исетский РЭС | ПС 35/10 кВ "Бархатово" | ф. "Турушово" 10кВ | Турушево | ТП №366 | улица Береговая дом 38 |  | 1 | 0 |  |  | 0 | plc, gprs
801 | Исетский РЭС | ПС 35/10 кВ "Бархатово" | ф. "Турушово" 10кВ | Турушево | ТП №366 | улица Береговая дом 44 | 42 | 1 | 0 |  |  | 0 | plc, gprs
802 | Исетский РЭС | ПС 35/10 кВ "Бархатово" | ф. "Турушово" 10кВ | Турушево | ТП №366 | улица Береговая дом 46 | 40 | 1 | 0 |  |  | 0 | plc, gprs
803 | Исетский РЭС | ПС 35/10 кВ "Бархатово" | ф. "Турушово" 10кВ | Турушево | ТП №366 | улица Береговая дом 48 | 39 | 1 | 0 |  |  | 0 | plc, gprs
804 | Исетский РЭС | ПС 35/10 кВ "Бархатово" | ф. "Турушово" 10кВ | Турушево | ТП №366 | улица Береговая дом 50 | 38 | 1 | 0 |  |  | 0 | plc, gprs
805 | Исетский РЭС | ПС 35/10 кВ "Бархатово" | ф. "Турушово" 10кВ | Турушево | ТП №366 | улица Береговая дом 54 | 34 | 1 | 0 |  |  | 0 | plc, gprs
806 | Исетский РЭС | ПС 35/10 кВ "Бархатово" | ф. "Турушово" 10кВ | Турушево | ТП №366 | улица Береговая дом 54 | 35 |  | 1 |  | 1 | 0 | plc, gprs
807 | Исетский РЭС | ПС 35/10 кВ "Бархатово" | ф. "Турушово" 10кВ | Турушево | ТП №366 | улица Береговая дом 52А | 37 | 1 | 0 |  |  | 0 | plc, gprs
808 | Исетский РЭС | ПС 35/10 кВ "Бархатово" | ф. "Турушово" 10кВ | Турушево | ТП №366 | улица Береговая дом 56 | 36 | 1 | 0 |  |  | 0 | plc, gprs
809 | Исетский РЭС | ПС 35/10 кВ "Бархатово" | ф. "Турушово" 10кВ | Турушево | ТП №366 | улица Полевая дом 3 | 24 | 1 | 0 |  |  | 0 | plc, gprs
810 | Исетский РЭС | ПС 35/10 кВ "Бархатово" | ф. "Турушово" 10кВ | Турушево | ТП №352 | улица Полевая дом 4 |  | 1 | 0 |  |  | 0 | plc, gprs
811 | Исетский РЭС | ПС 35/10 кВ "Бархатово" | ф. "Турушово" 10кВ | Турушево | ТП №366 | улица Полевая дом 5 |  | 1 | 0 |  |  | 0 | plc, gprs
812 | Исетский РЭС | ПС 35/10 кВ "Бархатово" | ф. "Турушово" 10кВ | Турушево | ТП №352 | улица Полевая дом 6 |  | 1 | 0 |  |  | 0 | plc, gprs
813 | Исетский РЭС | ПС 35/10 кВ "Бархатово" | ф. "Турушово" 10кВ | Турушево | ТП №366 | улица Полевая дом 9 | 19 | 1 | 0 |  |  | 0 | plc, gprs
814 | Исетский РЭС | ПС 35/10 кВ "Бархатово" | ф. "Турушово" 10кВ | Турушево | ТП №352 | улица Полевая дом 10 |  | 1 | 0 |  |  | 0 | plc, gprs
815 | Исетский РЭС | ПС 35/10 кВ "Бархатово" | ф. "Турушово" 10кВ | Турушево | ТП №352 | улица Полевая дом 12 |  | 1 | 0 |  |  | 0 | plc, gprs
816 | Исетский РЭС | ПС 35/10 кВ "Бархатово" | ф. "Турушово" 10кВ | Турушево | ТП №366 | улица Полевая дом 14 | 28 | 1 | 0 |  |  | 0 | plc, gprs
817 | Исетский РЭС | ПС 35/10 кВ "Бархатово" | ф. "Турушово" 10кВ | Турушево | ТП №366 | улица Полевая дом 16 | 25 | 1 | 0 |  |  | 0 | plc, gprs
818 | Исетский РЭС | ПС 35/10 кВ "Бархатово" | ф. "Турушово" 10кВ | Турушево | ТП №366 | улица Полевая дом 18 | 23 | 1 | 0 |  |  | 0 | plc, gprs
819 | Исетский РЭС | ПС 35/10 кВ "Бархатово" | ф. "Турушово" 10кВ | Турушево | ТП №366 | улица Полевая дом 17 | 8 | 1 | 0 |  |  | 0 | plc, gprs
820 | Исетский РЭС | ПС 35/10 кВ "Бархатово" | ф. "Турушово" 10кВ | Турушево | ТП №366 | улица Полевая дом 20 | 23 | 1 | 0 |  |  | 0 | plc, gprs
821 | Исетский РЭС | ПС 35/10 кВ "Бархатово" | ф. "Турушово" 10кВ | Турушево | ТП №366 | улица Полевая дом 21 | 29 | 1 | 0 |  |  | 0 | plc, gprs
822 | Исетский РЭС | ПС 35/10 кВ "Бархатово" | ф. "Турушово" 10кВ | Турушево | ТП №366 | улица Полевая дом 21 | 29 | 1 | 0 |  |  | 0 | plc, gprs
823 | Исетский РЭС | ПС 35/10 кВ "Бархатово" | ф. "Турушово" 10кВ | Турушево | ТП №366 | улица Полевая дом 21 | 29 |  | 1 |  | 1 | 0 | plc, gprs
824 | Исетский РЭС | ПС 35/10 кВ "Бархатово" | ф. "Турушово" 10кВ | Турушево | ТП №366 | улица Полевая дом 22 | 21 | 1 | 0 |  |  | 0 | plc, gprs
825 | Исетский РЭС | ПС 35/10 кВ "Бархатово" | ф. "Турушово" 10кВ | Турушево | ТП №366 | улица Полевая дом 24 | 20 | 1 | 0 |  |  | 0 | plc, gprs
826 | Исетский РЭС | ПС 35/10 кВ "Бархатово" | ф. "Турушово" 10кВ | Турушево | ТП №366 | улица Полевая дом 28 | 19 | 1 | 0 |  |  | 0 | plc, gprs
827 | Исетский РЭС | ПС 35/10 кВ "Бархатово" | ф. "Турушово" 10кВ | Турушево | ТП №366 | улица Полевая дом 30 |  | 1 | 0 |  |  | 0 | plc, gprs
828 | Исетский РЭС | ПС 35/10 кВ "Бархатово" | ф. "Турушово" 10кВ | Турушево | ТП №366 | улица Полевая дом 34 | 15 | 1 | 0 |  |  | 0 | plc, gprs
829 | Исетский РЭС | ПС 35/10 кВ "Бархатово" | ф. "Турушово" 10кВ | Турушево | ТП №366 | улица Полевая дом 38 | 11 | 1 | 0 |  |  | 0 | plc, gprs
830 | Исетский РЭС | ПС 35/10 кВ "Бархатово" | ф. "Турушово" 10кВ | Турушево | ТП №366 | улица Полевая дом 40 |  | 1 | 0 |  |  | 0 | plc, gprs
831 | Исетский РЭС | ПС 35/10 кВ "Бархатово" | ф. "Турушово" 10кВ | Турушево | ТП №366 | улица Полевая дом 46 | 7 | 1 | 0 |  |  | 0 | plc, gprs
832 | Исетский РЭС | ПС 35/10 кВ "Бархатово" | ф. "Турушово" 10кВ | Турушево | ТП №366 | улица Полевая дом 48 | 5 | 1 | 0 |  |  | 0 | plc, gprs
833 | Исетский РЭС | ПС 35/10 кВ "Бархатово" | ф. "Турушово" 10кВ | Турушево | ТП №366 | ф.село ВРУ-0.4 ГЛПУ ТО "Областная больница № 13 " | 24 |  | 1 |  | 1 | 0 | plc, gprs
834 | Исетский РЭС | ПС 35/10 кВ "Бархатово" | ф. "Турушово" 10кВ | Турушево | ТП №186 | ф.№2 ВРУ-0.4 Отдел культуры и молодежной политки администрации Исетского муниципального района |  |  | 1 |  | 1 | 0 | plc, gprs
28 | Исетский РЭС | ПС 35/10 кВ "Бархатово" |  | Турушево |  |  |  | 58 | 7 | 0 | 7 | 0
835 | Исетский РЭС | ПС 110/10 кВ "Рафайлово" | ф. "Рафайлово" 10кВ | Школьный | ТП-321 | улица Сосновая дом 2 | 27 |  | 1 |  | 1 | 0 | plc, gprs
836 | Исетский РЭС | ПС 110/10 кВ "Рафайлово" | ф. "Рафайлово" 10кВ | Школьный | ТП-321 | улица Сосновая дом 3 | 26 | 1 | 0 |  |  | 0 | plc, gprs
837 | Исетский РЭС | ПС 110/10 кВ "Рафайлово" | ф. "Рафайлово" 10кВ | Школьный | ТП-321 | улица Сосновая дом 4 | 20 | 1 | 0 |  |  | 0 | plc, gprs
838 | Исетский РЭС | ПС 110/10 кВ "Рафайлово" | ф. "Рафайлово" 10кВ | Школьный | ТП-321 | улица Сосновая дом 5 | 23 | 1 | 0 |  |  | 0 | plc, gprs
839 | Исетский РЭС | ПС 110/10 кВ "Рафайлово" | ф. "Рафайлово" 10кВ | Школьный | ТП-321 | улица Сосновая дом 6 кв.3 | 20 | 1 | 0 |  |  | 0 | plc, gprs
840 | Исетский РЭС | ПС 110/10 кВ "Рафайлово" | ф. "Рафайлово" 10кВ | Школьный | ТП-321 | улица Сосновая дом 6 кв.1 | 20 | 1 | 0 |  |  | 0 | plc, gprs
841 | Исетский РЭС | ПС 110/10 кВ "Рафайлово" | ф. "Рафайлово" 10кВ | Школьный | ТП-321 | улица Сосновая дом 6 кв.2 | 20 | 1 | 0 |  |  | 0 | plc, gprs
842 | Исетский РЭС | ПС 110/10 кВ "Рафайлово" | ф. "Рафайлово" 10кВ | Школьный | ТП-321 | улица Сосновая дом 7 | 23 |  | 1 |  | 1 | 0 | plc, gprs
843 | Исетский РЭС | ПС 110/10 кВ "Рафайлово" | ф. "Рафайлово" 10кВ | Школьный | ТП-321 | улица Сосновая дом 8 кв.1 | 23 | 1 | 0 |  |  | 0 | plc, gprs
844 | Исетский РЭС | ПС 110/10 кВ "Рафайлово" | ф. "Рафайлово" 10кВ | Школьный | ТП-321 | улица Сосновая дом 8 кв.2 | 23 | 1 | 0 |  |  | 0 | plc, gprs
845 | Исетский РЭС | ПС 110/10 кВ "Рафайлово" | ф. "Рафайлово" 10кВ | Школьный | ТП-321 | улица Сосновая дом 9 | 24 | 1 | 0 |  |  | 0 | plc, gprs
846 | Исетский РЭС | ПС 110/10 кВ "Рафайлово" | ф. "Рафайлово" 10кВ | Школьный | ТП-321 | улица Сосновая дом 10 | 22 | 1 | 0 |  |  | 0 | plc, gprs
847 | Исетский РЭС | ПС 110/10 кВ "Рафайлово" | ф. "Рафайлово" 10кВ | Школьный | ТП-321 | улица Сосновая дом 11 кв.2 |  | 1 | 0 |  |  | 0 | plc, gprs
848 | Исетский РЭС | ПС 110/10 кВ "Рафайлово" | ф. "Рафайлово" 10кВ | Школьный | ТП-321 | улица Сосновая дом 11 кв.1 | 15 | 1 | 0 |  |  | 0 | plc, gprs
849 | Исетский РЭС | ПС 110/10 кВ "Рафайлово" | ф. "Рафайлово" 10кВ | Школьный | ТП-321 | улица Сосновая дом 13 кв.1 |  | 1 | 0 |  |  | 0 | plc, gprs
850 | Исетский РЭС | ПС 110/10 кВ "Рафайлово" | ф. "Рафайлово" 10кВ | Школьный | ТП-321 | улица Сосновая дом 13 кв.2 |  | 1 | 0 |  |  | 0 | plc, gprs
851 | Исетский РЭС | ПС 110/10 кВ "Рафайлово" | ф. "Рафайлово" 10кВ | Школьный | ТП-321 | улица Сосновая дом 14 кв.1 |  | 1 | 0 |  |  | 0 | plc, gprs
852 | Исетский РЭС | ПС 110/10 кВ "Рафайлово" | ф. "Рафайлово" 10кВ | Школьный | ТП-321 | улица Сосновая дом 14 кв.2 | 8 | 1 | 0 |  |  | 0 | plc, gprs
853 | Исетский РЭС | ПС 110/10 кВ "Рафайлово" | ф. "Рафайлово" 10кВ | Школьный | ТП-321 | улица Сосновая дом 15 | 10 |  | 1 |  | 1 | 0 | plc, gprs
854 | Исетский РЭС | ПС 110/10 кВ "Рафайлово" | ф. "Рафайлово" 10кВ | Школьный | ТП-321 | улица Сосновая дом 15 |  | 1 | 0 |  |  | 0 | plc, gprs
855 | Исетский РЭС | ПС 110/10 кВ "Рафайлово" | ф. "Рафайлово" 10кВ | Школьный | ТП-321 | улица Сосновая дом 17 | 8 | 1 | 0 |  |  | 0 | plc, gprs
856 | Исетский РЭС | ПС 110/10 кВ "Рафайлово" | ф. "Рафайлово" 10кВ | Школьный | ТП-321 | улица Сосновая дом 19 | 4 | 1 | 0 |  |  | 0 | plc, gprs
857 | Исетский РЭС | ПС 110/10 кВ "Рафайлово" | ф. "Рафайлово" 10кВ | Школьный | ТП-321 | улица Тополинная дом 14 |  | 1 | 0 |  |  | 0 | plc, gprs
858 | Исетский РЭС | ПС 110/10 кВ "Рафайлово" | ф. "Рафайлово" 10кВ | Школьный | ТП-321 | улица Тополинная дом 1 | 29 | 1 | 0 |  |  | 0 | plc, gprs
859 | Исетский РЭС | ПС 110/10 кВ "Рафайлово" | ф. "Рафайлово" 10кВ | Школьный | ТП-321 | улица Тополинная дом 2 кв.1 |  | 1 | 0 |  |  | 0 | plc, gprs
860 | Исетский РЭС | ПС 110/10 кВ "Рафайлово" | ф. "Рафайлово" 10кВ | Школьный | ТП-321 | улица Тополинная дом 2 кв.2 |  | 1 | 0 |  |  | 0 | plc, gprs
861 | Исетский РЭС | ПС 110/10 кВ "Рафайлово" | ф. "Рафайлово" 10кВ | Школьный | ТП-321 | улица Тополинная дом 3 | 28 | 1 | 0 |  |  | 0 | plc, gprs
862 | Исетский РЭС | ПС 110/10 кВ "Рафайлово" | ф. "Рафайлово" 10кВ | Школьный | ТП-321 | улица Тополинная дом 4 |  | 1 | 0 |  |  | 0 | plc, gprs
863 | Исетский РЭС | ПС 110/10 кВ "Рафайлово" | ф. "Рафайлово" 10кВ | Школьный | ТП-321 | улица Тополинная дом 5 | 27 | 1 | 0 |  |  | 0 | plc, gprs
864 | Исетский РЭС | ПС 110/10 кВ "Рафайлово" | ф. "Рафайлово" 10кВ | Школьный | ТП-321 | улица Тополинная дом 6 | 28 |  | 1 |  | 1 | 0 | plc, gprs
865 | Исетский РЭС | ПС 110/10 кВ "Рафайлово" | ф. "Рафайлово" 10кВ | Школьный | ТП-321 | улица Тополинная дом 7 | 30 | 1 | 0 |  |  | 0 | plc, gprs
866 | Исетский РЭС | ПС 110/10 кВ "Рафайлово" | ф. "Рафайлово" 10кВ | Школьный | ТП-324 | улица Тополинная дом 7 | 30 | 1 | 0 |  |  | 0 | plc, gprs
867 | Исетский РЭС | ПС 110/10 кВ "Рафайлово" | ф. "Рафайлово" 10кВ | Школьный | ТП-321 | улица Тополинная дом 8 кв.1 |  | 1 | 0 |  |  | 0 | plc, gprs
868 | Исетский РЭС | ПС 110/10 кВ "Рафайлово" | ф. "Рафайлово" 10кВ | Школьный | ТП-321 | улица Тополинная дом 8 кв.2 |  | 1 | 0 |  |  | 0 | plc, gprs
869 | Исетский РЭС | ПС 110/10 кВ "Рафайлово" | ф. "Рафайлово" 10кВ | Школьный | ТП-321 | улица Тополинная дом 10 | 27 | 1 | 0 |  |  | 0 | plc, gprs
870 | Исетский РЭС | ПС 110/10 кВ "Рафайлово" | ф. "Рафайлово" 10кВ | Школьный | ТП-321 | улица Тополинная дом 10 |  | 1 | 0 |  |  | 0 | plc, gprs
871 | Исетский РЭС | ПС 110/10 кВ "Рафайлово" | ф. "Рафайлово" 10кВ | Школьный | ТП-321 | улица Тополинная дом 12 кв.1 |  | 1 | 0 |  |  | 0 | plc, gprs
872 | Исетский РЭС | ПС 110/10 кВ "Рафайлово" | ф. "Рафайлово" 10кВ | Школьный | ТП-321 | улица Тополинная дом 12 кв.2 |  | 1 | 0 |  |  | 0 | plc, gprs
873 | Исетский РЭС | ПС 110/10 кВ "Рафайлово" | ф. "Рафайлово" 10кВ | Школьный | ТП-321 | улица Тополинная дом 14 кв.2 |  | 1 | 0 |  |  | 0 | plc, gprs
874 | Исетский РЭС | ПС 110/10 кВ "Рафайлово" | ф. "Рафайлово" 10кВ | Школьный | ТП-321 | улица Тополинная дом 16 кв.1 |  | 1 | 0 |  |  | 0 | plc, gprs
875 | Исетский РЭС | ПС 110/10 кВ "Рафайлово" | ф. "Рафайлово" 10кВ | Школьный | ТП-321 | улица Тополинная дом 16 кв.2 | 6 | 1 | 0 |  |  | 0 | plc, gprs
29 | Исетский РЭС | ПС 110/10 кВ "Рафайлово" |  | Школьный |  |  |  | 37 | 4 | 0 | 4 | 0
1 | Исетский РЭС | ПС 35/10 кВ "Бобылево" | ф. "Лобаново" 10кВ | Созонова | ТП №364 | улица Заречная дом 0 |  | 1 | 0 |  |  | 0 | plc, gprs
2 | Исетский РЭС | ПС 35/10 кВ "Бобылево" | ф. "Лобаново" 10кВ | Созонова | ТП №364 | улица Заречная дом 3 | 42 | 1 | 0 |  |  | 0 | plc, gprs
3 | Исетский РЭС | ПС 35/10 кВ "Бобылево" | ф. "Лобаново" 10кВ | Созонова | ТП №364 | улица Заречная дом 3 | 42 | 1 | 0 |  |  | 0 | plc, gprs
4 | Исетский РЭС | ПС 35/10 кВ "Бобылево" | ф. "Лобаново" 10кВ | Созонова | ТП №364 | улица Заречная дом 3 | 42 |  | 1 |  | 1 | 0 | plc, gprs
5 | Исетский РЭС | ПС 35/10 кВ "Бобылево" | ф. "Лобаново" 10кВ | Созонова | ТП №364 | улица Заречная дом 6 | 37 | 1 | 0 |  |  | 0 | plc, gprs
6 | Исетский РЭС | ПС 35/10 кВ "Бобылево" | ф. "Лобаново" 10кВ | Созонова | ТП №364 | улица Заречная дом 7 | 39 | 1 | 0 |  |  | 0 | plc, gprs
7 | Исетский РЭС | ПС 35/10 кВ "Бобылево" | ф. "Лобаново" 10кВ | Созонова | ТП №364 | улица Заречная дом 8 | 36 | 1 | 0 |  |  | 0 | plc, gprs
8 | Исетский РЭС | ПС 35/10 кВ "Бобылево" | ф. "Лобаново" 10кВ | Созонова | ТП №364 | улица Заречная дом 14 | 13 | 1 | 0 |  |  | 0 | plc, gprs
9 | Исетский РЭС | ПС 35/10 кВ "Бобылево" | ф. "Лобаново" 10кВ | Созонова | ТП №364 | улица Заречная дом 16 |  | 1 | 0 |  |  | 0 | plc, gprs
10 | Исетский РЭС | ПС 35/10 кВ "Бобылево" | ф. "Лобаново" 10кВ | Созонова | ТП №364 | улица Заречная дом 18 |  | 1 | 0 |  |  | 0 | plc, gprs
11 | Исетский РЭС | ПС 35/10 кВ "Бобылево" | ф. "Лобаново" 10кВ | Созонова | ТП №364 | улица Заречная дом 20 |  | 1 | 0 |  |  | 0 | plc, gprs
12 | Исетский РЭС | ПС 35/10 кВ "Бобылево" | ф. "Лобаново" 10кВ | Созонова | ТП №364 | улица Заречная дом 21 | 29 | 1 | 0 |  |  | 0 | plc, gprs
13 | Исетский РЭС | ПС 35/10 кВ "Бобылево" | ф. "Лобаново" 10кВ | Созонова | ТП №364 | улица Заречная дом 23 | 32 | 1 | 0 |  |  | 0 | plc, gprs
14 | Исетский РЭС | ПС 35/10 кВ "Бобылево" | ф. "Лобаново" 10кВ | Созонова | ТП №364 | улица Заречная дом 25 | 14 | 1 | 0 |  |  | 0 | plc, gprs
15 | Исетский РЭС | ПС 35/10 кВ "Бобылево" | ф. "Лобаново" 10кВ | Созонова | ТП №364 | улица Заречная дом 27 | 16 | 1 | 0 |  |  | 0 | plc, gprs
16 | Исетский РЭС | ПС 35/10 кВ "Бобылево" | ф. "Лобаново" 10кВ | Созонова | ТП №364 | улица Заречная дом 29 |  | 1 | 0 |  |  | 0 | plc, gprs
17 | Исетский РЭС | ПС 35/10 кВ "Бобылево" | ф. "Лобаново" 10кВ | Созонова | ТП №364 | улица Советская дом 4 |  | 1 | 0 |  |  | 0 | plc, gprs
18 | Исетский РЭС | ПС 35/10 кВ "Бобылево" | ф. "Лобаново" 10кВ | Созонова | ТП №364 | улица Советская дом 5 | 17 | 1 | 0 |  |  | 0 | plc, gprs
19 | Исетский РЭС | ПС 35/10 кВ "Бобылево" | ф. "Лобаново" 10кВ | Созонова | ТП №364 | улица Советская дом 6 | 4 | 1 | 0 |  |  | 0 | plc, gprs
20 | Исетский РЭС | ПС 35/10 кВ "Бобылево" | ф. "Лобаново" 10кВ | Созонова | ТП №364 | улица Советская дом 7 | 16 | 1 | 0 |  |  | 0 | plc, gprs
21 | Исетский РЭС | ПС 35/10 кВ "Бобылево" | ф. "Лобаново" 10кВ | Созонова | ТП №364 | улица Советская дом 8 | 8 | 1 | 0 |  |  | 0 | plc, gprs
22 | Исетский РЭС | ПС 35/10 кВ "Бобылево" | ф. "Лобаново" 10кВ | Созонова | ТП №364 | улица Советская дом 9 | 15 | 1 | 0 |  |  | 0 | plc, gprs
23 | Исетский РЭС | ПС 35/10 кВ "Бобылево" | ф. "Лобаново" 10кВ | Созонова | ТП №364 | улица Советская дом 11 | 13 | 1 | 0 |  |  | 0 | plc, gprs
24 | Исетский РЭС | ПС 35/10 кВ "Бобылево" | ф. "Лобаново" 10кВ | Созонова | ТП №364 | улица Советская дом 13 | 12 | 1 | 0 |  |  | 0 | plc, gprs
25 | Исетский РЭС | ПС 35/10 кВ "Бобылево" | ф. "Лобаново" 10кВ | Созонова | ТП №364 | улица Советская дом 19 | 3 | 1 | 0 |  |  | 0 | plc, gprs
26 | Исетский РЭС | ПС 35/10 кВ "Бобылево" | ф. "Лобаново" 10кВ | Созонова | ТП №364 | улица Советская дом 21 | 2 | 1 | 0 |  |  | 0 | plc, gprs
27 | Исетский РЭС | ПС 35/10 кВ "Бобылево" | ф. "Лобаново" 10кВ | Созонова | ТП №364 | улица Советская дом 25 |  | 1 | 0 |  |  | 0 | plc, gprs
28 | Исетский РЭС | ПС 35/10 кВ "Бобылево" | ф. "Лобаново" 10кВ | Созонова | ТП №364 | ВРУ-0.4 Исетское районное потребительское общество |  | 1 | 0 |  |  | 0 | plc, gprs
29 | Исетский РЭС | ПС 35/10 кВ "Бобылево" | ф. "Лобаново" 10кВ | Созонова | ТП №364 | ф.№1 ВРУ-0.4 СПК "Березовский" | 24 |  | 1 | 1 |  | 3 | plc, gprs
30 | Исетский РЭС | ПС 35/10 кВ "Бобылево" |  | Созонова |  |  |  | 27 | 2 | 1 | 1 | 3
30 | Исетский РЭС | ПС 35/10 кВ "Бобылево" | ф. "Бобылево" 10кВ | Осинова | ТП №357 | улица Солнечная дом 1 | 17 | 1 | 0 |  |  | 0 | plc, gprs
31 | Исетский РЭС | ПС 35/10 кВ "Бобылево" | ф. "Бобылево" 10кВ | Осинова | ТП №357 | улица Солнечная дом 3 | 13 | 1 | 0 |  |  | 0 | plc, gprs
32 | Исетский РЭС | ПС 35/10 кВ "Бобылево" | ф. "Бобылево" 10кВ | Осинова | ТП №357 | улица Солнечная дом 4 | 13 | 1 | 0 |  |  | 0 | plc, gprs
33 | Исетский РЭС | ПС 35/10 кВ "Бобылево" | ф. "Бобылево" 10кВ | Осинова | ТП №357 | улица Солнечная дом 11 | 9 | 1 | 0 |  |  | 0 | plc, gprs
34 | Исетский РЭС | ПС 35/10 кВ "Бобылево" | ф. "Бобылево" 10кВ | Осинова | ТП №357 | улица Солнечная дом 6 | 12 | 1 | 0 |  |  | 0 | plc, gprs
35 | Исетский РЭС | ПС 35/10 кВ "Бобылево" | ф. "Бобылево" 10кВ | Осинова | ТП №357 | улица Солнечная дом 7 |  | 1 | 0 |  |  | 0 | plc, gprs
36 | Исетский РЭС | ПС 35/10 кВ "Бобылево" | ф. "Бобылево" 10кВ | Осинова | ТП №357 | улица Солнечная дом 8 | 4 | 1 | 0 |  |  | 0 | plc, gprs
37 | Исетский РЭС | ПС 35/10 кВ "Бобылево" | ф. "Бобылево" 10кВ | Осинова | ТП №357 | улица Солнечная дом 10 | 3 | 1 | 0 |  |  | 0 | plc, gprs
38 | Исетский РЭС | ПС 35/10 кВ "Бобылево" | ф. "Бобылево" 10кВ | Осинова | ТП №357 | улица Солнечная дом 13А | 3 |  | 1 |  | 1 | 0 | plc, gprs
39 | Исетский РЭС | ПС 35/10 кВ "Бобылево" | ф. "Бобылево" 10кВ | Осинова | ТП №357 | улица Солнечная дом 15 | 3 | 1 | 0 |  |  | 0 | plc, gprs
31 | Исетский РЭС | ПС 35/10 кВ "Бобылево" |  | Осинова |  |  |  | 9 | 1 | 0 | 1 | 0
40 | Исетский РЭС | ПС 35/10 кВ "Бархатово" | ф. "Бархатово" 10кВ | Бархатово | ТП №102 | переулок Луговой дом 2 | 12 |  | 1 |  | 1 | 0 | plc, gprs
41 | Исетский РЭС | ПС 35/10 кВ "Бархатово" | ф. "Бархатово" 10кВ | Бархатово | ТП №102 | улица 8 Марта дом 1 | 2 |  | 1 |  | 1 | 0 | plc, gprs
42 | Исетский РЭС | ПС 35/10 кВ "Бархатово" | ф. "Бархатово" 10кВ | Бархатово | ТП №102 | улица 8 Марта дом 2 | 4 | 1 | 0 |  |  | 0 | plc, gprs
43 | Исетский РЭС | ПС 35/10 кВ "Бархатово" | ф. "Бархатово" 10кВ | Бархатово | ТП №102 | улица 8 Марта дом 3 | 3 | 1 | 0 |  |  | 0 | plc, gprs
44 | Исетский РЭС | ПС 35/10 кВ "Бархатово" | ф. "Бархатово" 10кВ | Бархатово | ТП №102 | улица 8 Марта дом 4 | 5 | 1 | 0 |  |  | 0 | plc, gprs
45 | Исетский РЭС | ПС 35/10 кВ "Бархатово" | ф. "Бархатово" 10кВ | Бархатово | ТП №102 | улица 8 Марта дом 5 | 5 | 1 | 0 |  |  | 0 | plc, gprs
46 | Исетский РЭС | ПС 35/10 кВ "Бархатово" | ф. "Бархатово" 10кВ | Бархатово | ТП №102 | улица 8 Марта дом 5 | 5 |  | 1 |  | 1 | 0 | plc, gprs
47 | Исетский РЭС | ПС 35/10 кВ "Бархатово" | ф. "Бархатово" 10кВ | Бархатово | ТП №102 | улица 8 Марта дом 7 | 6 |  | 1 |  | 1 | 0 | plc, gprs
48 | Исетский РЭС | ПС 35/10 кВ "Бархатово" | ф. "Бархатово" 10кВ | Бархатово | ТП №102 | улица 8 Марта дом 6 | 14 |  | 1 |  | 1 | 0 | plc, gprs
49 | Исетский РЭС | ПС 35/10 кВ "Бархатово" | ф. "Бархатово" 10кВ | Бархатово | ТП №102 | улица 8 Марта дом 8 | 16 | 1 | 0 |  |  | 0 | plc, gprs
50 | Исетский РЭС | ПС 35/10 кВ "Бархатово" | ф. "Бархатово" 10кВ | Бархатово | ТП №102 | улица 8 Марта дом 8 | 16 |  | 1 |  | 1 | 0 | plc, gprs
51 | Исетский РЭС | ПС 35/10 кВ "Бархатово" | ф. "Бархатово" 10кВ | Бархатово | ТП №102 | улица 8 Марта дом 11 | 9 |  | 1 |  | 1 | 0 | plc, gprs
52 | Исетский РЭС | ПС 35/10 кВ "Бархатово" | ф. "Бархатово" 10кВ | Бархатово | ТП №102 | улица 8 Марта дом 13 | 13 |  | 1 |  | 1 | 0 | plc, gprs
53 | Исетский РЭС | ПС 35/10 кВ "Бархатово" | ф. "Бархатово" 10кВ | Бархатово | ТП №102 | улица 8 Марта дом 15 | 13 |  | 1 |  | 1 | 0 | plc, gprs
54 | Исетский РЭС | ПС 35/10 кВ "Бархатово" | ф. "Бархатово" 10кВ | Бархатово | ТП №102 | улица 8 Марта дом 17 | 16 |  | 1 |  | 1 | 0 | plc, gprs
55 | Исетский РЭС | ПС 35/10 кВ "Бархатово" | ф. "Бархатово" 10кВ | Бархатово | ТП №102 | улица 8 Марта дом 17 |  | 1 | 0 |  |  | 0 | plc, gprs
56 | Исетский РЭС | ПС 35/10 кВ "Бархатово" | ф. "Бархатово" 10кВ | Бархатово | ТП №104 | улица Гагарина дом 1 |  |  | 1 |  | 1 | 0 | plc, gprs
57 | Исетский РЭС | ПС 35/10 кВ "Бархатово" | ф. "Бархатово" 10кВ | Бархатово | ТП №104 | улица Гагарина дом 1 |  | 1 | 0 |  |  | 0 | plc, gprs
58 | Исетский РЭС | ПС 35/10 кВ "Бархатово" | ф. "Гаево" 10кВ | Бархатово | ТП №104 | улица Гагарина дом 1 | 14 |  | 1 |  | 1 | 0 | plc, gprs
59 | Исетский РЭС | ПС 35/10 кВ "Бархатово" | ф. "Гаево" 10кВ | Бархатово | ТП №104 | улица Гагарина дом 1А |  | 1 | 0 |  |  | 0 | plc, gprs
60 | Исетский РЭС | ПС 35/10 кВ "Бархатово" | ф. "Гаево" 10кВ | Бархатово | ТП №104 | улица Гагарина дом 2 | 11 | 1 | 0 |  |  | 0 | plc, gprs
61 | Исетский РЭС | ПС 35/10 кВ "Бархатово" | ф. "Бархатово" 10кВ | Бархатово | ТП №104 | улица Гагарина дом 2 | 14 |  | 1 |  | 1 | 0 | plc, gprs
62 | Исетский РЭС | ПС 35/10 кВ "Бархатово" | ф. "Гаево" 10кВ | Бархатово | ТП №104 | улица Гагарина дом 3 | 13 |  | 1 |  | 1 | 0 | plc, gprs
63 | Исетский РЭС | ПС 35/10 кВ "Бархатово" | ф. "Гаево" 10кВ | Бархатово | ТП №104 | улица Гагарина дом 4 | 9 | 1 | 0 |  |  | 0 | plc, gprs
64 | Исетский РЭС | ПС 35/10 кВ "Бархатово" | ф. "Гаево" 10кВ | Бархатово | ТП №104 | улица Гагарина дом 4 | 9 | 1 | 0 |  |  | 0 | plc, gprs
65 | Исетский РЭС | ПС 35/10 кВ "Бархатово" | ф. "Гаево" 10кВ | Бархатово | ТП №104 | улица Гагарина дом 5 | 12 |  | 1 |  | 1 | 0 | plc, gprs
66 | Исетский РЭС | ПС 35/10 кВ "Бархатово" | ф. "Гаево" 10кВ | Бархатово | ТП №104 | улица Гагарина дом 6 | 9 | 1 | 0 |  |  | 0 | plc, gprs
67 | Исетский РЭС | ПС 35/10 кВ "Бархатово" | ф. "Гаево" 10кВ | Бархатово | ТП №104 | улица Гагарина дом 6 | 9 |  | 1 |  | 1 | 0 | plc, gprs
68 | Исетский РЭС | ПС 35/10 кВ "Бархатово" | ф. "Гаево" 10кВ | Бархатово | ТП №104 | улица Гагарина дом 7 | 10 |  | 1 |  | 1 | 0 | plc, gprs
69 | Исетский РЭС | ПС 35/10 кВ "Бархатово" | ф. "Гаево" 10кВ | Бархатово | ТП №104 | улица Гагарина дом 8 кв.1 | 7 | 1 | 0 |  |  | 0 | plc, gprs
70 | Исетский РЭС | ПС 35/10 кВ "Бархатово" | ф. "Гаево" 10кВ | Бархатово | ТП №104 | улица Гагарина дом 8 кв.2 |  | 1 | 0 |  |  | 0 | plc, gprs
71 | Исетский РЭС | ПС 35/10 кВ "Бархатово" | ф. "Гаево" 10кВ | Бархатово | ТП №104 | улица Гагарина дом 8 кв.2 |  |  | 1 |  | 1 | 0 | plc, gprs
72 | Исетский РЭС | ПС 35/10 кВ "Бархатово" | ф. "Гаево" 10кВ | Бархатово | ТП №104 | улица Гагарина дом 9 | 9 | 1 | 0 |  |  | 0 | plc, gprs
73 | Исетский РЭС | ПС 35/10 кВ "Бархатово" | ф. "Гаево" 10кВ | Бархатово | ТП №104 | улица Гагарина дом 10 кв.1 | 6 |  | 1 |  | 1 | 0 | plc, gprs
74 | Исетский РЭС | ПС 35/10 кВ "Бархатово" | ф. "Гаево" 10кВ | Бархатово | ТП №104 | улица Гагарина дом 10 кв.2 | 6 |  | 1 |  | 1 | 0 | plc, gprs
75 | Исетский РЭС | ПС 35/10 кВ "Бархатово" | ф. "Гаево" 10кВ | Бархатово | ТП №104 | улица Гагарина дом 11 | 7 | 1 | 0 |  |  | 0 | plc, gprs
76 | Исетский РЭС | ПС 35/10 кВ "Бархатово" | ф. "Гаево" 10кВ | Бархатово | ТП №104 | улица Гагарина дом 11 | 7 |  | 1 |  | 1 | 0 | plc, gprs
77 | Исетский РЭС | ПС 35/10 кВ "Бархатово" | ф. "Гаево" 10кВ | Бархатово | ТП №104 | улица Гагарина дом 12 | 5 | 1 | 0 |  |  | 0 | plc, gprs
78 | Исетский РЭС | ПС 35/10 кВ "Бархатово" | ф. "Гаево" 10кВ | Бархатово | ТП №104 | улица Гагарина дом 12 | 5 |  | 1 |  | 1 | 0 | plc, gprs
79 | Исетский РЭС | ПС 35/10 кВ "Бархатово" | ф. "Гаево" 10кВ | Бархатово | ТП №104 | улица Гагарина дом 13 кв.2 |  |  | 1 |  | 1 | 0 | plc, gprs
80 | Исетский РЭС | ПС 35/10 кВ "Бархатово" | ф. "Гаево" 10кВ | Бархатово | ТП №104 | улица Гагарина дом 13 кв.1 | 6 | 1 | 0 |  |  | 0 | plc, gprs
81 | Исетский РЭС | ПС 35/10 кВ "Бархатово" | ф. "Гаево" 10кВ | Бархатово | ТП №104 | улица Гагарина дом 13 кв.1 | 6 |  | 1 |  | 1 | 0 | plc, gprs
82 | Исетский РЭС | ПС 35/10 кВ "Бархатово" | ф. "Гаево" 10кВ | Бархатово | ТП №104 | улица Гагарина дом 13 кв.2 | 6 |  | 1 |  | 1 | 0 | plc, gprs
83 | Исетский РЭС | ПС 35/10 кВ "Бархатово" | ф. "Бархатово" 10кВ | Бархатово | ТП №104 | улица Гагарина дом 14 кв.1 | 4 |  | 1 |  | 1 | 0 | plc, gprs
84 | Исетский РЭС | ПС 35/10 кВ "Бархатово" | ф. "Гаево" 10кВ | Бархатово | ТП №104 | улица Гагарина дом 14 кв.2 | 4 | 1 | 0 |  |  | 0 | plc, gprs
85 | Исетский РЭС | ПС 35/10 кВ "Бархатово" | ф. "Бархатово" 10кВ | Бархатово | ТП №104 | улица Гагарина дом 15 кв.1 | 5 |  | 1 |  | 1 | 0 | plc, gprs
86 | Исетский РЭС | ПС 35/10 кВ "Бархатово" | ф. "Гаево" 10кВ | Бархатово | ТП №104 | улица Гагарина дом 15 кв.2 | 5 | 1 | 0 |  |  | 0 | plc, gprs
87 | Исетский РЭС | ПС 35/10 кВ "Бархатово" | ф. "Гаево" 10кВ | Бархатово | ТП №104 | улица Гагарина дом 16 | 4 | 1 | 0 |  |  | 0 | plc, gprs
88 | Исетский РЭС | ПС 35/10 кВ "Бархатово" | ф. "Гаево" 10кВ | Бархатово | ТП №104 | улица Гагарина дом 17 кв.1 | 4 |  | 1 |  | 1 | 0 | plc, gprs
89 | Исетский РЭС | ПС 35/10 кВ "Бархатово" | ф. "Гаево" 10кВ | Бархатово | ТП №104 | улица Гагарина дом 17 кв.2 | 4 | 1 | 0 |  |  | 0 | plc, gprs
90 | Исетский РЭС | ПС 35/10 кВ "Бархатово" | ф. "Гаево" 10кВ | Бархатово | ТП №104 | улица Гагарина дом 18 кв.1 | 3 |  | 1 |  | 1 | 0 | plc, gprs
91 | Исетский РЭС | ПС 35/10 кВ "Бархатово" | ф. "Гаево" 10кВ | Бархатово | ТП №104 | улица Гагарина дом 18 кв.2 | 3 | 1 | 0 |  |  | 0 | plc, gprs
92 | Исетский РЭС | ПС 35/10 кВ "Бархатово" | ф. "Гаево" 10кВ | Бархатово | ТП №104 | улица Гагарина дом 19 | 2 | 1 | 0 |  |  | 0 | plc, gprs
93 | Исетский РЭС | ПС 35/10 кВ "Бархатово" | ф. "Гаево" 10кВ | Бархатово | ТП №104 | улица Гагарина дом 20 кв.1 | 2 | 1 | 0 |  |  | 0 | plc, gprs
94 | Исетский РЭС | ПС 35/10 кВ "Бархатово" | ф. "Бархатово" 10кВ | Бархатово | ТП №104 | улица Гагарина дом 20 кв.1 | 2 |  | 1 |  | 1 | 0 | plc, gprs
95 | Исетский РЭС | ПС 35/10 кВ "Бархатово" | ф. "Гаево" 10кВ | Бархатово | ТП №104 | улица Гагарина дом 20 кв.2 | 2 | 1 | 0 |  |  | 0 | plc, gprs
96 | Исетский РЭС | ПС 35/10 кВ "Бархатово" | ф. "Гаево" 10кВ | Бархатово | ТП №104 | улица Гагарина дом 22 кв.1 | 2 |  | 1 |  | 1 | 0 | plc, gprs
97 | Исетский РЭС | ПС 35/10 кВ "Бархатово" | ф. "Бархатово" 10кВ | Бархатово | ТП №104 | улица Гагарина дом 22 кв.1 | 2 |  | 1 |  | 1 | 0 | plc, gprs
98 | Исетский РЭС | ПС 35/10 кВ "Бархатово" | ф. "Гаево" 10кВ | Бархатово | ТП №104 | улица Гагарина дом 22 кв.2 | 2 |  | 1 |  | 1 | 0 | plc, gprs
99 | Исетский РЭС | ПС 35/10 кВ "Бархатово" | ф. "Гаево" 10кВ | Бархатово | ТП №104 | улица Гагарина дом 23 | 2 | 1 | 0 |  |  | 0 | plc, gprs
100 | Исетский РЭС | ПС 35/10 кВ "Бархатово" | ф. "Гаево" 10кВ | Бархатово | ТП №104 | улица Гагарина дом 24 кв.1 | 3 | 1 | 0 |  |  | 0 | plc, gprs
101 | Исетский РЭС | ПС 35/10 кВ "Бархатово" | ф. "Бархатово" 10кВ | Бархатово | ТП №104 | улица Гагарина дом 24 кв.1 | 3 |  | 1 |  | 1 | 0 | plc, gprs
102 | Исетский РЭС | ПС 35/10 кВ "Бархатово" | ф. "Бархатово" 10кВ | Бархатово | ТП №104 | улица Гагарина дом 24 кв.2 | 3 |  | 1 |  | 1 | 0 | plc, gprs
103 | Исетский РЭС | ПС 35/10 кВ "Бархатово" | ф. "Бархатово" 10кВ | Бархатово | ТП №104 | улица Гагарина дом 24А |  |  | 1 |  | 1 | 0 | plc, gprs
104 | Исетский РЭС | ПС 35/10 кВ "Бархатово" | ф. "Гаево" 10кВ | Бархатово | ТП №104 | улица Гагарина дом 25 | 3 |  | 1 |  | 1 | 0 | plc, gprs
105 | Исетский РЭС | ПС 35/10 кВ "Бархатово" | ф. "Гаево" 10кВ | Бархатово | ТП №104 | улица Гагарина дом 26 кв.1 | 5 |  | 1 |  | 1 | 0 | plc, gprs
106 | Исетский РЭС | ПС 35/10 кВ "Бархатово" | ф. "Гаево" 10кВ | Бархатово | ТП №104 | улица Гагарина дом 26 кв.2 | 5 | 1 | 0 |  |  | 0 | plc, gprs
107 | Исетский РЭС | ПС 35/10 кВ "Бархатово" | ф. "Бархатово" 10кВ | Бархатово | ТП №104 | улица Гагарина дом 26 кв.2 | 5 |  | 1 |  | 1 | 0 | plc, gprs
108 | Исетский РЭС | ПС 35/10 кВ "Бархатово" | ф. "Гаево" 10кВ | Бархатово | ТП №104 | улица Гагарина дом 27 | 4 | 1 | 0 |  |  | 0 | plc, gprs
109 | Исетский РЭС | ПС 35/10 кВ "Бархатово" | ф. "Гаево" 10кВ | Бархатово | ТП №104 | улица Гагарина дом 28 кв.1 | 6 | 1 | 0 |  |  | 0 | plc, gprs
110 | Исетский РЭС | ПС 35/10 кВ "Бархатово" | ф. "Гаево" 10кВ | Бархатово | ТП №104 | улица Гагарина дом 28 кв.1 | 6 |  | 1 |  | 1 | 0 | plc, gprs
111 | Исетский РЭС | ПС 35/10 кВ "Бархатово" | ф. "Гаево" 10кВ | Бархатово | ТП №104 | улица Гагарина дом 28 кв.2 | 6 |  | 1 |  | 1 | 0 | plc, gprs
112 | Исетский РЭС | ПС 35/10 кВ "Бархатово" | ф. "Гаево" 10кВ | Бархатово | ТП №104 | улица Гагарина дом 29 | 5 | 1 | 0 |  |  | 0 | plc, gprs
113 | Исетский РЭС | ПС 35/10 кВ "Бархатово" | ф. "Гаево" 10кВ | Бархатово | ТП №104 | улица Гагарина дом 30 |  | 1 | 0 |  |  | 0 | plc, gprs
114 | Исетский РЭС | ПС 35/10 кВ "Бархатово" | ф. "Бархатово" 10кВ | Бархатово | ТП №104 | улица Гагарина дом 30 |  |  | 1 |  | 1 | 0 | plc, gprs
115 | Исетский РЭС | ПС 35/10 кВ "Бархатово" | ф. "Гаево" 10кВ | Бархатово | ТП №103 | улица Гагарина дом 31 |  | 1 | 0 |  |  | 0 | plc, gprs
116 | Исетский РЭС | ПС 35/10 кВ "Бархатово" | ф. "Гаево" 10кВ | Бархатово | ТП №103 | улица Гагарина дом 31 | 6 |  | 1 |  | 1 | 0 | plc, gprs
117 | Исетский РЭС | ПС 35/10 кВ "Бархатово" | ф. "Гаево" 10кВ | Бархатово | ТП №104 | улица Гагарина дом 32 |  | 1 | 0 |  |  | 0 | plc, gprs
118 | Исетский РЭС | ПС 35/10 кВ "Бархатово" | ф. "Гаево" 10кВ | Бархатово | ТП №103 | улица Гагарина дом 33 | 12 | 1 | 0 |  |  | 0 | plc, gprs
119 | Исетский РЭС | ПС 35/10 кВ "Бархатово" | ф. "Гаево" 10кВ | Бархатово | ТП №103 | улица Гагарина дом 33 | 12 |  | 1 |  | 1 | 0 | plc, gprs
120 | Исетский РЭС | ПС 35/10 кВ "Бархатово" | ф. "Гаево" 10кВ | Бархатово | ТП №104 | улица Гагарина дом 34 | 9 | 1 | 0 |  |  | 0 | plc, gprs
121 | Исетский РЭС | ПС 35/10 кВ "Бархатово" | ф. "Гаево" 10кВ | Бархатово | ТП №103 | улица Гагарина дом 35 | 12 | 1 | 0 |  |  | 0 | plc, gprs
122 | Исетский РЭС | ПС 35/10 кВ "Бархатово" | ф. "Бархатово" 10кВ | Бархатово | ТП №100 | улица Гагарина дом 36 | 18 | 1 | 0 |  |  | 0 | plc, gprs
123 | Исетский РЭС | ПС 35/10 кВ "Бархатово" | ф. "Бархатово" 10кВ | Бархатово | ТП №100 | улица Гагарина дом 36 | 18 | 1 | 0 |  |  | 0 | plc, gprs
124 | Исетский РЭС | ПС 35/10 кВ "Бархатово" | ф. "Гаево" 10кВ | Бархатово | ТП №103 | улица Гагарина дом 37 | 8 | 1 | 0 |  |  | 0 | plc, gprs
125 | Исетский РЭС | ПС 35/10 кВ "Бархатово" | ф. "Бархатово" 10кВ | Бархатово | ТП №100 | улица Гагарина дом 38 | 20 | 1 | 0 |  |  | 0 | plc, gprs
126 | Исетский РЭС | ПС 35/10 кВ "Бархатово" | ф. "Бархатово" 10кВ | Бархатово | ТП №100 | улица Гагарина дом 38 | 20 |  | 1 |  | 1 | 0 | plc, gprs
127 | Исетский РЭС | ПС 35/10 кВ "Бархатово" | ф. "Гаево" 10кВ | Бархатово | ТП №103 | улица Гагарина дом 39 | 8 | 1 | 0 |  |  | 0 | plc, gprs
128 | Исетский РЭС | ПС 35/10 кВ "Бархатово" | ф. "Гаево" 10кВ | Бархатово | ТП №103 | улица Гагарина дом 40 |  |  | 1 |  | 1 | 0 | plc, gprs
129 | Исетский РЭС | ПС 35/10 кВ "Бархатово" | ф. "Турушево" 10кВ | Бархатово | ТП №155 | улица Гагарина дом 40 | 13 | 1 | 0 |  |  | 0 | plc, gprs
130 | Исетский РЭС | ПС 35/10 кВ "Бархатово" | ф. "Гаево" 10кВ | Бархатово | ТП №103 | улица Гагарина дом 41 | 9 | 1 | 0 |  |  | 0 | plc, gprs
131 | Исетский РЭС | ПС 35/10 кВ "Бархатово" | ф. "Турушево" 10кВ | Бархатово | ТП №155 | улица Гагарина дом 42 | 12 | 1 | 0 |  |  | 0 | plc, gprs
132 | Исетский РЭС | ПС 35/10 кВ "Бархатово" | ф. "Гаево" 10кВ | Бархатово | ТП №103 | улица Гагарина дом 43 | 10 | 1 | 0 |  |  | 0 | plc, gprs
133 | Исетский РЭС | ПС 35/10 кВ "Бархатово" | ф. "Бархатово" 10кВ | Бархатово | ТП №103 | улица Гагарина дом 43 |  |  | 1 |  | 1 | 0 | plc, gprs
134 | Исетский РЭС | ПС 35/10 кВ "Бархатово" | ф. "Бархатово" 10кВ | Бархатово | ТП №100 | улица Гагарина дом 45 | 10 |  | 1 |  | 1 | 0 | plc, gprs
135 | Исетский РЭС | ПС 35/10 кВ "Бархатово" | ф. "Бархатово" 10кВ | Бархатово | ТП №100 | улица Гагарина дом 47 | 12 |  | 1 |  | 1 | 0 | plc, gprs
136 | Исетский РЭС | ПС 35/10 кВ "Бархатово" | ф. "Турушево" 10кВ | Бархатово | ТП №155 | улица Гагарина дом 48 | 10 |  | 1 |  | 1 | 0 | plc, gprs
137 | Исетский РЭС | ПС 35/10 кВ "Бархатово" | ф. "Турушево" 10кВ | Бархатово | ТП №155 | улица Гагарина дом 48 | 10 | 1 | 0 |  |  | 0 | plc, gprs
138 | Исетский РЭС | ПС 35/10 кВ "Бархатово" | ф. "Бархатово" 10кВ | Бархатово | ТП №100 | улица Гагарина дом 49 | 15 | 1 | 0 |  |  | 0 | plc, gprs
139 | Исетский РЭС | ПС 35/10 кВ "Бархатово" | ф. "Турушево" 10кВ | Бархатово | ТП №155 | улица Гагарина дом 50 | 9 | 1 | 0 |  |  | 0 | plc, gprs
140 | Исетский РЭС | ПС 35/10 кВ "Бархатово" | ф. "Бархатово" 10кВ | Бархатово | ТП №100 | улица Гагарина дом 51 | 16 | 1 | 0 |  |  | 0 | plc, gprs
141 | Исетский РЭС | ПС 35/10 кВ "Бархатово" | ф. "Турушево" 10кВ | Бархатово | ТП №155 | улица Гагарина дом 52 |  | 1 | 0 |  |  | 0 | plc, gprs
142 | Исетский РЭС | ПС 35/10 кВ "Бархатово" | ф. "Бархатово" 10кВ | Бархатово | ТП №367 | улица Гагарина дом 53 кв.4 гараж | 6 | 1 | 0 |  |  | 0 | plc, gprs
143 | Исетский РЭС | ПС 35/10 кВ "Бархатово" | ф. "Бархатово" 10кВ | Бархатово | ТП №367 | улица Гагарина дом 53 многокв. |  | 8 | 1 | 1 |  | 3 | plc, gprs
143 | Исетский РЭС | ПС 35/10 кВ "Бархатово" | ф. "Бархатово" 10кВ | Бархатово | ТП №155 | улица Гагарина дом 54 |  | 1 | 0 |  |  | 0 | plc, gprs
144 | Исетский РЭС | ПС 35/10 кВ "Бархатово" | ф. "Бархатово" 10кВ | Бархатово | ТП №155 | улица Гагарина дом 54 |  | 1 | 0 |  |  | 0 | plc, gprs
145 | Исетский РЭС | ПС 35/10 кВ "Бархатово" | ф. "Бархатово" 10кВ | Бархатово | ТП №367 | улица Гагарина дом 55 кв.13 гараж | 8 | 1 | 0 |  |  | 0 | plc, gprs
146 | Исетский РЭС | ПС 35/10 кВ "Бархатово" | ф. "Бархатово" 10кВ | Бархатово | ТП №367 | улица Гагарина дом 55 кв.16 гараж |  | 1 | 0 |  |  | 0 | plc, gprs
147 | Исетский РЭС | ПС 35/10 кВ "Бархатово" | ф. "Бархатово" 10кВ | Бархатово | ТП №367 | улица Гагарина дом 55 кв.5 гараж | 8 |  | 1 |  | 1 | 0 | plc, gprs
147 | Исетский РЭС | ПС 35/10 кВ "Бархатово" |  | Бархатово | ТП №367 | улица Гагарина дом 55 многокв. |  | 16 | 2 | 2 |  | 6 | plc, gprs
148 | Исетский РЭС | ПС 35/10 кВ "Бархатово" | ф. "Турушево" 10кВ | Бархатово | ТП №155 | улица Гагарина дом 56 кв.1 | 4 | 1 | 0 |  |  | 0 | plc, gprs
149 | Исетский РЭС | ПС 35/10 кВ "Бархатово" | ф. "Бархатово" 10кВ | Бархатово | ТП №155 | улица Гагарина дом 56 кв.2 | 4 |  | 1 |  | 1 | 0 | plc, gprs
150 | Исетский РЭС | ПС 35/10 кВ "Бархатово" | ф. "Турушево" 10кВ | Бархатово | ТП №155 | улица Гагарина дом 56 кв.2 | 4 | 1 | 0 |  |  | 0 | plc, gprs
151 | Исетский РЭС | ПС 35/10 кВ "Бархатово" | ф. "Турушево" 10кВ | Бархатово | ТП №155 | улица Гагарина дом 57 | 6 | 1 | 0 |  |  | 0 | plc, gprs
152 | Исетский РЭС | ПС 35/10 кВ "Бархатово" | ф. "Турушево" 10кВ | Бархатово | ТП №155 | улица Гагарина дом 58 | 3 | 1 | 0 |  |  | 0 | plc, gprs
153 | Исетский РЭС | ПС 35/10 кВ "Бархатово" | ф. "Турушево" 10кВ | Бархатово | ТП №155 | улица Гагарина дом 59 | 5 |  | 1 |  | 1 | 0 | plc, gprs
154 | Исетский РЭС | ПС 35/10 кВ "Бархатово" | ф. "Бархатово" 10кВ | Бархатово | ТП №411 | улица Гагарина дом 60 |  | 1 | 0 |  |  | 0 | plc, gprs
155 | Исетский РЭС | ПС 35/10 кВ "Бархатово" | ф. "Турушево" 10кВ | Бархатово | ТП №155 | улица Гагарина дом 61 | 4 | 1 | 0 |  |  | 0 | plc, gprs
156 | Исетский РЭС | ПС 35/10 кВ "Бархатово" | ф. "Турушево" 10кВ | Бархатово | ТП №155 | улица Гагарина дом 63 | 4 |  | 1 |  | 1 | 0 | plc, gprs
157 | Исетский РЭС | ПС 35/10 кВ "Бархатово" | ф. "Турушево" 10кВ | Бархатово | ТП №155 | улица Гагарина дом 65 |  | 1 | 0 |  |  | 0 | plc, gprs
158 | Исетский РЭС | ПС 35/10 кВ "Бархатово" | ф. "Турушево" 10кВ | Бархатово | ТП №155 | улица Гагарина дом 67 | 3 | 1 | 0 |  |  | 0 | plc, gprs
159 | Исетский РЭС | ПС 35/10 кВ "Бархатово" | ф. "Турушево" 10кВ | Бархатово | ТП №155 | улица Гагарина дом 69 | 2 | 1 | 0 |  |  | 0 | plc, gprs
160 | Исетский РЭС | ПС 35/10 кВ "Бархатово" | ф. "Бархатово" 10кВ | Бархатово | ТП №411 | улица Механизаторов дом 1 | 5 | 1 | 0 |  |  | 0 | plc, gprs
161 | Исетский РЭС | ПС 35/10 кВ "Бархатово" | ф. "Бархатово" 10кВ | Бархатово | ТП №411 | улица Механизаторов дом 2 | 3 | 1 | 0 |  |  | 0 | plc, gprs
162 | Исетский РЭС | ПС 35/10 кВ "Бархатово" | ф. "Бархатово" 10кВ | Бархатово | ТП №411 | улица Механизаторов дом 2 | 3 |  | 1 |  | 1 | 0 | plc, gprs
163 | Исетский РЭС | ПС 35/10 кВ "Бархатово" | ф. "Бархатово" 10кВ | Бархатово | ТП №411 | улица Механизаторов дом 3 | 8 | 1 | 0 |  |  | 0 | plc, gprs
164 | Исетский РЭС | ПС 35/10 кВ "Бархатово" | ф. "Бархатово" 10кВ | Бархатово | ТП №411 | улица Механизаторов дом 3 | 8 |  | 1 |  | 1 | 0 | plc, gprs
165 | Исетский РЭС | ПС 35/10 кВ "Бархатово" | ф. "Бархатово" 10кВ | Бархатово | ТП №411 | улица Механизаторов дом 4 | 2 | 1 | 0 |  |  | 0 | plc, gprs
166 | Исетский РЭС | ПС 35/10 кВ "Бархатово" | ф. "Бархатово" 10кВ | Бархатово | ТП №411 | улица Механизаторов дом 4 | 2 |  | 1 |  | 1 | 0 | plc, gprs
167 | Исетский РЭС | ПС 35/10 кВ "Бархатово" | ф. "Бархатово" 10кВ | Бархатово | ТП №411 | улица Механизаторов дом 5 | 8 | 1 | 0 |  |  | 0 | plc, gprs
168 | Исетский РЭС | ПС 35/10 кВ "Бархатово" | ф. "Бархатово" 10кВ | Бархатово | ТП №411 | улица Механизаторов дом 5А |  | 1 | 0 |  |  | 0 | plc, gprs
169 | Исетский РЭС | ПС 35/10 кВ "Бархатово" | ф. "Бархатово" 10кВ | Бархатово | ТП №411 | улица Механизаторов дом 6 | 4 | 1 | 0 |  |  | 0 | plc, gprs
170 | Исетский РЭС | ПС 35/10 кВ "Бархатово" | ф. "Бархатово" 10кВ | Бархатово | ТП №102 | улица Механизаторов дом 7 | 11 | 1 | 0 |  |  | 0 | plc, gprs
171 | Исетский РЭС | ПС 35/10 кВ "Бархатово" | ф. "Бархатово" 10кВ | Бархатово | ТП №102 | улица Механизаторов дом 7 | 11 |  | 1 |  | 1 | 0 | plc, gprs
172 | Исетский РЭС | ПС 35/10 кВ "Бархатово" | ф. "Бархатово" 10кВ | Бархатово | ТП №411 | улица Механизаторов дом 8 | 6 |  | 1 |  | 1 | 0 | plc, gprs
173 | Исетский РЭС | ПС 35/10 кВ "Бархатово" | ф. "Бархатово" 10кВ | Бархатово | ТП №411 | улица Механизаторов дом 9 | 9 |  | 1 |  | 1 | 0 | plc, gprs
174 | Исетский РЭС | ПС 35/10 кВ "Бархатово" | ф. "Бархатово" 10кВ | Бархатово | ТП №411 | улица Механизаторов дом 10 | 7 | 1 | 0 |  |  | 0 | plc, gprs
175 | Исетский РЭС | ПС 35/10 кВ "Бархатово" | ф. "Бархатово" 10кВ | Бархатово | ТП №102 | улица Механизаторов дом 11 |  | 1 | 0 |  |  | 0 | plc, gprs
176 | Исетский РЭС | ПС 35/10 кВ "Бархатово" | ф. "Бархатово" 10кВ | Бархатово | ТП №411 | улица Механизаторов дом 12 | 7 |  | 1 |  | 1 | 0 | plc, gprs
177 | Исетский РЭС | ПС 35/10 кВ "Бархатово" | ф. "Бархатово" 10кВ | Бархатово | ТП №102 | улица Механизаторов дом 13 | 6 |  | 1 |  | 1 | 0 | plc, gprs
178 | Исетский РЭС | ПС 35/10 кВ "Бархатово" | ф. "Бархатово" 10кВ | Бархатово | ТП №411 | улица Механизаторов дом 14 | 9 |  | 1 |  | 1 | 0 | plc, gprs
179 | Исетский РЭС | ПС 35/10 кВ "Бархатово" | ф. "Бархатово" 10кВ | Бархатово | ТП №102 | улица Механизаторов дом 15 | 2 | 1 | 0 |  |  | 0 | plc, gprs
180 | Исетский РЭС | ПС 35/10 кВ "Бархатово" | ф. "Бархатово" 10кВ | Бархатово | ТП №102 | улица Механизаторов дом 16 |  | 1 | 0 |  |  | 0 | plc, gprs
181 | Исетский РЭС | ПС 35/10 кВ "Бархатово" | ф. "Бархатово" 10кВ | Бархатово | ТП №102 | улица Механизаторов дом 17 | 4 | 1 | 0 |  |  | 0 | plc, gprs
182 | Исетский РЭС | ПС 35/10 кВ "Бархатово" | ф. "Бархатово" 10кВ | Бархатово | ТП №102 | улица Механизаторов дом 18 | 8 | 1 | 0 |  |  | 0 | plc, gprs
183 | Исетский РЭС | ПС 35/10 кВ "Бархатово" | ф. "Бархатово" 10кВ | Бархатово | ТП №102 | улица Механизаторов дом 20 | 7 | 1 | 0 |  |  | 0 | plc, gprs
184 | Исетский РЭС | ПС 35/10 кВ "Бархатово" | ф. "Бархатово" 10кВ | Бархатово | ТП №102 | улица Механизаторов дом 20 | 7 |  | 1 |  | 1 | 0 | plc, gprs
185 | Исетский РЭС | ПС 35/10 кВ "Бархатово" | ф. "Бархатово" 10кВ | Бархатово | ТП №102 | улица Механизаторов дом 21 | 7 | 1 | 0 |  |  | 0 | plc, gprs
186 | Исетский РЭС | ПС 35/10 кВ "Бархатово" | ф. "Бархатово" 10кВ | Бархатово | ТП №102 | улица Механизаторов дом 22 | 5 |  | 1 |  | 1 | 0 | plc, gprs
187 | Исетский РЭС | ПС 35/10 кВ "Бархатово" | ф. "Бархатово" 10кВ | Бархатово | ТП №102 | улица Механизаторов дом 24 | 5 | 1 | 0 |  |  | 0 | plc, gprs
188 | Исетский РЭС | ПС 35/10 кВ "Бархатово" | ф. "Бархатово" 10кВ | Бархатово | ТП №102 | улица Механизаторов дом 26 | 4 | 1 | 0 |  |  | 0 | plc, gprs
189 | Исетский РЭС | ПС 35/10 кВ "Бархатово" | ф. "Бархатово" 10кВ | Бархатово | ТП №102 | улица Механизаторов дом 28 |  | 1 | 0 |  |  | 0 | plc, gprs
190 | Исетский РЭС | ПС 35/10 кВ "Бархатово" | ф. "Бархатово" 10кВ | Бархатово | ТП №102 | улица Механизаторов дом 30 | 3 | 1 | 0 |  |  | 0 | plc, gprs
191 | Исетский РЭС | ПС 35/10 кВ "Бархатово" | ф. "Бархатово" 10кВ | Бархатово | ТП №102 | улица Механизаторов дом 30 | 3 |  | 1 |  | 1 | 0 | plc, gprs
192 | Исетский РЭС | ПС 35/10 кВ "Бархатово" | ф. "Бархатово" 10кВ | Бархатово | ТП №102 | улица Механизаторов дом 32 | 2 | 1 | 0 |  |  | 0 | plc, gprs
193 | Исетский РЭС | ПС 35/10 кВ "Бархатово" | ф. "Бархатово" 10кВ | Бархатово | ТП №102 | улица Механизаторов дом 34 | 1 | 1 | 0 |  |  | 0 | plc, gprs
194 | Исетский РЭС | ПС 35/10 кВ "Бархатово" | ф. "Бархатово" 10кВ | Бархатово | ТП №102 | улица Механизаторов дом 34 | 1 |  | 1 |  | 1 | 0 | plc, gprs
195 | Исетский РЭС | ПС 35/10 кВ "Бархатово" | ф. "Бархатово" 10кВ | Бархатово | ТП №102 | улица Механизаторов дом 36 | 5 |  | 1 |  | 1 | 0 | plc, gprs
196 | Исетский РЭС | ПС 35/10 кВ "Бархатово" | ф. "Бархатово" 10кВ | Бархатово | ТП №102 | улица Механизаторов дом 38 | 5 | 1 | 0 |  |  | 0 | plc, gprs
197 | Исетский РЭС | ПС 35/10 кВ "Бархатово" | ф. "Бархатово" 10кВ | Бархатово | ТП №102 | улица Механизаторов дом 38 | 5 |  | 1 |  | 1 | 0 | plc, gprs
198 | Исетский РЭС | ПС 35/10 кВ "Бархатово" | ф. "Бархатово" 10кВ | Бархатово | ТП №102 | улица Механизаторов дом 40 | 18 |  | 1 |  | 1 | 0 | plc, gprs
199 | Исетский РЭС | ПС 35/10 кВ "Бархатово" | ф. "Бархатово" 10кВ | Бархатово | ТП №102 | улица Механизаторов дом 42 | 18 | 1 | 0 |  |  | 0 | plc, gprs
200 | Исетский РЭС | ПС 35/10 кВ "Бархатово" | ф. "Бархатово" 10кВ | Бархатово | ТП №102 | улица Механизаторов дом 44 | 10 |  | 1 |  | 1 | 0 | plc, gprs
201 | Исетский РЭС | ПС 35/10 кВ "Бархатово" | ф. "Турушево" 10кВ | Бархатово | ТП №155 | улица Молодежная дом 1 кв.1 | 11 | 1 | 0 |  |  | 0 | plc, gprs
202 | Исетский РЭС | ПС 35/10 кВ "Бархатово" | ф. "Турушево" 10кВ | Бархатово | ТП №155 | улица Молодежная дом 1 кв.1 | 11 |  | 1 |  | 1 | 0 | plc, gprs
203 | Исетский РЭС | ПС 35/10 кВ "Бархатово" | ф. "Турушево" 10кВ | Бархатово | ТП №155 | улица Молодежная дом 1 кв.2 | 11 |  | 1 |  | 1 | 0 | plc, gprs
204 | Исетский РЭС | ПС 35/10 кВ "Бархатово" | ф. "Турушево" 10кВ | Бархатово | ТП №155 | улица Молодежная дом 1 кв.2 | 11 | 1 | 0 |  |  | 0 | plc, gprs
205 | Исетский РЭС | ПС 35/10 кВ "Бархатово" | ф. "Турушево" 10кВ | Бархатово | ТП №155 | улица Молодежная дом 2 кв.1 | 17 | 1 | 0 |  |  | 0 | plc, gprs
206 | Исетский РЭС | ПС 35/10 кВ "Бархатово" | ф. "Турушево" 10кВ | Бархатово | ТП №155 | улица Молодежная дом 2 кв.1 | 17 |  | 1 |  | 1 | 0 | plc, gprs
207 | Исетский РЭС | ПС 35/10 кВ "Бархатово" | ф. "Турушево" 10кВ | Бархатово | ТП №155 | улица Молодежная дом 2 кв.2 | 17 |  | 1 |  | 1 | 0 | plc, gprs
208 | Исетский РЭС | ПС 35/10 кВ "Бархатово" | ф. "Турушево" 10кВ | Бархатово | ТП №155 | улица Молодежная дом 2 кв.2 | 17 |  | 1 |  | 1 | 0 | plc, gprs
209 | Исетский РЭС | ПС 35/10 кВ "Бархатово" | ф. "Турушево" 10кВ | Бархатово | ТП №155 | улица Молодежная дом 3 кв.1 | 10 |  | 1 |  | 1 | 0 | plc, gprs
210 | Исетский РЭС | ПС 35/10 кВ "Бархатово" | ф. "Турушево" 10кВ | Бархатово | ТП №155 | улица Молодежная дом 3 кв.2 | 10 |  | 1 |  | 1 | 0 | plc, gprs
211 | Исетский РЭС | ПС 35/10 кВ "Бархатово" | ф. "Турушево" 10кВ | Бархатово | ТП №155 | улица Молодежная дом 4 кв.1 | 16 |  | 1 |  | 1 | 0 | plc, gprs
212 | Исетский РЭС | ПС 35/10 кВ "Бархатово" | ф. "Турушево" 10кВ | Бархатово | ТП №155 | улица Молодежная дом 4 кв.2 | 16 | 1 | 0 |  |  | 0 | plc, gprs
213 | Исетский РЭС | ПС 35/10 кВ "Бархатово" | ф. "Турушево" 10кВ | Бархатово | ТП №155 | улица Молодежная дом 4 кв.2 | 16 |  | 1 |  | 1 | 0 | plc, gprs
214 | Исетский РЭС | ПС 35/10 кВ "Бархатово" | ф. "Турушево" 10кВ | Бархатово | ТП №155 | улица Молодежная дом 5 кв.1 | 8 |  | 1 |  | 1 | 0 | plc, gprs
215 | Исетский РЭС | ПС 35/10 кВ "Бархатово" | ф. "Турушево" 10кВ | Бархатово | ТП №155 | улица Молодежная дом 5 кв.1 | 8 |  | 1 |  | 1 | 0 | plc, gprs
216 | Исетский РЭС | ПС 35/10 кВ "Бархатово" | ф. "Турушево" 10кВ | Бархатово | ТП №155 | улица Молодежная дом 5 кв.2 | 8 |  | 1 |  | 1 | 0 | plc, gprs
217 | Исетский РЭС | ПС 35/10 кВ "Бархатово" | ф. "Турушево" 10кВ | Бархатово | ТП №155 | улица Молодежная дом 6 кв.1 | 15 |  | 1 |  | 1 | 0 | plc, gprs
218 | Исетский РЭС | ПС 35/10 кВ "Бархатово" | ф. "Турушево" 10кВ | Бархатово | ТП №155 | улица Молодежная дом 6 кв.2 | 15 |  | 1 |  | 1 | 0 | plc, gprs
219 | Исетский РЭС | ПС 35/10 кВ "Бархатово" | ф. "Турушево" 10кВ | Бархатово | ТП №155 | улица Молодежная дом 7 кв.1 | 7 |  | 1 |  | 1 | 0 | plc, gprs
220 | Исетский РЭС | ПС 35/10 кВ "Бархатово" | ф. "Турушево" 10кВ | Бархатово | ТП №155 | улица Молодежная дом 7 кв.2 | 7 |  | 1 |  | 1 | 0 | plc, gprs
221 | Исетский РЭС | ПС 35/10 кВ "Бархатово" | ф. "Турушево" 10кВ | Бархатово | ТП №155 | улица Молодежная дом 8 кв.1 |  | 1 | 0 |  |  | 0 | plc, gprs
222 | Исетский РЭС | ПС 35/10 кВ "Бархатово" | ф. "Турушево" 10кВ | Бархатово | ТП №155 | улица Молодежная дом 8 кв.1 |  |  | 1 |  | 1 | 0 | plc, gprs
223 | Исетский РЭС | ПС 35/10 кВ "Бархатово" | ф. "Турушево" 10кВ | Бархатово | ТП №155 | улица Молодежная дом 8 кв.2 |  | 1 | 0 |  |  | 0 | plc, gprs
224 | Исетский РЭС | ПС 35/10 кВ "Бархатово" | ф. "Турушево" 10кВ | Бархатово | ТП №155 | улица Молодежная дом 8 кв.2 |  |  | 1 |  | 1 | 0 | plc, gprs
225 | Исетский РЭС | ПС 35/10 кВ "Бархатово" | ф. "Турушево" 10кВ | Бархатово | ТП №155 | улица Молодежная дом 9 кв.1 |  | 1 | 0 |  |  | 0 | plc, gprs
226 | Исетский РЭС | ПС 35/10 кВ "Бархатово" | ф. "Турушево" 10кВ | Бархатово | ТП №155 | улица Молодежная дом 9 кв.1 |  |  | 1 |  | 1 | 0 | plc, gprs
227 | Исетский РЭС | ПС 35/10 кВ "Бархатово" | ф. "Турушево" 10кВ | Бархатово | ТП №155 | улица Молодежная дом 9 кв.2 | 6 | 1 | 0 |  |  | 0 | plc, gprs
228 | Исетский РЭС | ПС 35/10 кВ "Бархатово" | ф. "Турушево" 10кВ | Бархатово | ТП №155 | улица Молодежная дом 9 кв.2 |  |  | 1 |  | 1 | 0 | plc, gprs
229 | Исетский РЭС | ПС 35/10 кВ "Бархатово" | ф. "Турушево" 10кВ | Бархатово | ТП №155 | улица Молодежная дом 10 кв.1 |  | 1 | 0 |  |  | 0 | plc, gprs
230 | Исетский РЭС | ПС 35/10 кВ "Бархатово" | ф. "Турушево" 10кВ | Бархатово | ТП №155 | улица Молодежная дом 10 кв.1 |  |  | 1 |  | 1 | 0 | plc, gprs
231 | Исетский РЭС | ПС 35/10 кВ "Бархатово" | ф. "Турушево" 10кВ | Бархатово | ТП №155 | улица Молодежная дом 10 кв.2 |  | 1 | 0 |  |  | 0 | plc, gprs
232 | Исетский РЭС | ПС 35/10 кВ "Бархатово" | ф. "Турушево" 10кВ | Бархатово | ТП №155 | улица Молодежная дом 10 кв.2 |  |  | 1 |  | 1 | 0 | plc, gprs
233 | Исетский РЭС | ПС 35/10 кВ "Бархатово" | ф. "Бархатово" 10кВ | Бархатово | ТП №100 | улица Новая дом 1 | 9 | 1 | 0 |  |  | 0 | plc, gprs
234 | Исетский РЭС | ПС 35/10 кВ "Бархатово" | ф. "Бархатово" 10кВ | Бархатово | ТП №123 | улица Новая дом 3 | 23 |  | 1 |  | 1 | 0 | plc, gprs
235 | Исетский РЭС | ПС 35/10 кВ "Бархатово" | ф. "Бархатово" 10кВ | Бархатово | ТП №123 | улица Новая дом 3 | 23 |  | 1 |  | 1 | 0 | plc, gprs
236 | Исетский РЭС | ПС 35/10 кВ "Бархатово" | ф. "Бархатово" 10кВ | Бархатово | ТП №123 | улица Новая дом 5 | 22 | 1 | 0 |  |  | 0 | plc, gprs
237 | Исетский РЭС | ПС 35/10 кВ "Бархатово" | ф. "Бархатово" 10кВ | Бархатово | ТП №123 | улица Новая дом 7 | 21 | 1 | 0 |  |  | 0 | plc, gprs
238 | Исетский РЭС | ПС 35/10 кВ "Бархатово" | ф. "Бархатово" 10кВ | Бархатово | ТП №123 | улица Новая дом 9 | 20 | 1 | 0 |  |  | 0 | plc, gprs
239 | Исетский РЭС | ПС 35/10 кВ "Бархатово" | ф. "Бархатово" 10кВ | Бархатово | ТП №123 | улица Новая дом 9 | 20 |  | 1 |  | 1 | 0 | plc, gprs
240 | Исетский РЭС | ПС 35/10 кВ "Бархатово" | ф. "Бархатово" 10кВ | Бархатово | ТП №123 | улица Новая дом 11 | 16 | 1 | 0 |  |  | 0 | plc, gprs
241 | Исетский РЭС | ПС 35/10 кВ "Бархатово" | ф. "Бархатово" 10кВ | Бархатово | ТП №123 | улица Новая дом 11 | 16 |  | 1 |  | 1 | 0 | plc, gprs
242 | Исетский РЭС | ПС 35/10 кВ "Бархатово" | ф. "Бархатово" 10кВ | Бархатово | ТП №123 | улица Новая дом 13 | 15 | 1 | 0 |  |  | 0 | plc, gprs
243 | Исетский РЭС | ПС 35/10 кВ "Бархатово" | ф. "Бархатово" 10кВ | Бархатово | ТП №123 | улица Новая дом 13 | 15 |  | 1 |  | 1 | 0 | plc, gprs
244 | Исетский РЭС | ПС 35/10 кВ "Бархатово" | ф. "Бархатово" 10кВ | Бархатово | ТП №123 | улица Новая дом 17КВ2 | 14 | 1 | 0 |  |  | 0 | plc, gprs
245 | Исетский РЭС | ПС 35/10 кВ "Бархатово" | ф. "Гаево" 10кВ | Бархатово | ТП №103 | переулок Гагаринский дом 1 | 5 |  | 1 |  | 1 | 0 | plc, gprs
246 | Исетский РЭС | ПС 35/10 кВ "Бархатово" | ф. "Гаево" 10кВ | Бархатово | ТП №103 | переулок Гагаринский дом 2 | 5 |  | 1 |  | 1 | 0 | plc, gprs
247 | Исетский РЭС | ПС 35/10 кВ "Бархатово" | ф. "Гаево" 10кВ | Бархатово | ТП №103 | переулок Гагаринский дом 3 | 2 | 1 | 0 |  |  | 0 | plc, gprs
248 | Исетский РЭС | ПС 35/10 кВ "Бархатово" | ф. "Гаево" 10кВ | Бархатово | ТП №103 | переулок Гагаринский дом 3 | 2 |  | 1 |  | 1 | 0 | plc, gprs
249 | Исетский РЭС | ПС 35/10 кВ "Бархатово" | ф. "Гаево" 10кВ | Бархатово | ТП №103 | улица Первомайская дом 1 |  | 1 | 0 |  |  | 0 | plc, gprs
250 | Исетский РЭС | ПС 35/10 кВ "Бархатово" | ф. "Гаево" 10кВ | Бархатово | ТП №103 | улица Первомайская дом 2 | 6 | 1 | 0 |  |  | 0 | plc, gprs
251 | Исетский РЭС | ПС 35/10 кВ "Бархатово" | ф. "Гаево" 10кВ | Бархатово | ТП №103 | улица Первомайская дом 2 | 6 |  | 1 |  | 1 | 0 | plc, gprs
252 | Исетский РЭС | ПС 35/10 кВ "Бархатово" | ф. "Гаево" 10кВ | Бархатово | ТП №103 | улица Первомайская дом 3 |  | 1 | 0 |  |  | 0 | plc, gprs
253 | Исетский РЭС | ПС 35/10 кВ "Бархатово" | ф. "Гаево" 10кВ | Бархатово | ТП №103 | улица Первомайская дом 4 | 4 | 1 | 0 |  |  | 0 | plc, gprs
254 | Исетский РЭС | ПС 35/10 кВ "Бархатово" | ф. "Гаево" 10кВ | Бархатово | ТП №103 | улица Первомайская дом 4 | 4 | 1 | 0 |  |  | 0 | plc, gprs
255 | Исетский РЭС | ПС 35/10 кВ "Бархатово" | ф. "Гаево" 10кВ | Бархатово | ТП №103 | улица Первомайская дом 5 |  | 1 | 0 |  |  | 0 | plc, gprs
256 | Исетский РЭС | ПС 35/10 кВ "Бархатово" | ф. "Гаево" 10кВ | Бархатово | ТП №103 | улица Первомайская дом 6 | 3 | 1 | 0 |  |  | 0 | plc, gprs
257 | Исетский РЭС | ПС 35/10 кВ "Бархатово" | ф. "Гаево" 10кВ | Бархатово | ТП №103 | улица Первомайская дом 6 | 3 |  | 1 |  | 1 | 0 | plc, gprs
258 | Исетский РЭС | ПС 35/10 кВ "Бархатово" | ф. "Гаево" 10кВ | Бархатово | ТП №103 | улица Первомайская дом 8 кв.1 | 4 | 1 | 0 |  |  | 0 | plc, gprs
259 | Исетский РЭС | ПС 35/10 кВ "Бархатово" | ф. "Гаево" 10кВ | Бархатово | ТП №103 | улица Первомайская дом 8 кв.1 | 4 |  | 1 |  | 1 | 0 | plc, gprs
260 | Исетский РЭС | ПС 35/10 кВ "Бархатово" | ф. "Гаево" 10кВ | Бархатово | ТП №103 | улица Первомайская дом 8 кв.2 | 4 |  | 1 |  | 1 | 0 | plc, gprs
261 | Исетский РЭС | ПС 35/10 кВ "Бархатово" | ф. "Гаево" 10кВ | Бархатово | ТП №103 | улица Первомайская дом 9 | 9 | 1 | 0 |  |  | 0 | plc, gprs
262 | Исетский РЭС | ПС 35/10 кВ "Бархатово" | ф. "Гаево" 10кВ | Бархатово | ТП №103 | улица Первомайская дом 10 | 5 | 1 | 0 |  |  | 0 | plc, gprs
263 | Исетский РЭС | ПС 35/10 кВ "Бархатово" | ф. "Гаево" 10кВ | Бархатово | ТП №103 | улица Первомайская дом 11 | 5 | 1 | 0 |  |  | 0 | plc, gprs
264 | Исетский РЭС | ПС 35/10 кВ "Бархатово" | ф. "Гаево" 10кВ | Бархатово | ТП №103 | улица Первомайская дом 12 |  | 1 | 0 |  |  | 0 | plc, gprs
265 | Исетский РЭС | ПС 35/10 кВ "Бархатово" | ф. "Гаево" 10кВ | Бархатово | ТП №103 | улица Первомайская дом 12 | 6 |  | 1 |  | 1 | 0 | plc, gprs
266 | Исетский РЭС | ПС 35/10 кВ "Бархатово" | ф. "Гаево" 10кВ | Бархатово | ТП №103 | улица Первомайская дом 13 | 3 |  | 1 |  | 1 | 0 | plc, gprs
267 | Исетский РЭС | ПС 35/10 кВ "Бархатово" | ф. "Гаево" 10кВ | Бархатово | ТП №103 | улица Первомайская дом 14 | 7 | 1 | 0 |  |  | 0 | plc, gprs
268 | Исетский РЭС | ПС 35/10 кВ "Бархатово" | ф. "Гаево" 10кВ | Бархатово | ТП №103 | улица Первомайская дом 15 | 10 |  | 1 |  | 1 | 0 | plc, gprs
269 | Исетский РЭС | ПС 35/10 кВ "Бархатово" | ф. "Гаево" 10кВ | Бархатово | ТП №103 | улица Первомайская дом 16 | 8 | 1 | 0 |  |  | 0 | plc, gprs
270 | Исетский РЭС | ПС 35/10 кВ "Бархатово" | ф. "Гаево" 10кВ | Бархатово | ТП №103 | улица Первомайская дом 17 | 11 | 1 | 0 |  |  | 0 | plc, gprs
271 | Исетский РЭС | ПС 35/10 кВ "Бархатово" | ф. "Гаево" 10кВ | Бархатово | ТП №103 | улица Первомайская дом 18 |  | 1 | 0 |  |  | 0 | plc, gprs
272 | Исетский РЭС | ПС 35/10 кВ "Бархатово" | ф. "Гаево" 10кВ | Бархатово | ТП №103 | улица Первомайская дом 18 |  |  | 1 |  | 1 | 0 | plc, gprs
273 | Исетский РЭС | ПС 35/10 кВ "Бархатово" | ф. "Гаево" 10кВ | Бархатово | ТП №103 | улица Первомайская дом 19 |  |  | 1 |  | 1 | 0 | plc, gprs
274 | Исетский РЭС | ПС 35/10 кВ "Бархатово" | ф. "Гаево" 10кВ | Бархатово | ТП №103 | улица Первомайская дом 19 | 12 | 1 | 0 |  |  | 0 | plc, gprs
275 | Исетский РЭС | ПС 35/10 кВ "Бархатово" | ф. "Гаево" 10кВ | Бархатово | ТП №103 | улица Первомайская дом 20 | 12 |  | 1 |  | 1 | 0 | plc, gprs
276 | Исетский РЭС | ПС 35/10 кВ "Бархатово" | ф. "Гаево" 10кВ | Бархатово | ТП №103 | улица Первомайская дом 21 | 13 | 1 | 0 |  |  | 0 | plc, gprs
277 | Исетский РЭС | ПС 35/10 кВ "Бархатово" | ф. "Гаево" 10кВ | Бархатово | ТП №103 | улица Первомайская дом 23 | 15 |  | 1 |  | 1 | 0 | plc, gprs
278 | Исетский РЭС | ПС 35/10 кВ "Бархатово" | ф. "Гаево" 10кВ | Бархатово | ТП №103 | улица Первомайская дом 25 | 14 | 1 | 0 |  |  | 0 | plc, gprs
279 | Исетский РЭС | ПС 35/10 кВ "Бархатово" | ф. "Гаево" 10кВ | Бархатово | ТП №103 | улица Первомайская дом 25 |  |  | 1 |  | 1 | 0 | plc, gprs
280 | Исетский РЭС | ПС 35/10 кВ "Бархатово" | ф. "Бархатово" 10кВ | Бархатово | ТП №123 | улица Победы дом1 | 10 | 1 | 0 |  |  | 0 | plc, gprs
281 | Исетский РЭС | ПС 35/10 кВ "Бархатово" | ф. "Бархатово" 10кВ | Бархатово | ТП №123 | улица Победы дом3 | 10 | 1 | 0 |  |  | 0 | plc, gprs
282 | Исетский РЭС | ПС 35/10 кВ "Бархатово" | ф. "Бархатово" 10кВ | Бархатово | ТП №123 | улица Победы дом3 | 10 |  | 1 |  | 1 | 0 | plc, gprs
283 | Исетский РЭС | ПС 35/10 кВ "Бархатово" | ф. "Бархатово" 10кВ | Бархатово | ТП №123 | улица Победы дом2 | 3 |  | 1 |  | 1 | 0 | plc, gprs
284 | Исетский РЭС | ПС 35/10 кВ "Бархатово" | ф. "Бархатово" 10кВ | Бархатово | ТП №123 | улица Победы дом5 | 9 |  | 1 |  | 1 | 0 | plc, gprs
285 | Исетский РЭС | ПС 35/10 кВ "Бархатово" | ф. "Бархатово" 10кВ | Бархатово | ТП №123 | улица Победы дом7 | 8 | 1 | 0 |  |  | 0 | plc, gprs
286 | Исетский РЭС | ПС 35/10 кВ "Бархатово" | ф. "Бархатово" 10кВ | Бархатово | ТП №123 | улица Победы дом7 | 8 |  | 1 |  | 1 | 0 | plc, gprs
287 | Исетский РЭС | ПС 35/10 кВ "Бархатово" | ф. "Бархатово" 10кВ | Бархатово | ТП №123 | улица Победы дом9 | 7 | 1 | 0 |  |  | 0 | plc, gprs
288 | Исетский РЭС | ПС 35/10 кВ "Бархатово" | ф. "Бархатово" 10кВ | Бархатово | ТП №123 | улица Победы дом9 | 7 |  | 1 |  | 1 | 0 | plc, gprs
289 | Исетский РЭС | ПС 35/10 кВ "Бархатово" | ф. "Бархатово" 10кВ | Бархатово | ТП №123 | улица Победы дом11 | 6 |  | 1 |  | 1 | 0 | plc, gprs
290 | Исетский РЭС | ПС 35/10 кВ "Бархатово" | ф. "Бархатово" 10кВ | Бархатово | ТП №123 | улица Победы дом7 | 8 |  | 1 |  | 1 | 0 | plc, gprs
291 | Исетский РЭС | ПС 35/10 кВ "Бархатово" | ф. "Бархатово" 10кВ | Бархатово | ТП №123 | улица Победы дом13 |  |  | 1 |  | 1 | 0 | plc, gprs
292 | Исетский РЭС | ПС 35/10 кВ "Бархатово" | ф. "Бархатово" 10кВ | Бархатово | ТП №123 | улица Победы дом15 | 3 | 1 | 0 |  |  | 0 | plc, gprs
293 | Исетский РЭС | ПС 35/10 кВ "Бархатово" | ф. "Бархатово" 10кВ | Бархатово | ТП №123 | улица Победы дом15 | 3 |  | 1 |  | 1 | 0 | plc, gprs
294 | Исетский РЭС | ПС 35/10 кВ "Бархатово" | ф. "Бархатово" 10кВ | Бархатово | ТП №123 | улица Победы дом17 | 13 | 1 | 0 |  |  | 0 | plc, gprs
295 | Исетский РЭС | ПС 35/10 кВ "Бархатово" | ф. "Бархатово" 10кВ | Бархатово | ТП №123 | улица Победы дом17 | 13 |  | 1 |  | 1 | 0 | plc, gprs
296 | Исетский РЭС | ПС 35/10 кВ "Бархатово" | ф. "Бархатово" 10кВ | Бархатово | ТП №123 | улица Победы дом15А | 12 |  | 1 |  | 1 | 0 | plc, gprs
297 | Исетский РЭС | ПС 35/10 кВ "Бархатово" | ф. "Бархатово" 10кВ | Бархатово | ТП №100 | улица Свердлова дом 1 |  | 1 | 0 |  |  | 0 | plc, gprs
298 | Исетский РЭС | ПС 35/10 кВ "Бархатово" | ф. "Бархатово" 10кВ | Бархатово | ТП №100 | улица Свердлова дом 1 | 3 |  | 1 |  | 1 | 0 | plc, gprs
299 | Исетский РЭС | ПС 35/10 кВ "Бархатово" | ф. "Бархатово" 10кВ | Бархатово | ТП №100 | улица Свердлова дом 2 | 4 | 1 | 0 |  |  | 0 | plc, gprs
300 | Исетский РЭС | ПС 35/10 кВ "Бархатово" | ф. "Бархатово" 10кВ | Бархатово | ТП №100 | улица Свердлова дом 3 | 6 | 1 | 0 |  |  | 0 | plc, gprs
301 | Исетский РЭС | ПС 35/10 кВ "Бархатово" | ф. "Бархатово" 10кВ | Бархатово | ТП №100 | улица Свердлова дом 5 | 6 | 1 | 0 |  |  | 0 | plc, gprs
302 | Исетский РЭС | ПС 35/10 кВ "Бархатово" | ф. "Бархатово" 10кВ | Бархатово | ТП №100 | улица Свердлова дом 4 | 4 |  | 1 |  | 1 | 0 | plc, gprs
303 | Исетский РЭС | ПС 35/10 кВ "Бархатово" | ф. "Бархатово" 10кВ | Бархатово | ТП №100 | улица Свердлова дом 7 | 6 | 1 | 0 |  |  | 0 | plc, gprs
304 | Исетский РЭС | ПС 35/10 кВ "Бархатово" | ф. "Бархатово" 10кВ | Бархатово | ТП №100 | улица Свердлова дом 2 | 9 | 1 | 0 |  |  | 0 | plc, gprs
305 | Исетский РЭС | ПС 35/10 кВ "Бархатово" | ф. "Бархатово" 10кВ | Бархатово | ТП №100 | улица Свердлова дом 2 | 9 | 1 | 0 |  |  | 0 | plc, gprs
306 | Исетский РЭС | ПС 35/10 кВ "Бархатово" | ф. "Бархатово" 10кВ | Бархатово | ТП №100 | улица Свердлова дом 2 | 8 |  | 1 |  | 1 | 0 | plc, gprs
307 | Исетский РЭС | ПС 35/10 кВ "Бархатово" | ф. "Бархатово" 10кВ | Бархатово | ТП №100 | улица Свердлова дом 9 | 8 | 1 | 0 |  |  | 0 | plc, gprs
308 | Исетский РЭС | ПС 35/10 кВ "Бархатово" | ф. "Бархатово" 10кВ | Бархатово | ТП №100 | улица Свердлова дом 9 | 7 |  | 1 |  | 1 | 0 | plc, gprs
309 | Исетский РЭС | ПС 35/10 кВ "Бархатово" | ф. "Бархатово" 10кВ | Бархатово | ТП №100 | улица Свердлова дом 9А | 9 |  | 1 |  | 1 | 0 | plc, gprs
310 | Исетский РЭС | ПС 35/10 кВ "Бархатово" | ф. "Бархатово" 10кВ | Бархатово | ТП №100 | улица Свердлова дом 11 | 10 | 1 | 0 |  |  | 0 | plc, gprs
311 | Исетский РЭС | ПС 35/10 кВ "Бархатово" | ф. "Бархатово" 10кВ | Бархатово | ТП №100 | улица Свердлова дом 11 | 10 |  | 1 |  | 1 | 0 | plc, gprs
312 | Исетский РЭС | ПС 35/10 кВ "Бархатово" | ф. "Бархатово" 10кВ | Бархатово | ТП №100 | улица Свердлова дом 13 | 11 | 1 | 0 |  |  | 0 | plc, gprs
313 | Исетский РЭС | ПС 35/10 кВ "Бархатово" | ф. "Бархатово" 10кВ | Бархатово | ТП №100 | улица Свердлова дом 15 | 11 |  | 1 |  | 1 | 0 | plc, gprs
314 | Исетский РЭС | ПС 35/10 кВ "Бархатово" | ф. "Бархатово" 10кВ | Бархатово | ТП №100 | улица Свердлова дом 17 |  |  | 1 |  | 1 | 0 | plc, gprs
315 | Исетский РЭС | ПС 35/10 кВ "Бархатово" | ф. "Бархатово" 10кВ | Бархатово | ТП №100 | улица Свердлова дом 19 |  |  | 1 |  | 1 | 0 | plc, gprs
316 | Исетский РЭС | ПС 35/10 кВ "Бархатово" | ф. "Турушево" 10кВ | Бархатово | ТП №155 | переулок Советский дом 1 | 2 | 1 | 0 |  |  | 0 | plc, gprs
317 | Исетский РЭС | ПС 35/10 кВ "Бархатово" | ф. "Турушево" 10кВ | Бархатово | ТП №155 | переулок Советский дом 2 | 6 | 1 | 0 |  |  | 0 | plc, gprs
318 | Исетский РЭС | ПС 35/10 кВ "Бархатово" | ф. "Турушево" 10кВ | Бархатово | ТП №155 | переулок Советский дом 2 | 6 | 1 | 0 |  |  | 0 | plc, gprs
319 | Исетский РЭС | ПС 35/10 кВ "Бархатово" | ф. "Турушево" 10кВ | Бархатово | ТП №155 | переулок Советский дом 3 | 3 |  | 1 |  | 1 | 0 | plc, gprs
320 | Исетский РЭС | ПС 35/10 кВ "Бархатово" | ф. "Турушево" 10кВ | Бархатово | ТП №155 | переулок Советский дом 4 | 6 |  | 1 |  | 1 | 0 | plc, gprs
321 | Исетский РЭС | ПС 35/10 кВ "Бархатово" | ф. "Турушево" 10кВ | Бархатово | ТП №155 | переулок Советский дом 5 | 4 | 1 | 0 |  |  | 0 | plc, gprs
322 | Исетский РЭС | ПС 35/10 кВ "Бархатово" | ф. "Турушево" 10кВ | Бархатово | ТП №155 | переулок Советский дом 5 | 4 | 1 | 0 |  |  | 0 | plc, gprs
323 | Исетский РЭС | ПС 35/10 кВ "Бархатово" | ф. "Турушево" 10кВ | Бархатово | ТП №155 | переулок Советский дом 6 | 12 | 1 | 0 |  |  | 0 | plc, gprs
324 | Исетский РЭС | ПС 35/10 кВ "Бархатово" | ф. "Турушево" 10кВ | Бархатово | ТП №155 | переулок Советский дом 6 | 12 |  | 1 |  | 1 | 0 | plc, gprs
325 | Исетский РЭС | ПС 35/10 кВ "Бархатово" | ф. "Турушево" 10кВ | Бархатово | ТП №155 | переулок Советский дом 7 | 5 | 1 | 0 |  |  | 0 | plc, gprs
326 | Исетский РЭС | ПС 35/10 кВ "Бархатово" | ф. "Турушево" 10кВ | Бархатово | ТП №155 | переулок Советский дом 8 | 14 |  | 1 |  | 1 | 0 | plc, gprs
327 | Исетский РЭС | ПС 35/10 кВ "Бархатово" | ф. "Турушево" 10кВ | Бархатово | ТП №155 | переулок Советский дом 8 | 14 |  | 1 |  | 1 | 0 | plc, gprs
328 | Исетский РЭС | ПС 35/10 кВ "Бархатово" | ф. "Турушево" 10кВ | Бархатово | ТП №155 | переулок Советский дом 9 | 7 | 1 | 0 |  |  | 0 | plc, gprs
329 | Исетский РЭС | ПС 35/10 кВ "Бархатово" | ф. "Турушево" 10кВ | Бархатово | ТП №155 | переулок Советский дом 11 | 8 | 1 | 0 |  |  | 0 | plc, gprs
330 | Исетский РЭС | ПС 35/10 кВ "Бархатово" | ф. "Турушево" 10кВ | Бархатово | ТП №155 | переулок Советский дом 13 | 9 |  | 1 |  | 1 | 0 | plc, gprs
331 | Исетский РЭС | ПС 35/10 кВ "Бархатово" | ф. "Турушево" 10кВ | Бархатово | ТП №155 | переулок Советский дом 15 | 10 | 1 | 0 |  |  | 0 | plc, gprs
332 | Исетский РЭС | ПС 35/10 кВ "Бархатово" | ф. "Турушево" 10кВ | Бархатово | ТП №155 | переулок Советский дом 17 | 11 |  | 1 |  | 1 | 0 | plc, gprs
333 | Исетский РЭС | ПС 35/10 кВ "Бархатово" | ф. "Турушево" 10кВ | Бархатово | ТП №155 | переулок Советский дом 19 | 13 | 1 | 0 |  |  | 0 | plc, gprs
334 | Исетский РЭС | ПС 35/10 кВ "Бархатово" | ф. "Турушево" 10кВ | Бархатово | ТП №155 | переулок Советский дом 21 | 14 | 1 | 0 |  |  | 0 | plc, gprs
335 | Исетский РЭС | ПС 35/10 кВ "Бархатово" | ф. "Турушево" 10кВ | Бархатово | ТП №155 | переулок Советский дом 23 | 16 |  | 1 |  | 1 | 0 | plc, gprs
336 | Исетский РЭС | ПС 35/10 кВ "Бархатово" | ф. "Турушево" 10кВ | Бархатово | ТП №155 | переулок Советский дом 25 |  | 1 | 0 |  |  | 0 | plc, gprs
337 | Исетский РЭС | ПС 35/10 кВ "Бархатово" | ф. "Турушево" 10кВ | Бархатово | ТП №155 | переулок Советский дом 25 | 17 |  | 1 |  | 1 | 0 | plc, gprs
338 | Исетский РЭС | ПС 35/10 кВ "Бархатово" | ф. "Бархатово" 10кВ | Бархатово | ТП №123 | улица Спортивная дом 1 | 12 | 1 | 0 |  |  | 0 | plc, gprs
339 | Исетский РЭС | ПС 35/10 кВ "Бархатово" | ф. "Бархатово" 10кВ | Бархатово | ТП №123 | улица Спортивная дом 1 | 12 |  | 1 |  | 1 | 0 | plc, gprs
340 | Исетский РЭС | ПС 35/10 кВ "Бархатово" | ф. "Бархатово" 10кВ | Бархатово | ТП №123 | улица Спортивная дом 1А |  |  | 1 |  | 1 | 0 | plc, gprs
341 | Исетский РЭС | ПС 35/10 кВ "Бархатово" | ф. "Бархатово" 10кВ | Бархатово | ТП №123 | улица Спортивная дом 2 | 10 |  | 1 |  | 1 | 0 | plc, gprs
342 | Исетский РЭС | ПС 35/10 кВ "Бархатово" | ф. "Бархатово" 10кВ | Бархатово | ТП №123 | улица Спортивная дом 3 |  | 1 | 0 |  |  | 0 | plc, gprs
343 | Исетский РЭС | ПС 35/10 кВ "Бархатово" | ф. "Бархатово" 10кВ | Бархатово | ТП №123 | улица Спортивная дом 3 |  |  | 1 |  | 1 | 0 | plc, gprs
344 | Исетский РЭС | ПС 35/10 кВ "Бархатово" | ф. "Бархатово" 10кВ | Бархатово | ТП №123 | улица Спортивная дом 4 | 9 |  | 1 |  | 1 | 0 | plc, gprs
345 | Исетский РЭС | ПС 35/10 кВ "Бархатово" | ф. "Бархатово" 10кВ | Бархатово | ТП №123 | улица Спортивная дом 5 | 10 |  | 1 |  | 1 | 0 | plc, gprs
346 | Исетский РЭС | ПС 35/10 кВ "Бархатово" | ф. "Бархатово" 10кВ | Бархатово | ТП №123 | улица Спортивная дом 6 | 8 | 1 | 0 |  |  | 0 | plc, gprs
347 | Исетский РЭС | ПС 35/10 кВ "Бархатово" | ф. "Бархатово" 10кВ | Бархатово | ТП №123 | улица Спортивная дом 6 | 8 |  | 1 |  | 1 | 0 | plc, gprs
348 | Исетский РЭС | ПС 35/10 кВ "Бархатово" | ф. "Бархатово" 10кВ | Бархатово | ТП №123 | улица Спортивная дом 7 | 4 |  | 1 |  | 1 | 0 | plc, gprs
349 | Исетский РЭС | ПС 35/10 кВ "Бархатово" | ф. "Бархатово" 10кВ | Бархатово | ТП №123 | улица Спортивная дом 9 | 4 |  | 1 |  | 1 | 0 | plc, gprs
350 | Исетский РЭС | ПС 35/10 кВ "Бархатово" | ф. "Бархатово" 10кВ | Бархатово | ТП №123 | улица Спортивная дом 13 | 7 |  | 1 |  | 1 | 0 | plc, gprs
351 | Исетский РЭС | ПС 35/10 кВ "Бархатово" | ф. "Бархатово" 10кВ | Бархатово | ТП №411 | улица Юбилейная дом 1 | 13 | 1 | 0 |  |  | 0 | plc, gprs
352 | Исетский РЭС | ПС 35/10 кВ "Бархатово" | ф. "Бархатово" 10кВ | Бархатово | ТП №411 | улица Юбилейная дом 2 кв.1 | 8 | 1 | 0 |  |  | 0 | plc, gprs
353 | Исетский РЭС | ПС 35/10 кВ "Бархатово" | ф. "Бархатово" 10кВ | Бархатово | ТП №411 | улица Юбилейная дом 2 кв.2 | 8 | 1 | 0 |  |  | 0 | plc, gprs
354 | Исетский РЭС | ПС 35/10 кВ "Бархатово" | ф. "Бархатово" 10кВ | Бархатово | ТП №411 | улица Юбилейная дом 3 |  | 1 | 0 |  |  | 0 | plc, gprs
355 | Исетский РЭС | ПС 35/10 кВ "Бархатово" | ф. "Бархатово" 10кВ | Бархатово | ТП №411 | улица Юбилейная дом 4 |  |  | 1 |  | 1 | 0 | plc, gprs
356 | Исетский РЭС | ПС 35/10 кВ "Бархатово" | ф. "Бархатово" 10кВ | Бархатово | ТП №411 | улица Юбилейная дом 5 |  |  | 1 |  | 1 | 0 | plc, gprs
357 | Исетский РЭС | ПС 35/10 кВ "Бархатово" | ф. "Бархатово" 10кВ | Бархатово | ТП №411 | улица Юбилейная дом 5 |  | 1 | 0 |  |  | 0 | plc, gprs
358 | Исетский РЭС | ПС 35/10 кВ "Бархатово" | ф. "Бархатово" 10кВ | Бархатово | ТП №411 | улица Юбилейная дом 6 |  | 1 | 0 |  |  | 0 | plc, gprs
359 | Исетский РЭС | ПС 35/10 кВ "Бархатово" | ф. "Бархатово" 10кВ | Бархатово | ТП №411 | улица Юбилейная дом 6 |  |  | 1 |  | 1 | 0 | plc, gprs
360 | Исетский РЭС | ПС 35/10 кВ "Бархатово" | ф. "Бархатово" 10кВ | Бархатово | ТП №411 | улица Юбилейная дом 7 |  | 1 | 0 |  |  | 0 | plc, gprs
361 | Исетский РЭС | ПС 35/10 кВ "Бархатово" | ф. "Бархатово" 10кВ | Бархатово | ТП №411 | улица Юбилейная дом 9 |  | 1 | 0 |  |  | 0 | plc, gprs
362 | Исетский РЭС | ПС 35/10 кВ "Бархатово" | ф. "Бархатово" 10кВ | Бархатово | ТП №411 | улица Юбилейная дом 11 |  | 1 | 0 |  |  | 0 | plc, gprs
363 | Исетский РЭС | ПС 35/10 кВ "Бархатово" | ф. "Бархатово" 10кВ | Бархатово | ТП №411 | улица Юбилейная дом 13 |  | 1 | 0 |  |  | 0 | plc, gprs
364 | Исетский РЭС | ПС 35/10 кВ "Бархатово" | ф. "Бархатово" 10кВ | Бархатово | ТП №411 | улица Юбилейная дом 15 |  |  | 1 |  | 1 | 0 | plc, gprs
365 | Исетский РЭС | ПС 35/10 кВ "Бархатово" | ф. "Бархатово" 10кВ | Бархатово | ТП №411 | улица Юбилейная дом 15 |  | 1 | 0 |  |  | 0 | plc, gprs
366 | Исетский РЭС | ПС 35/10 кВ "Бархатово" | ф. "Турушево" 10кВ | Бархатово | ТП №155 | ф.Молодежный ООО"Айгуль" | 1 |  | 1 |  | 1 | 0 | plc, gprs
367 | Исетский РЭС | ПС 35/10 кВ "Бархатово" | ф. "Бархатово" 10кВ | Бархатово | ТП №100 | ф.№2 ВРУ-0.4 ГЛПУ ТО "Областная больница № 13 " | 3 |  | 1 |  | 1 | 0 | plc, gprs
368 | Исетский РЭС | ПС 35/10 кВ "Бархатово" | ф. "Бархатово" 10кВ | Бархатово | ТП №100 | ф.№1 ВРУ-0.4 Исетское районное потребительское общество | 7 |  | 1 |  | 1 | 0 | plc, gprs
369 | Исетский РЭС | ПС 35/10 кВ "Бархатово" | ф. "Турушево" 10кВ | Бархатово | ТП №86 | ф.АЗС РУ-0.4 Индивидуальный предприниматель Шинкаренок Александр Алексеевич |  |  | 1 |  | 1 | 0 | plc, gprs
370 | Исетский РЭС | ПС 35/10 кВ "Бархатово" | ф. "Бархатово" 10кВ | Бархатово | ТП №100 | ф.№1 ВРУ-0.4 Акционерный коммерческий Сберегательный банк(ОАО) | 5 | 1 | 0 |  |  | 0 | plc, gprs
371 | Исетский РЭС | ПС 35/10 кВ "Бархатово" | ф. "Бархатово" 10кВ | Бархатово | ТП №367 | ф.котельная ВРУ-0.4 ОАО "Ирюм" ОМО Исетский район Тюменской области | 1 |  | 1 | 1 |  | 3 | plc, gprs
372 | Исетский РЭС | ПС 35/10 кВ "Бархатово" | ф. "Гаево" 10кВ | Бархатово | ТП №488 | ф.Скважина ВРУ-0.4 ОАО "Ирюм" ОМО Исетский район Тюменской области | 1 |  | 1 |  | 1 | 0 | plc, gprs
373 | Исетский РЭС | ПС 35/10 кВ "Бархатово" | ф. "Гаево" 10кВ | Бархатово | ТП №488 | ф.Скважина ВРУ-0.4 ОАО "Ирюм" ОМО Исетский район Тюменской области | 2 |  | 1 |  | 1 | 0 | plc, gprs
374 | Исетский РЭС | ПС 35/10 кВ "Бархатово" | ф. "Гаево" 10кВ | Бархатово | ТП №488 | ф.Скважина ВРУ-0.4 ОАО "Ирюм" ОМО Исетский район Тюменской области | 3 |  | 1 |  | 1 | 0 | plc, gprs
375 | Исетский РЭС | ПС 35/10 кВ "Бархатово" | ф. "Бархатово" 10кВ | Бархатово | ТП №367 | ф.Школа ВРУ-0.4 ОАО "Уралсвязьинформ" | 6 | 1 | 0 |  |  | 0 | plc, gprs
376 | Исетский РЭС | ПС 35/10 кВ "Бархатово" | ф. "Бархатово" 10кВ | Бархатово | ТП №185 | ф.Школа ВРУ-0.4 Бархатовская муниципальная средняя общеобразовательная школа |  |  | 1 | 1 |  | 3 | plc, gprs
377 | Исетский РЭС | ПС 35/10 кВ "Бархатово" | ф. "Бархатово" 10кВ | Бархатово | ТП №185 | ф.Школа ВРУ-0.4 Бархатовская муниципальная средняя общеобразовательная школа |  |  | 1 | 1 |  | 3 | plc, gprs
378 | Исетский РЭС | ПС 35/10 кВ "Бархатово" | ф. "Бархатово" 10кВ | Бархатово | ТП №367 | ф.Школа ВРУ-0.4 Бархатовская муниципальная средняя общеобразовательная школа | 3 |  | 1 |  | 1 | 0 | plc, gprs
379 | Исетский РЭС | ПС 35/10 кВ "Бархатово" | ф. "Бархатово" 10кВ | Бархатово | ТП №100 | ф.№1 ВРУ-0.4 Бархатовская муниципальная средняя общеобразовательная школа | 5 |  | 1 | 1 |  | 3 | plc, gprs
380 | Исетский РЭС | ПС 35/10 кВ "Бархатово" | ф. "Бархатово" 10кВ | Бархатово | ТП №367 | ф.Школа ВРУ-0.4 ООО "Приисетье" | 6 |  | 1 | 1 |  | 3 | plc, gprs
381 | Исетский РЭС | ПС 35/10 кВ "Бархатово" | ф. "Бархатово" 10кВ | Бархатово | ТП №100 | ф.№1 ВРУ-0.4 ООО "Приисетье" | 2 |  | 1 |  | 1 | 0 | plc, gprs
382 | Исетский РЭС | ПС 35/10 кВ "Бархатово" | ф. "Бархатово" 10кВ | Бархатово | ТП №367 | ВРУ-0.4 ООО "Приисетье" |  | 1 | 0 |  |  | 0 | plc, gprs
383 | Исетский РЭС | ПС 35/10 кВ "Бархатово" | ф. "Турушево" 10кВ | Бархатово | ТП №155 | ф.№2 ВРУ-0.4 ООО "Приисетье" общежитие | 12 |  | 1 |  | 1 | 0 | plc, gprs
384 | Исетский РЭС | ПС 35/10 кВ "Бархатово" | ф. "Турушево" 10кВ | Бархатово | ТП №155 | ф.№2 ВРУ-0.4 ООО "Приисетье" м-н | 12 |  | 1 | 1 |  | 3 | plc, gprs
385 | Исетский РЭС | ПС 35/10 кВ "Бархатово" | ф. "Турушево" 10кВ | Бархатово | ТП №155 | ф.№2 ВРУ-0.4 ООО "Приисетье" гостинница | 12 | 1 | 0 |  |  | 0 | plc, gprs
386 | Исетский РЭС | ПС 35/10 кВ "Бархатово" | ф. "Бархатово" 10кВ | Бархатово | ТП №554 | РУ-0,4 ООО "Приисетье" |  |  | 1 | 1 |  | 3 | plc, gprs
387 | Исетский РЭС | ПС 35/10 кВ "Бархатово" | ф."Молзавод" 10кВ | Бархатово | ТП №554 | РУ-0,4 ООО "Приисетье" |  |  | 1 | 1 |  | 3 | plc, gprs
388 | Исетский РЭС | ПС 35/10 кВ "Бархатово" | ф. "Бархатово" 10кВ | Бархатово | ТП №367 | ВРУ-0.4 АНО "Физкультурно-спортивный центр" Исетского района |  |  | 1 |  | 1 | 0 | plc, gprs
389 | Исетский РЭС | ПС 35/10 кВ "Бархатово" | ф. "Бархатово" 10кВ | Бархатово | ТП №367 | ф.Село ВРУ-0.4 Отдел культуры и молодежной политки администрации Исетского муниципального района |  |  | 1 |  | 1 | 0 | plc, gprs
390 | Исетский РЭС | ПС 35/10 кВ "Бархатово" |  | Бархатово | ТП №558 | ГБУ ТО УАД(освещ.дорог) |  |  | 1 |  | 1 | 0 | plc, gprs
391 | Исетский РЭС | ПС 35/10 кВ "Бархатово" | ф. "Турушево" 10кВ | Бархатово | ТП №155 | ф.Молодежная Администрация Бархатовского сельского поселения |  | 1 | 0 |  |  | 0 | plc, gprs
392 | Исетский РЭС | ПС 35/10 кВ "Бархатово" | ф. "Бархатово" 10кВ | Бархатово | ТП №100 | ф.№1 Администрация Бархатовского сельского поселения |  | 1 | 0 |  |  | 0 | plc, gprs
393 | Исетский РЭС | ПС 35/10 кВ "Бархатово" | ф. "Гаево" 10кВ | Бархатово | ТП №103 | Администрация Бархатовского сельского поселения |  | 1 | 0 |  |  | 0 | plc, gprs
394 | Исетский РЭС | ПС 35/10 кВ "Бархатово" | ф. "Гаево" 10кВ | Бархатово | ТП №104 | Администрация Бархатовского сельского поселения |  | 1 | 0 |  |  | 0 | plc, gprs
395 | Исетский РЭС | ПС 35/10 кВ "Бархатово" | ф. "Бархатово" 10кВ | Бархатово | ТП №411 | Администрация Бархатовского сельского поселения |  | 1 | 0 |  |  | 0 | plc, gprs
396 | Исетский РЭС | ПС 35/10 кВ "Бархатово" | ф. "Бархатово" 10кВ | Бархатово | ТП №102 | Администрация Бархатовского сельского поселения |  | 1 | 0 |  |  | 0 | plc, gprs
397 | Исетский РЭС | ПС 35/10 кВ "Бархатово" | ф. "Турушево" 10кВ | Бархатово | ТП №155 | ф.№2 Администрация Бархатовского сельского поселения |  | 1 | 0 |  |  | 0 | plc, gprs
398 | Исетский РЭС | ПС 35/10 кВ "Бархатово" | ф. "Турушево" 10кВ | Бархатово | ТП №134 | Администрация Бархатовского сельского поселения |  | 1 | 0 |  |  | 0 | plc, gprs
32 | Исетский РЭС | ПС 35/10 кВ "Бархатово" |  | Бархатово |  |  |  | 206 | 180 | 11 | 169 | 33
592 | Исетский РЭС | ПС 35/10 кВ "Красново" | ф. "Ершино" 10кВ | Красново | ТП №385 | улица 40 Лет Победы дом 1 кв.1 | 16 |  | 1 |  | 1 | 0 | plc, gprs
593 | Исетский РЭС | ПС 35/10 кВ "Красново" | ф. "Ершино" 10кВ | Красново | ТП №385 | улица 40 Лет Победы дом 1 кв.2 | 16 | 1 | 0 |  |  | 0 | plc, gprs
594 | Исетский РЭС | ПС 35/10 кВ "Красново" | ф. "Ершино" 10кВ | Красново | ТП №376 | улица 40 Лет Победы дом 2 | 7 |  | 1 |  | 1 | 0 | plc, gprs
595 | Исетский РЭС | ПС 35/10 кВ "Красново" | ф. "Ершино" 10кВ | Красново | ТП №385 | улица 40 Лет Победы дом 3 кв.1 | 17 | 1 | 0 |  |  | 0 | plc, gprs
596 | Исетский РЭС | ПС 35/10 кВ "Красново" | ф. "Ершино" 10кВ | Красново | ТП №385 | улица 40 Лет Победы дом 3 кв.1 | 17 |  | 1 |  | 1 | 0 | plc, gprs
597 | Исетский РЭС | ПС 35/10 кВ "Красново" | ф. "Ершино" 10кВ | Красново | ТП №385 | улица 40 Лет Победы дом 3 кв.2 | 17 | 1 | 0 |  |  | 0 | plc, gprs
598 | Исетский РЭС | ПС 35/10 кВ "Красново" | ф. "Ершино" 10кВ | Красново | ТП №385 | улица 40 Лет Победы дом 4 кв.1 | 25 | 1 | 0 |  |  | 0 | plc, gprs
599 | Исетский РЭС | ПС 35/10 кВ "Красново" | ф. "Ершино" 10кВ | Красново | ТП №385 | улица 40 Лет Победы дом 4 кв.2 | 25 | 1 | 0 |  |  | 0 | plc, gprs
600 | Исетский РЭС | ПС 35/10 кВ "Красново" | ф. "Ершино" 10кВ | Красново | ТП №385 | улица 40 Лет Победы дом 5 кв.1 | 18 | 1 | 0 |  |  | 0 | plc, gprs
601 | Исетский РЭС | ПС 35/10 кВ "Красново" | ф. "Ершино" 10кВ | Красново | ТП №385 | улица 40 Лет Победы дом 5 кв.2 | 18 | 1 | 0 |  |  | 0 | plc, gprs
602 | Исетский РЭС | ПС 35/10 кВ "Красново" | ф. "Ершино" 10кВ | Красново | ТП №385 | улица 40 Лет Победы дом 6 кв.1 | 26 | 1 | 0 |  |  | 0 | plc, gprs
603 | Исетский РЭС | ПС 35/10 кВ "Красново" | ф. "Ершино" 10кВ | Красново | ТП №385 | улица 40 Лет Победы дом 6 кв.2 | 26 | 1 | 0 |  |  | 0 | plc, gprs
604 | Исетский РЭС | ПС 35/10 кВ "Красново" | ф. "Ершино" 10кВ | Красново | ТП №385 | улица 40 Лет Победы дом 7 кв.1 | 19 | 1 | 0 |  |  | 0 | plc, gprs
605 | Исетский РЭС | ПС 35/10 кВ "Красново" | ф. "Ершино" 10кВ | Красново | ТП №385 | улица 40 Лет Победы дом 7 кв.2 | 19 | 1 | 0 |  |  | 0 | plc, gprs
606 | Исетский РЭС | ПС 35/10 кВ "Красново" | ф. "Ершино" 10кВ | Красново | ТП №385 | улица 40 Лет Победы дом 8 кв.1 | 27 | 1 | 0 |  |  | 0 | plc, gprs
607 | Исетский РЭС | ПС 35/10 кВ "Красново" | ф. "Ершино" 10кВ | Красново | ТП №385 | улица 40 Лет Победы дом 8 кв.2 | 27 | 1 | 0 |  |  | 0 | plc, gprs
608 | Исетский РЭС | ПС 35/10 кВ "Красново" | ф. "Ершино" 10кВ | Красново | ТП №385 | улица 40 Лет Победы дом 9 кв.1 | 20 | 1 | 0 |  |  | 0 | plc, gprs
609 | Исетский РЭС | ПС 35/10 кВ "Красново" | ф. "Ершино" 10кВ | Красново | ТП №385 | улица 40 Лет Победы дом 9 кв.2 | 20 | 1 | 0 |  |  | 0 | plc, gprs
610 | Исетский РЭС | ПС 35/10 кВ "Красново" | ф. "Ершино" 10кВ | Красново | ТП №385 | улица 40 Лет Победы дом 10 кв.1 | 28 | 1 | 0 |  |  | 0 | plc, gprs
611 | Исетский РЭС | ПС 35/10 кВ "Красново" | ф. "Ершино" 10кВ | Красново | ТП №385 | улица 40 Лет Победы дом 10 кв.2 | 28 | 1 | 0 |  |  | 0 | plc, gprs
612 | Исетский РЭС | ПС 35/10 кВ "Красново" | ф. "Ершино" 10кВ | Красново | ТП №385 | улица 40 Лет Победы дом 11 кв.1 | 21 | 1 | 0 |  |  | 0 | plc, gprs
613 | Исетский РЭС | ПС 35/10 кВ "Красново" | ф. "Ершино" 10кВ | Красново | ТП №385 | улица 40 Лет Победы дом 11 кв.2 | 21 | 1 | 0 |  |  | 0 | plc, gprs
614 | Исетский РЭС | ПС 35/10 кВ "Красново" | ф. "Ершино" 10кВ | Красново | ТП №385 | улица 40 Лет Победы дом 12 кв.1 | 29 | 1 | 0 |  |  | 0 | plc, gprs
615 | Исетский РЭС | ПС 35/10 кВ "Красново" | ф. "Ершино" 10кВ | Красново | ТП №385 | улица 40 Лет Победы дом 12 кв.2 | 29 | 1 | 0 |  |  | 0 | plc, gprs
616 | Исетский РЭС | ПС 35/10 кВ "Красново" | ф. "Ершино" 10кВ | Красново | ТП №385 | улица 40 Лет Победы дом 13 кв.1 | 22 | 1 | 0 |  |  | 0 | plc, gprs
617 | Исетский РЭС | ПС 35/10 кВ "Красново" | ф. "Ершино" 10кВ | Красново | ТП №385 | улица 40 Лет Победы дом 13 кв.2 | 22 | 1 | 0 |  |  | 0 | plc, gprs
618 | Исетский РЭС | ПС 35/10 кВ "Красново" | ф. "Ершино" 10кВ | Красново | ТП №385 | улица 40 Лет Победы дом 14 кв.1 | 30 | 1 | 0 |  |  | 0 | plc, gprs
619 | Исетский РЭС | ПС 35/10 кВ "Красново" | ф. "Ершино" 10кВ | Красново | ТП №385 | улица 40 Лет Победы дом 14 кв.2 | 30 | 1 | 0 |  |  | 0 | plc, gprs
620 | Исетский РЭС | ПС 35/10 кВ "Красново" | ф. "Ершино" 10кВ | Красново | ТП №385 | улица 40 Лет Победы дом 15 кв.1 | 23 | 1 | 0 |  |  | 0 | plc, gprs
621 | Исетский РЭС | ПС 35/10 кВ "Красново" | ф. "Ершино" 10кВ | Красново | ТП №385 | улица 40 Лет Победы дом 15 кв.2 | 23 | 1 | 0 |  |  | 0 | plc, gprs
622 | Исетский РЭС | ПС 35/10 кВ "Красново" | ф. "Ершино" 10кВ | Красново | ТП №385 | улица 40 Лет Победы дом 16 кв.1 | 31 | 1 | 0 |  |  | 0 | plc, gprs
623 | Исетский РЭС | ПС 35/10 кВ "Красново" | ф. "Ершино" 10кВ | Красново | ТП №385 | улица 40 Лет Победы дом 16 кв.2 | 31 | 1 | 0 |  |  | 0 | plc, gprs
624 | Исетский РЭС | ПС 35/10 кВ "Красново" | ф. "Ершино" 10кВ | Красново | ТП №385 | улица 40 Лет Победы дом 18 кв.1 | 32 | 1 | 0 |  |  | 0 | plc, gprs
625 | Исетский РЭС | ПС 35/10 кВ "Красново" | ф. "Ершино" 10кВ | Красново | ТП №385 | улица 40 Лет Победы дом 18 кв.2 | 32 | 1 | 0 |  |  | 0 | plc, gprs
626 | Исетский РЭС | ПС 35/10 кВ "Красново" | ф. "Ершино" 10кВ | Красново | ТП №376 | улица Береговая дом 1 | 22 | 1 | 0 |  |  | 0 | plc, gprs
627 | Исетский РЭС | ПС 35/10 кВ "Красново" | ф. "Ершино" 10кВ | Красново | ТП №376 | улица Береговая дом 13 | 40 | 1 | 0 |  |  | 0 | plc, gprs
628 | Исетский РЭС | ПС 35/10 кВ "Красново" | ф. "Ершино" 10кВ | Красново | ТП №376 | улица Береговая дом 2 | 33 | 1 | 0 |  |  | 0 | plc, gprs
629 | Исетский РЭС | ПС 35/10 кВ "Красново" | ф. "Ершино" 10кВ | Красново | ТП №376 | улица Береговая дом 3 | 21 | 1 | 0 |  |  | 0 | plc, gprs
630 | Исетский РЭС | ПС 35/10 кВ "Красново" | ф. "Ершино" 10кВ | Красново | ТП №376 | улица Береговая дом 6 | 36 | 1 | 0 |  |  | 0 | plc, gprs
631 | Исетский РЭС | ПС 35/10 кВ "Красново" | ф. "Ершино" 10кВ | Красново | ТП №376 | улица Береговая дом 7 | 24 | 1 | 0 |  |  | 0 | plc, gprs
632 | Исетский РЭС | ПС 35/10 кВ "Красново" | ф. "Ершино" 10кВ | Красново | ТП №376 | улица Береговая дом 9 | 24 | 1 | 0 |  |  | 0 | plc, gprs
633 | Исетский РЭС | ПС 35/10 кВ "Красново" | ф. "Ершино" 10кВ | Красново | ТП №376 | улица Береговая дом 15 | 41 | 1 | 0 |  |  | 0 | plc, gprs
634 | Исетский РЭС | ПС 35/10 кВ "Красново" | ф. "Ершино" 10кВ | Красново | ТП №376 | улица Мира дом 1 | 40 | 1 | 0 |  |  | 0 | plc, gprs
635 | Исетский РЭС | ПС 35/10 кВ "Красново" | ф. "Ершино" 10кВ | Красново | ТП №376 | улица Мира дом 2 | 41 | 1 | 0 |  |  | 0 | plc, gprs
636 | Исетский РЭС | ПС 35/10 кВ "Красново" | ф. "Ершино" 10кВ | Красново | ТП №376 | улица Мира дом 3 | 36 | 1 | 0 |  |  | 0 | plc, gprs
637 | Исетский РЭС | ПС 35/10 кВ "Красново" | ф. "Ершино" 10кВ | Красново | ТП №376 | улица Мира дом 4 | 37 | 1 | 0 |  |  | 0 | plc, gprs
638 | Исетский РЭС | ПС 35/10 кВ "Красново" | ф. "Ершино" 10кВ | Красново | ТП №376 | улица Мира дом 5 | 36 | 1 | 0 |  |  | 0 | plc, gprs
639 | Исетский РЭС | ПС 35/10 кВ "Красново" | ф. "Ершино" 10кВ | Красново | ТП №376 | улица Мира дом 6 | 35 | 1 | 0 |  |  | 0 | plc, gprs
640 | Исетский РЭС | ПС 35/10 кВ "Красново" | ф. "Ершино" 10кВ | Красново | ТП №376 | улица Мира дом 7 | 34 | 1 | 0 |  |  | 0 | plc, gprs
641 | Исетский РЭС | ПС 35/10 кВ "Красново" | ф. "Ершино" 10кВ | Красново | ТП №376 | улица Мира дом 8 | 35 | 1 | 0 |  |  | 0 | plc, gprs
642 | Исетский РЭС | ПС 35/10 кВ "Красново" | ф. "Ершино" 10кВ | Красново | ТП №376 | улица Мира дом 9 | 34 | 1 | 0 |  |  | 0 | plc, gprs
643 | Исетский РЭС | ПС 35/10 кВ "Красново" | ф. "Ершино" 10кВ | Красново | ТП №376 | улица Мира дом 10 | оп |  | 1 |  | 1 | 0 | plc, gprs
644 | Исетский РЭС | ПС 35/10 кВ "Красново" | ф. "Ершино" 10кВ | Красново | ТП №376 | улица Мира дом 11 | 30 | 1 | 0 |  |  | 0 | plc, gprs
645 | Исетский РЭС | ПС 35/10 кВ "Красново" | ф. "Ершино" 10кВ | Красново | ТП №376 | улица Мира дом 12 | 32 | 1 | 0 |  |  | 0 | plc, gprs
646 | Исетский РЭС | ПС 35/10 кВ "Красново" | ф. "Ершино" 10кВ | Красново | ТП №376 | улица Мира дом 13 | 31 | 1 | 0 |  |  | 0 | plc, gprs
647 | Исетский РЭС | ПС 35/10 кВ "Красново" | ф. "Ершино" 10кВ | Красново | ТП №376 | улица Мира дом 14 | 32 | 1 | 0 |  |  | 0 | plc, gprs
648 | Исетский РЭС | ПС 35/10 кВ "Красново" | ф. "Ершино" 10кВ | Красново | ТП №376 | улица Мира дом 15 | 11 | 1 | 0 |  |  | 0 | plc, gprs
649 | Исетский РЭС | ПС 35/10 кВ "Красново" | ф. "Ершино" 10кВ | Красново | ТП №376 | улица Мира дом 16 | 29 | 1 | 0 |  |  | 0 | plc, gprs
650 | Исетский РЭС | ПС 35/10 кВ "Красново" | ф. "Ершино" 10кВ | Красново | ТП №376 | улица Мира дом 17 | 11 | 1 | 0 |  |  | 0 | plc, gprs
651 | Исетский РЭС | ПС 35/10 кВ "Красново" | ф. "Ершино" 10кВ | Красново | ТП №376 | улица Мира дом 18 | 28 | 1 | 0 |  |  | 0 | plc, gprs
652 | Исетский РЭС | ПС 35/10 кВ "Красново" | ф. "Ершино" 10кВ | Красново | ТП №376 | улица Мира дом 19 | 14 |  | 1 |  | 1 | 0 | plc, gprs
653 | Исетский РЭС | ПС 35/10 кВ "Красново" | ф. "Ершино" 10кВ | Красново | ТП №376 | улица Мира дом 20 | 10 | 1 | 0 |  |  | 0 | plc, gprs
654 | Исетский РЭС | ПС 35/10 кВ "Красново" | ф. "Ершино" 10кВ | Красново | ТП №376 | улица Мира дом 21 | 14 |  | 1 |  | 1 | 0 | plc, gprs
655 | Исетский РЭС | ПС 35/10 кВ "Красново" | ф. "Ершино" 10кВ | Красново | ТП №376 | улица Мира дом 22 | 12 | 1 | 0 |  |  | 0 | plc, gprs
656 | Исетский РЭС | ПС 35/10 кВ "Красново" | ф. "Ершино" 10кВ | Красново | ТП №376 | улица Мира дом 23 | 16 | 1 | 0 |  |  | 0 | plc, gprs
657 | Исетский РЭС | ПС 35/10 кВ "Красново" | ф. "Ершино" 10кВ | Красново | ТП №376 | улица Мира дом 24 | 15 | 1 | 0 |  |  | 0 | plc, gprs
658 | Исетский РЭС | ПС 35/10 кВ "Красново" | ф. "Ершино" 10кВ | Красново | ТП №376 | улица Мира дом 25 | 19 | 1 | 0 |  |  | 0 | plc, gprs
659 | Исетский РЭС | ПС 35/10 кВ "Красново" | ф. "Ершино" 10кВ | Красново | ТП №376 | улица Мира дом 26 | 15 | 1 | 0 |  |  | 0 | plc, gprs
660 | Исетский РЭС | ПС 35/10 кВ "Красново" | ф. "Ершино" 10кВ | Красново | ТП №376 | улица Мира дом 27 | 19 | 1 | 0 |  |  | 0 | plc, gprs
661 | Исетский РЭС | ПС 35/10 кВ "Красново" | ф. "Ершино" 10кВ | Красново | ТП №376 | улица Мира дом 28 | 18 | 1 | 0 |  |  | 0 | plc, gprs
662 | Исетский РЭС | ПС 35/10 кВ "Красново" | ф. "Ершино" 10кВ | Красново | ТП №376 | улица Мира дом 29 | 27 | 1 | 0 |  |  | 0 | plc, gprs
663 | Исетский РЭС | ПС 35/10 кВ "Красново" | ф. "Ершино" 10кВ | Красново | ТП №376 | улица Мира дом 30 | 25 | 1 | 0 |  |  | 0 | plc, gprs
664 | Исетский РЭС | ПС 35/10 кВ "Красново" | ф. "Ершино" 10кВ | Красново | ТП №376 | улица Мира дом 31 | 27 | 1 | 0 |  |  | 0 | plc, gprs
665 | Исетский РЭС | ПС 35/10 кВ "Красново" | ф. "Ершино" 10кВ | Красново | ТП №376 | улица Мира дом 32 | 26 | 1 | 0 |  |  | 0 | plc, gprs
666 | Исетский РЭС | ПС 35/10 кВ "Красново" | ф. "Ершино" 10кВ | Красново | ТП №376 | улица Мира дом 33 | 24 | 1 | 0 |  |  | 0 | plc, gprs
667 | Исетский РЭС | ПС 35/10 кВ "Красново" | ф. "Ершино" 10кВ | Красново | ТП №376 | улица Мира дом 34 | 23 | 1 | 0 |  |  | 0 | plc, gprs
668 | Исетский РЭС | ПС 35/10 кВ "Красново" | ф. "Ершино" 10кВ | Красново | ТП №376 | улица Мира дом 35 | 25 | 1 | 0 |  |  | 0 | plc, gprs
669 | Исетский РЭС | ПС 35/10 кВ "Красново" | ф. "Ершино" 10кВ | Красново | ТП №376 | улица Мира дом 36 | 21 | 1 | 0 |  |  | 0 | plc, gprs
670 | Исетский РЭС | ПС 35/10 кВ "Красново" | ф. "Ершино" 10кВ | Красново | ТП №376 | улица Мира дом 37 | 27 | 1 | 0 |  |  | 0 | plc, gprs
671 | Исетский РЭС | ПС 35/10 кВ "Красново" | ф. "Ершино" 10кВ | Красново | ТП №376 | улица Мира дом 37 | 27 | 1 | 0 |  |  | 0 | plc, gprs
672 | Исетский РЭС | ПС 35/10 кВ "Красново" | ф. "Ершино" 10кВ | Красново | ТП №376 | улица Мира дом 38 | 24 | 1 | 0 |  |  | 0 | plc, gprs
673 | Исетский РЭС | ПС 35/10 кВ "Красново" | ф. "Ершино" 10кВ | Красново | ТП №376 | улица Мира дом 39 | 27 | 1 | 0 |  |  | 0 | plc, gprs
674 | Исетский РЭС | ПС 35/10 кВ "Красново" | ф. "Ершино" 10кВ | Красново | ТП №376 | улица Мира дом 40 | 26 | 1 | 0 |  |  | 0 | plc, gprs
675 | Исетский РЭС | ПС 35/10 кВ "Красново" | ф. "Ершино" 10кВ | Красново | ТП №376 | улица Мира дом 40 | 26 |  | 1 |  | 1 | 0 | plc, gprs
676 | Исетский РЭС | ПС 35/10 кВ "Красново" | ф. "Ершино" 10кВ | Красново | ТП №376 | улица Мира дом 41 | 30 |  | 1 |  | 1 | 0 | plc, gprs
677 | Исетский РЭС | ПС 35/10 кВ "Красново" | ф. "Ершино" 10кВ | Красново | ТП №376 | улица Мира дом 42 | 28 | 1 | 0 |  |  | 0 | plc, gprs
678 | Исетский РЭС | ПС 35/10 кВ "Красново" | ф. "Ершино" 10кВ | Красново | ТП №376 | улица Мира дом 43 |  | 1 | 0 |  |  | 0 | plc, gprs
679 | Исетский РЭС | ПС 35/10 кВ "Красново" | ф. "Ершино" 10кВ | Красново | ТП №376 | улица Мира дом 44 | 29 | 1 | 0 |  |  | 0 | plc, gprs
680 | Исетский РЭС | ПС 35/10 кВ "Красново" | ф. "Ершино" 10кВ | Красново | ТП №385 | улица Мира дом 45 | 8 | 1 | 0 |  |  | 0 | plc, gprs
681 | Исетский РЭС | ПС 35/10 кВ "Красново" | ф. "Ершино" 10кВ | Красново | ТП №385 | улица Мира дом 46 |  | 1 | 0 |  |  | 0 | plc, gprs
682 | Исетский РЭС | ПС 35/10 кВ "Красново" | ф. "Ершино" 10кВ | Красново | ТП №385 | улица Мира дом 47 | 8 | 1 | 0 |  |  | 0 | plc, gprs
683 | Исетский РЭС | ПС 35/10 кВ "Красново" | ф. "Ершино" 10кВ | Красново | ТП №385 | улица Мира дом 48 | 6 | 1 | 0 |  |  | 0 | plc, gprs
684 | Исетский РЭС | ПС 35/10 кВ "Красново" | ф. "Ершино" 10кВ | Красново | ТП №385 | улица Мира дом 49 | 11 | 1 | 0 |  |  | 0 | plc, gprs
685 | Исетский РЭС | ПС 35/10 кВ "Красново" | ф. "Ершино" 10кВ | Красново | ТП №385 | улица Мира дом 50 | 7 | 1 | 0 |  |  | 0 | plc, gprs
686 | Исетский РЭС | ПС 35/10 кВ "Красново" | ф. "Ершино" 10кВ | Красново | ТП №385 | улица Мира дом 51 | 11 | 1 | 0 |  |  | 0 | plc, gprs
687 | Исетский РЭС | ПС 35/10 кВ "Красново" | ф. "Ершино" 10кВ | Красново | ТП №385 | улица Мира дом 52 | 9 | 1 | 0 |  |  | 0 | plc, gprs
688 | Исетский РЭС | ПС 35/10 кВ "Красново" | ф. "Ершино" 10кВ | Красново | ТП №385 | улица Мира дом 53 кв.1 | 12 | 1 | 0 |  |  | 0 | plc, gprs
689 | Исетский РЭС | ПС 35/10 кВ "Красново" | ф. "Ершино" 10кВ | Красново | ТП №385 | улица Мира дом 53 кв.2 | 12 | 1 | 0 |  |  | 0 | plc, gprs
690 | Исетский РЭС | ПС 35/10 кВ "Красново" | ф. "Ершино" 10кВ | Красново | ТП №385 | улица Мира дом 54 | 9 | 1 | 0 |  |  | 0 | plc, gprs
691 | Исетский РЭС | ПС 35/10 кВ "Красново" | ф. "Ершино" 10кВ | Красново | ТП №378 | улица Мира дом 55 | 55 | 1 | 0 |  |  | 0 | plc, gprs
692 | Исетский РЭС | ПС 35/10 кВ "Красново" | ф. "Ершино" 10кВ | Красново | ТП №385 | улица Мира дом 56 | 10 | 1 | 0 |  |  | 0 | plc, gprs
693 | Исетский РЭС | ПС 35/10 кВ "Красново" | ф. "Ершино" 10кВ | Красново | ТП №378 | улица Мира дом 57 | 49 | 1 | 0 |  |  | 0 | plc, gprs
694 | Исетский РЭС | ПС 35/10 кВ "Красново" | ф. "Ершино" 10кВ | Красново | ТП №385 | улица Мира дом 58 | 12 | 1 | 0 |  |  | 0 | plc, gprs
695 | Исетский РЭС | ПС 35/10 кВ "Красново" | ф. "Ершино" 10кВ | Красново | ТП №378 | улица Мира дом 59 | 49 | 1 | 0 |  |  | 0 | plc, gprs
696 | Исетский РЭС | ПС 35/10 кВ "Красново" | ф. "Ершино" 10кВ | Красново | ТП №378 | улица Мира дом 60 | 53 | 1 | 0 |  |  | 0 | plc, gprs
697 | Исетский РЭС | ПС 35/10 кВ "Красново" | ф. "Ершино" 10кВ | Красново | ТП №378 | улица Мира дом 61 | 46 | 1 | 0 |  |  | 0 | plc, gprs
698 | Исетский РЭС | ПС 35/10 кВ "Красново" | ф. "Ершино" 10кВ | Красново | ТП №378 | улица Мира дом 62 | 52 |  | 1 |  | 1 | 0 | plc, gprs
699 | Исетский РЭС | ПС 35/10 кВ "Красново" | ф. "Ершино" 10кВ | Красново | ТП №378 | улица Мира дом 63 | 46 | 1 | 0 |  |  | 0 | plc, gprs
700 | Исетский РЭС | ПС 35/10 кВ "Красново" | ф. "Ершино" 10кВ | Красново | ТП №378 | улица Мира дом 64 | 52 | 1 | 0 |  |  | 0 | plc, gprs
701 | Исетский РЭС | ПС 35/10 кВ "Красново" | ф. "Ершино" 10кВ | Красново | ТП №378 | улица Мира дом 65 | 43 | 1 | 0 |  |  | 0 | plc, gprs
702 | Исетский РЭС | ПС 35/10 кВ "Красново" | ф. "Ершино" 10кВ | Красново | ТП №378 | улица Мира дом 66 | 48 |  | 1 |  | 1 | 0 | plc, gprs
703 | Исетский РЭС | ПС 35/10 кВ "Красново" | ф. "Ершино" 10кВ | Красново | ТП №378 | улица Мира дом 67 | 43 | 1 | 0 |  |  | 0 | plc, gprs
704 | Исетский РЭС | ПС 35/10 кВ "Красново" | ф. "Ершино" 10кВ | Красново | ТП №378 | улица Мира дом 68 | 47 | 1 | 0 |  |  | 0 | plc, gprs
705 | Исетский РЭС | ПС 35/10 кВ "Красново" | ф. "Ершино" 10кВ | Красново | ТП №378 | улица Мира дом 69 | 26 | 1 | 0 |  |  | 0 | plc, gprs
706 | Исетский РЭС | ПС 35/10 кВ "Красново" | ф. "Ершино" 10кВ | Красново | ТП №378 | улица Мира дом 71 | 27 | 1 | 0 |  |  | 0 | plc, gprs
707 | Исетский РЭС | ПС 35/10 кВ "Красново" | ф. "Ершино" 10кВ | Красново | ТП №378 | улица Мира дом 74 | 22 | 1 | 0 |  |  | 0 | plc, gprs
708 | Исетский РЭС | ПС 35/10 кВ "Красново" | ф. "Ершино" 10кВ | Красново | ТП №378 | улица Мира дом 75 | 23 | 1 | 0 |  |  | 0 | plc, gprs
709 | Исетский РЭС | ПС 35/10 кВ "Красново" | ф. "Ершино" 10кВ | Красново | ТП №378 | улица Мира дом 77 | 20 |  | 1 |  | 1 | 0 | plc, gprs
710 | Исетский РЭС | ПС 35/10 кВ "Красново" | ф. "Ершино" 10кВ | Красново | ТП №378 | улица Мира дом 77 |  | 1 | 0 |  |  | 0 | plc, gprs
711 | Исетский РЭС | ПС 35/10 кВ "Красново" | ф. "Ершино" 10кВ | Красново | ТП №378 | улица Мира дом 78 | 9 | 1 | 0 |  |  | 0 | plc, gprs
712 | Исетский РЭС | ПС 35/10 кВ "Красново" | ф. "Ершино" 10кВ | Красново | ТП №378 | улица Мира дом 80 |  | 1 | 0 |  |  | 0 | plc, gprs
713 | Исетский РЭС | ПС 35/10 кВ "Красново" | ф. "Ершино" 10кВ | Красново | ТП №378 | улица Мира дом 81 | 11 | 1 | 0 |  |  | 0 | plc, gprs
714 | Исетский РЭС | ПС 35/10 кВ "Красново" | ф. "Ершино" 10кВ | Красново | ТП №378 | улица Мира дом 82 | 10 | 1 | 0 |  |  | 0 | plc, gprs
715 | Исетский РЭС | ПС 35/10 кВ "Красново" | ф. "Ершино" 10кВ | Красново | ТП №378 | улица Мира дом 83 | 14 | 1 | 0 |  |  | 0 | plc, gprs
716 | Исетский РЭС | ПС 35/10 кВ "Красново" | ф. "Ершино" 10кВ | Красново | ТП №378 | улица Мира дом 84 | 12 | 1 | 0 |  |  | 0 | plc, gprs
717 | Исетский РЭС | ПС 35/10 кВ "Красново" | ф. "Ершино" 10кВ | Красново | ТП №378 | улица Мира дом 85 | 14 | 1 | 0 |  |  | 0 | plc, gprs
718 | Исетский РЭС | ПС 35/10 кВ "Красново" | ф. "Ершино" 10кВ | Красново | ТП №378 | улица Мира дом 86 | 13 | 1 | 0 |  |  | 0 | plc, gprs
719 | Исетский РЭС | ПС 35/10 кВ "Красново" | ф. "Ершино" 10кВ | Красново | ТП №378 | улица Мира дом 87 | 17 | 1 | 0 |  |  | 0 | plc, gprs
720 | Исетский РЭС | ПС 35/10 кВ "Красново" | ф. "Ершино" 10кВ | Красново | ТП №378 | улица Мира дом 87 | 16 |  | 1 |  | 1 | 0 | plc, gprs
721 | Исетский РЭС | ПС 35/10 кВ "Красново" | ф. "Ершино" 10кВ | Красново | ТП №378 | улица Мира дом 88 | 13 | 1 | 0 |  |  | 0 | plc, gprs
722 | Исетский РЭС | ПС 35/10 кВ "Красново" | ф. "Ершино" 10кВ | Красново | ТП №378 | улица Мира дом 89 | 18 | 1 | 0 |  |  | 0 | plc, gprs
723 | Исетский РЭС | ПС 35/10 кВ "Красново" | ф. "Ершино" 10кВ | Красново | ТП №378 | улица Мира дом 90 | 15 | 1 | 0 |  |  | 0 | plc, gprs
724 | Исетский РЭС | ПС 35/10 кВ "Красново" | ф. "Ершино" 10кВ | Красново | ТП №378 | улица Мира дом 91 | 22 |  | 1 |  | 1 | 0 | plc, gprs
725 | Исетский РЭС | ПС 35/10 кВ "Красново" | ф. "Ершино" 10кВ | Красново | ТП №378 | улица Мира дом 93 | 23 |  | 1 |  | 1 | 0 | plc, gprs
726 | Исетский РЭС | ПС 35/10 кВ "Красново" | ф. "Ершино" 10кВ | Красново | ТП №378 | улица Мира дом 94 | 17 | 1 | 0 |  |  | 0 | plc, gprs
727 | Исетский РЭС | ПС 35/10 кВ "Красново" | ф. "Ершино" 10кВ | Красново | ТП №378 | улица Мира дом 95 | 25 | 1 | 0 |  |  | 0 | plc, gprs
728 | Исетский РЭС | ПС 35/10 кВ "Красново" | ф. "Ершино" 10кВ | Красново | ТП №378 | улица Мира дом 95 |  | 1 | 0 |  |  | 0 | plc, gprs
729 | Исетский РЭС | ПС 35/10 кВ "Красново" | ф. "Ершино" 10кВ | Красново | ТП №378 | улица Мира дом 96 | 20 | 1 | 0 |  |  | 0 | plc, gprs
730 | Исетский РЭС | ПС 35/10 кВ "Красново" | ф. "Ершино" 10кВ | Красново | ТП №378 | улица Мира дом 97 | 28 | 1 | 0 |  |  | 0 | plc, gprs
731 | Исетский РЭС | ПС 35/10 кВ "Красново" | ф. "Ершино" 10кВ | Красново | ТП №378 | улица Мира дом 98 | 20 | 1 | 0 |  |  | 0 | plc, gprs
732 | Исетский РЭС | ПС 35/10 кВ "Красново" | ф. "Ершино" 10кВ | Красново | ТП №378 | улица Мира дом 99 | 28 | 1 | 0 |  |  | 0 | plc, gprs
733 | Исетский РЭС | ПС 35/10 кВ "Красново" | ф. "Ершино" 10кВ | Красново | ТП №378 | улица Мира дом 100 | 21 | 1 | 0 |  |  | 0 | plc, gprs
734 | Исетский РЭС | ПС 35/10 кВ "Красново" | ф. "Ершино" 10кВ | Красново | ТП №378 | улица Мира дом 101 | 31 | 1 | 0 |  |  | 0 | plc, gprs
735 | Исетский РЭС | ПС 35/10 кВ "Красново" | ф. "Ершино" 10кВ | Красново | ТП №378 | улица Мира дом 102 | 23 | 1 | 0 |  |  | 0 | plc, gprs
736 | Исетский РЭС | ПС 35/10 кВ "Красново" | ф. "Ершино" 10кВ | Красново | ТП №378 | улица Мира дом 103 | 37 | 1 | 0 |  |  | 0 | plc, gprs
737 | Исетский РЭС | ПС 35/10 кВ "Красново" | ф. "Ершино" 10кВ | Красново | ТП №378 | улица Мира дом 104 | 24 | 1 | 0 |  |  | 0 | plc, gprs
738 | Исетский РЭС | ПС 35/10 кВ "Красново" | ф. "Ершино" 10кВ | Красново | ТП №378 | улица Мира дом 104 | 24 |  | 1 |  | 1 | 0 | plc, gprs
739 | Исетский РЭС | ПС 35/10 кВ "Красново" | ф. "Ершино" 10кВ | Красново | ТП №378 | улица Мира дом 105 | 39 | 1 | 0 |  |  | 0 | plc, gprs
740 | Исетский РЭС | ПС 35/10 кВ "Красново" | ф. "Ершино" 10кВ | Красново | ТП №378 | улица Мира дом 106 | 26 | 1 | 0 |  |  | 0 | plc, gprs
741 | Исетский РЭС | ПС 35/10 кВ "Красново" | ф. "Ершино" 10кВ | Красново | ТП №378 | улица Мира дом 108 | 26 | 1 | 0 |  |  | 0 | plc, gprs
742 | Исетский РЭС | ПС 35/10 кВ "Красново" | ф. "Ершино" 10кВ | Красново | ТП №378 | улица Мира дом 110 | 29 | 1 | 0 |  |  | 0 | plc, gprs
743 | Исетский РЭС | ПС 35/10 кВ "Красново" | ф. "Ершино" 10кВ | Красново | ТП №378 | улица Мира дом 112 | 30 | 1 | 0 |  |  | 0 | plc, gprs
744 | Исетский РЭС | ПС 35/10 кВ "Красново" | ф. "Ершино" 10кВ | Красново | ТП №378 | улица Мира дом 114 |  | 1 | 0 |  |  | 0 | plc, gprs
745 | Исетский РЭС | ПС 35/10 кВ "Красново" | ф. "Ершино" 10кВ | Красново | ТП №378 | улица Мира дом 116 | 36 | 1 | 0 |  |  | 0 | plc, gprs
746 | Исетский РЭС | ПС 35/10 кВ "Красново" | ф. "Ершино" 10кВ | Красново | ТП №378 | улица Мира дом 118 | 37 | 1 | 0 |  |  | 0 | plc, gprs
747 | Исетский РЭС | ПС 35/10 кВ "Красново" | ф. "Ершино" 10кВ | Красново | ТП №378 | улица Мира дом 118 | 38 |  | 1 |  | 1 | 0 | plc, gprs
748 | Исетский РЭС | ПС 35/10 кВ "Красново" | ф. "Ершино" 10кВ | Красново | ТП №376 | улица Первомайская дом 1 |  |  | 1 |  | 1 | 0 | plc, gprs
749 | Исетский РЭС | ПС 35/10 кВ "Красново" | ф. "Ершино" 10кВ | Красново | ТП №376 | улица Первомайская дом 1Б |  |  | 1 |  | 1 | 0 | plc, gprs
750 | Исетский РЭС | ПС 35/10 кВ "Красново" | ф. "Ершино" 10кВ | Красново | ТП №376 | улица Первомайская дом 2 |  |  | 1 |  | 1 | 0 | plc, gprs
751 | Исетский РЭС | ПС 35/10 кВ "Красново" | ф. "Ершино" 10кВ | Красново | ТП №376 | улица Первомайская дом 2А |  |  | 1 |  | 1 | 0 | plc, gprs
752 | Исетский РЭС | ПС 35/10 кВ "Красново" | ф. "Ершино" 10кВ | Красново | ТП №376 | улица Первомайская дом 3 |  | 1 | 0 |  |  | 0 | plc, gprs
753 | Исетский РЭС | ПС 35/10 кВ "Красново" | ф. "Ершино" 10кВ | Красново | ТП №376 | улица Первомайская дом 4 |  |  | 1 |  | 1 | 0 | plc, gprs
754 | Исетский РЭС | ПС 35/10 кВ "Красново" | ф. "Ершино" 10кВ | Красново | ТП №376 | улица Первомайская дом 5 |  | 1 | 0 |  |  | 0 | plc, gprs
755 | Исетский РЭС | ПС 35/10 кВ "Красново" | ф. "Ершино" 10кВ | Красново | ТП №376 | улица Первомайская дом 7 |  | 1 | 0 |  |  | 0 | plc, gprs
756 | Исетский РЭС | ПС 35/10 кВ "Красново" | ф. "Ершино" 10кВ | Красново | ТП №376 | улица Первомайская дом 8 |  | 1 | 0 |  |  | 0 | plc, gprs
757 | Исетский РЭС | ПС 35/10 кВ "Красново" | ф. "Ершино" 10кВ | Красново | ТП №376 | улица Первомайская дом 9 |  | 1 | 0 |  |  | 0 | plc, gprs
758 | Исетский РЭС | ПС 35/10 кВ "Красново" | ф. "Ершино" 10кВ | Красново | ТП №376 | улица Первомайская дом 10 |  | 1 | 0 |  |  | 0 | plc, gprs
759 | Исетский РЭС | ПС 35/10 кВ "Красново" | ф. "Ершино" 10кВ | Красново | ТП №376 | улица Первомайская дом 11 | 13 | 1 | 0 |  |  | 0 | plc, gprs
760 | Исетский РЭС | ПС 35/10 кВ "Красново" | ф. "Ершино" 10кВ | Красново | ТП №376 | улица Первомайская дом 12 |  | 1 | 0 |  |  | 0 | plc, gprs
761 | Исетский РЭС | ПС 35/10 кВ "Красново" | ф. "Ершино" 10кВ | Красново | ТП №376 | улица Первомайская дом 13 |  |  | 1 |  | 1 | 0 | plc, gprs
762 | Исетский РЭС | ПС 35/10 кВ "Красново" | ф. "Ершино" 10кВ | Красново | ТП №376 | улица Первомайская дом 14 | 14 | 1 | 0 |  |  | 0 | plc, gprs
763 | Исетский РЭС | ПС 35/10 кВ "Красново" | ф. "Ершино" 10кВ | Красново | ТП №376 | улица Первомайская дом 15 |  | 1 | 0 |  |  | 0 | plc, gprs
764 | Исетский РЭС | ПС 35/10 кВ "Красново" | ф. "Ершино" 10кВ | Красново | ТП №376 | улица Первомайская дом 16 |  | 1 | 0 |  |  | 0 | plc, gprs
765 | Исетский РЭС | ПС 35/10 кВ "Красново" | ф. "Ершино" 10кВ | Красново | ТП №376 | улица Первомайская дом 17 |  | 1 | 0 |  |  | 0 | plc, gprs
766 | Исетский РЭС | ПС 35/10 кВ "Красново" | ф. "Ершино" 10кВ | Красново | ТП №376 | улица Первомайская дом 17 |  | 1 | 0 |  |  | 0 | plc, gprs
767 | Исетский РЭС | ПС 35/10 кВ "Красново" | ф. "Ершино" 10кВ | Красново | ТП №376 | улица Первомайская дом 18 |  |  | 1 |  | 1 | 0 | plc, gprs
768 | Исетский РЭС | ПС 35/10 кВ "Красново" | ф. "Ершино" 10кВ | Красново | ТП №376 | улица Первомайская дом 20 | 8 | 1 | 0 |  |  | 0 | plc, gprs
769 | Исетский РЭС | ПС 35/10 кВ "Красново" | ф. "Ершино" 10кВ | Красново | ТП №385 | улица Первомайская дом 21 кв.1 | 3 | 1 | 0 |  |  | 0 | plc, gprs
770 | Исетский РЭС | ПС 35/10 кВ "Красново" | ф. "Ершино" 10кВ | Красново | ТП №385 | улица Первомайская дом 21 кв.2 | 3 | 1 | 0 |  |  | 0 | plc, gprs
771 | Исетский РЭС | ПС 35/10 кВ "Красново" | ф. "Ершино" 10кВ | Красново | ТП №385 | улица Первомайская дом 21 кв.2 | 3 | 1 | 0 |  |  | 0 | plc, gprs
772 | Исетский РЭС | ПС 35/10 кВ "Красново" | ф. "Ершино" 10кВ | Красново | ТП №385 | улица Первомайская дом 22 кв.1 | 3 | 1 | 0 |  |  | 0 | plc, gprs
773 | Исетский РЭС | ПС 35/10 кВ "Красново" | ф. "Ершино" 10кВ | Красново | ТП №385 | улица Первомайская дом 22 кв.1 | 3 |  | 1 |  | 1 | 0 | plc, gprs
774 | Исетский РЭС | ПС 35/10 кВ "Красново" | ф. "Ершино" 10кВ | Красново | ТП №385 | улица Первомайская дом 22 кв.2 | 3 | 1 | 0 |  |  | 0 | plc, gprs
775 | Исетский РЭС | ПС 35/10 кВ "Красново" | ф. "Ершино" 10кВ | Красново | ТП №385 | улица Первомайская дом 22 кв.3 | 3 | 1 | 0 |  |  | 0 | plc, gprs
776 | Исетский РЭС | ПС 35/10 кВ "Красново" | ф. "Ершино" 10кВ | Красново | ТП №392 | улица Первомайская дом 23 кв.1 | 14 | 1 | 0 |  |  | 0 | plc, gprs
777 | Исетский РЭС | ПС 35/10 кВ "Красново" | ф. "Ершино" 10кВ | Красново | ТП №392 | улица Первомайская дом 23 кв.2 | 14 | 1 | 0 |  |  | 0 | plc, gprs
778 | Исетский РЭС | ПС 35/10 кВ "Красново" | ф. "Ершино" 10кВ | Красново | ТП №392 | улица Первомайская дом 23 кв.3 | 14 | 1 | 0 |  |  | 0 | plc, gprs
779 | Исетский РЭС | ПС 35/10 кВ "Красново" | ф. "Ершино" 10кВ | Красново | ТП №385 | улица Первомайская дом 24 кв.1 | 11 | 1 | 0 |  |  | 0 | plc, gprs
780 | Исетский РЭС | ПС 35/10 кВ "Красново" | ф. "Ершино" 10кВ | Красново | ТП №385 | улица Первомайская дом 24 кв.2 | 4 | 1 | 0 |  |  | 0 | plc, gprs
781 | Исетский РЭС | ПС 35/10 кВ "Красново" | ф. "Ершино" 10кВ | Красново | ТП №392 | улица Первомайская дом 25 кв.1 | 13 | 1 | 0 |  |  | 0 | plc, gprs
782 | Исетский РЭС | ПС 35/10 кВ "Красново" | ф. "Ершино" 10кВ | Красново | ТП №392 | улица Первомайская дом 25 кв.2 | 13 |  | 1 |  | 1 | 0 | plc, gprs
783 | Исетский РЭС | ПС 35/10 кВ "Красново" | ф. "Ершино" 10кВ | Красново | ТП №392 | улица Первомайская дом 25 кв.2 | 13 | 1 | 0 |  |  | 0 | plc, gprs
784 | Исетский РЭС | ПС 35/10 кВ "Красново" | ф. "Ершино" 10кВ | Красново | ТП №385 | улица Первомайская дом 26 кв.1 | 5 | 1 | 0 |  |  | 0 | plc, gprs
785 | Исетский РЭС | ПС 35/10 кВ "Красново" | ф. "Ершино" 10кВ | Красново | ТП №385 | улица Первомайская дом 26 кв.1 | 5 |  | 1 |  | 1 | 0 | plc, gprs
786 | Исетский РЭС | ПС 35/10 кВ "Красново" | ф. "Ершино" 10кВ | Красново | ТП №385 | улица Первомайская дом 26 кв.2 | 5 |  | 1 |  | 1 | 0 | plc, gprs
787 | Исетский РЭС | ПС 35/10 кВ "Красново" | ф. "Ершино" 10кВ | Красново | ТП №392 | улица Первомайская дом 27 кв.1 | 12 | 1 | 0 |  |  | 0 | plc, gprs
788 | Исетский РЭС | ПС 35/10 кВ "Красново" | ф. "Ершино" 10кВ | Красново | ТП №392 | улица Первомайская дом 27 кв.2 | 12 |  | 1 |  | 1 | 0 | plc, gprs
789 | Исетский РЭС | ПС 35/10 кВ "Красново" | ф. "Ершино" 10кВ | Красново | ТП №385 | улица Первомайская дом 28 кв.1 | 6 | 1 | 0 |  |  | 0 | plc, gprs
790 | Исетский РЭС | ПС 35/10 кВ "Красново" | ф. "Ершино" 10кВ | Красново | ТП №385 | улица Первомайская дом 28 кв.2 | 6 | 1 | 0 |  |  | 0 | plc, gprs
791 | Исетский РЭС | ПС 35/10 кВ "Красново" | ф. "Ершино" 10кВ | Красново | ТП №392 | улица Первомайская дом 29 кв.1 | 11 | 1 | 0 |  |  | 0 | plc, gprs
792 | Исетский РЭС | ПС 35/10 кВ "Красново" | ф. "Ершино" 10кВ | Красново | ТП №392 | улица Первомайская дом 29 кв.1 | 11 |  | 1 |  | 1 | 0 | plc, gprs
793 | Исетский РЭС | ПС 35/10 кВ "Красново" | ф. "Ершино" 10кВ | Красново | ТП №392 | улица Первомайская дом 29 кв.2 | 11 | 1 | 0 |  |  | 0 | plc, gprs
794 | Исетский РЭС | ПС 35/10 кВ "Красново" | ф. "Ершино" 10кВ | Красново | ТП №385 | улица Первомайская дом 30 кв.1 | 6 | 1 | 0 |  |  | 0 | plc, gprs
795 | Исетский РЭС | ПС 35/10 кВ "Красново" | ф. "Ершино" 10кВ | Красново | ТП №385 | улица Первомайская дом 30 кв.1 | 6 |  | 1 |  | 1 | 0 | plc, gprs
796 | Исетский РЭС | ПС 35/10 кВ "Красново" | ф. "Ершино" 10кВ | Красново | ТП №385 | улица Первомайская дом 30 кв.2 | 6 | 1 | 0 |  |  | 0 | plc, gprs
797 | Исетский РЭС | ПС 35/10 кВ "Красново" | ф. "Ершино" 10кВ | Красново | ТП №392 | улица Первомайская дом 31 кв.1 | 10 | 1 | 0 |  |  | 0 | plc, gprs
798 | Исетский РЭС | ПС 35/10 кВ "Красново" | ф. "Ершино" 10кВ | Красново | ТП №392 | улица Первомайская дом 31 кв.2 | 10 | 1 | 0 |  |  | 0 | plc, gprs
799 | Исетский РЭС | ПС 35/10 кВ "Красново" | ф. "Ершино" 10кВ | Красново | ТП №385 | улица Первомайская дом 32 кв.1 | 7 |  | 1 |  | 1 | 0 | plc, gprs
800 | Исетский РЭС | ПС 35/10 кВ "Красново" | ф. "Ершино" 10кВ | Красново | ТП №392 | улица Первомайская дом 33 кв.1 | 9 | 1 | 0 |  |  | 0 | plc, gprs
801 | Исетский РЭС | ПС 35/10 кВ "Красново" | ф. "Ершино" 10кВ | Красново | ТП №392 | улица Первомайская дом 33 кв.1 | 9 |  | 1 |  | 1 | 0 | plc, gprs
802 | Исетский РЭС | ПС 35/10 кВ "Красново" | ф. "Ершино" 10кВ | Красново | ТП №392 | улица Первомайская дом 33 кв.2 | 9 | 1 | 0 |  |  | 0 | plc, gprs
803 | Исетский РЭС | ПС 35/10 кВ "Красново" | ф. "Ершино" 10кВ | Красново | ТП №385 | улица Первомайская дом 34 кв.1 | 8 | 1 | 0 |  |  | 0 | plc, gprs
804 | Исетский РЭС | ПС 35/10 кВ "Красново" | ф. "Ершино" 10кВ | Красново | ТП №385 | улица Первомайская дом 34 кв.2 | 8 | 1 | 0 |  |  | 0 | plc, gprs
805 | Исетский РЭС | ПС 35/10 кВ "Красново" | ф. "Ершино" 10кВ | Красново | ТП №392 | улица Первомайская дом 35 кв.1 | 8 | 1 | 0 |  |  | 0 | plc, gprs
806 | Исетский РЭС | ПС 35/10 кВ "Красново" | ф. "Ершино" 10кВ | Красново | ТП №392 | улица Первомайская дом 35 кв.2 | 8 | 1 | 0 |  |  | 0 | plc, gprs
807 | Исетский РЭС | ПС 35/10 кВ "Красново" | ф. "Ершино" 10кВ | Красново | ТП №385 | улица Первомайская дом 36 кв.1 | 9 | 1 | 0 |  |  | 0 | plc, gprs
808 | Исетский РЭС | ПС 35/10 кВ "Красново" | ф. "Ершино" 10кВ | Красново | ТП №385 | улица Первомайская дом 36 кв.2 | 9 | 1 | 0 |  |  | 0 | plc, gprs
809 | Исетский РЭС | ПС 35/10 кВ "Красново" | ф. "Ершино" 10кВ | Красново | ТП №385 | улица Первомайская дом 38 кв.1 | 10 | 1 | 0 |  |  | 0 | plc, gprs
810 | Исетский РЭС | ПС 35/10 кВ "Красново" | ф. "Ершино" 10кВ | Красново | ТП №385 | улица Первомайская дом 38 кв.2 | 10 | 1 | 0 |  |  | 0 | plc, gprs
811 | Исетский РЭС | ПС 35/10 кВ "Красново" | ф. "Ершино" 10кВ | Красново | ТП №392 | улица Первомайская дом 42 кв.1 | 15 | 1 | 0 |  |  | 0 | plc, gprs
812 | Исетский РЭС | ПС 35/10 кВ "Красново" | ф. "Ершино" 10кВ | Красново | ТП №392 | улица Первомайская дом 42 кв.2 | 15 | 1 | 0 |  |  | 0 | plc, gprs
813 | Исетский РЭС | ПС 35/10 кВ "Красново" | ф. "Ершино" 10кВ | Красново | ТП №392 | улица Первомайская дом 42 кв.3 | 15 | 1 | 0 |  |  | 0 | plc, gprs
814 | Исетский РЭС | ПС 35/10 кВ "Красново" | ф. "Ершино" 10кВ | Красново | ТП №392 | улица Первомайская дом 42 кв.4 | 14 | 1 | 0 |  |  | 0 | plc, gprs
815 | Исетский РЭС | ПС 35/10 кВ "Красново" | ф. "Ершино" 10кВ | Красново | ТП №378 | улица Первомайская дом 46 кв.1 | 8 | 1 | 0 |  |  | 0 | plc, gprs
816 | Исетский РЭС | ПС 35/10 кВ "Красново" | ф. "Ершино" 10кВ | Красново | ТП №378 | улица Первомайская дом 46 кв.2 | 8 | 1 | 0 |  |  | 0 | plc, gprs
817 | Исетский РЭС | ПС 35/10 кВ "Красново" | ф. "Ершино" 10кВ | Красново | ТП №378 | улица Первомайская дом 48 кв.1 | 6 | 1 | 0 |  |  | 0 | plc, gprs
818 | Исетский РЭС | ПС 35/10 кВ "Красново" | ф. "Ершино" 10кВ | Красново | ТП №378 | улица Первомайская дом 48 кв.2 | 6 | 1 | 0 |  |  | 0 | plc, gprs
819 | Исетский РЭС | ПС 35/10 кВ "Красново" | ф. "Ершино" 10кВ | Красново | ТП №378 | улица Первомайская дом 50 | 6 | 1 | 0 |  |  | 0 | plc, gprs
820 | Исетский РЭС | ПС 35/10 кВ "Красново" | ф. "Ершино" 10кВ | Красново | ТП №378 | улица Первомайская дом 52 | 5 | 1 | 0 |  |  | 0 | plc, gprs
821 | Исетский РЭС | ПС 35/10 кВ "Красново" | ф. "Ершино" 10кВ | Красново | ТП №378 | улица Первомайская дом 52 | 5 |  | 1 |  | 1 | 0 | plc, gprs
822 | Исетский РЭС | ПС 35/10 кВ "Красново" | ф. "Ершино" 10кВ | Красново | ТП №378 | улица Первомайская дом 54 | 3 | 1 | 0 |  |  | 0 | plc, gprs
823 | Исетский РЭС | ПС 35/10 кВ "Красново" | ф. "Ершино" 10кВ | Красново | ТП №378 | улица Первомайская дом 56 | 6 | 1 | 0 |  |  | 0 | plc, gprs
824 | Исетский РЭС | ПС 35/10 кВ "Красново" | ф. "Ершино" 10кВ | Красново | ТП №385 | улица Советская дом 1 |  | 1 | 0 |  |  | 0 | plc, gprs
825 | Исетский РЭС | ПС 35/10 кВ "Красново" | ф. "Ершино" 10кВ | Красново | ТП №385 | улица Советская дом 2 | 13 | 1 | 0 |  |  | 0 | plc, gprs
826 | Исетский РЭС | ПС 35/10 кВ "Красново" | ф. "Ершино" 10кВ | Красново | ТП №385 | улица Советская дом 3 | 14 | 1 | 0 |  |  | 0 | plc, gprs
827 | Исетский РЭС | ПС 35/10 кВ "Красново" | ф. "Ершино" 10кВ | Красново | ТП №385 | улица Советская дом 4 |  | 1 | 0 |  |  | 0 | plc, gprs
828 | Исетский РЭС | ПС 35/10 кВ "Красново" | ф. "Ершино" 10кВ | Красново | ТП №385 | улица Советская дом 5 | 16 | 1 | 0 |  |  | 0 | plc, gprs
829 | Исетский РЭС | ПС 35/10 кВ "Красново" | ф. "Ершино" 10кВ | Красново | ТП №385 | улица Советская дом 6 | 16 | 1 | 0 |  |  | 0 | plc, gprs
830 | Исетский РЭС | ПС 35/10 кВ "Красново" | ф. "Ершино" 10кВ | Красново | ТП №385 | улица Советская дом 7 | 19 | 1 | 0 |  |  | 0 | plc, gprs
831 | Исетский РЭС | ПС 35/10 кВ "Красново" | ф. "Ершино" 10кВ | Красново | ТП №385 | улица Советская дом 7А | 17 | 1 | 0 |  |  | 0 | plc, gprs
832 | Исетский РЭС | ПС 35/10 кВ "Красново" | ф. "Ершино" 10кВ | Красново | ТП №385 | улица Советская дом 8 | 17 | 1 | 0 |  |  | 0 | plc, gprs
833 | Исетский РЭС | ПС 35/10 кВ "Красново" | ф. "Ершино" 10кВ | Красново | ТП №385 | улица Советская дом 9 | 19 | 1 | 0 |  |  | 0 | plc, gprs
834 | Исетский РЭС | ПС 35/10 кВ "Красново" | ф. "Ершино" 10кВ | Красново | ТП №385 | улица Советская дом 10 | 22 | 1 | 0 |  |  | 0 | plc, gprs
835 | Исетский РЭС | ПС 35/10 кВ "Красново" | ф. "Ершино" 10кВ | Красново | ТП №385 | улица Советская дом 11 | 21 | 1 | 0 |  |  | 0 | plc, gprs
836 | Исетский РЭС | ПС 35/10 кВ "Красново" | ф. "Ершино" 10кВ | Красново | ТП №385 | улица Советская дом 12 | 23 | 1 | 0 |  |  | 0 | plc, gprs
837 | Исетский РЭС | ПС 35/10 кВ "Красново" | ф. "Ершино" 10кВ | Красново | ТП №385 | улица Советская дом 12А |  |  | 1 |  | 1 | 0 | plc, gprs
838 | Исетский РЭС | ПС 35/10 кВ "Красново" | ф. "Ершино" 10кВ | Красново | ТП №385 | улица Советская дом 13 | 25 | 1 | 0 |  |  | 0 | plc, gprs
839 | Исетский РЭС | ПС 35/10 кВ "Красново" | ф. "Ершино" 10кВ | Красново | ТП №378 | улица Советская дом 14 | 38 | 1 | 0 |  |  | 0 | plc, gprs
840 | Исетский РЭС | ПС 35/10 кВ "Красново" | ф. "Ершино" 10кВ | Красново | ТП №385 | улица Советская дом 15 | 25 | 1 | 0 |  |  | 0 | plc, gprs
841 | Исетский РЭС | ПС 35/10 кВ "Красново" | ф. "Ершино" 10кВ | Красново | ТП №378 | улица Советская дом 16 | 25 | 1 | 0 |  |  | 0 | plc, gprs
842 | Исетский РЭС | ПС 35/10 кВ "Красново" | ф. "Ершино" 10кВ | Красново | ТП №378 | улица Советская дом 17 | 38 | 1 | 0 |  |  | 0 | plc, gprs
843 | Исетский РЭС | ПС 35/10 кВ "Красново" | ф. "Ершино" 10кВ | Красново | ТП №378 | улица Советская дом 18 |  | 1 | 0 |  |  | 0 | plc, gprs
844 | Исетский РЭС | ПС 35/10 кВ "Красново" | ф. "Ершино" 10кВ | Красново | ТП №378 | улица Советская дом 19 | 38 | 1 | 0 |  |  | 0 | plc, gprs
845 | Исетский РЭС | ПС 35/10 кВ "Красново" | ф. "Ершино" 10кВ | Красново | ТП №378 | улица Советская дом 21 | 34 | 1 | 0 |  |  | 0 | plc, gprs
846 | Исетский РЭС | ПС 35/10 кВ "Красново" | ф. "Ершино" 10кВ | Красново | ТП №378 | улица Советская дом 22 |  | 1 | 0 |  |  | 0 | plc, gprs
847 | Исетский РЭС | ПС 35/10 кВ "Красново" | ф. "Ершино" 10кВ | Красново | ТП №378 | улица Советская дом 23 | 35 | 1 | 0 |  |  | 0 | plc, gprs
848 | Исетский РЭС | ПС 35/10 кВ "Красново" | ф. "Ершино" 10кВ | Красново | ТП №378 | улица Советская дом 23А | 35 | 1 | 0 |  |  | 0 | plc, gprs
849 | Исетский РЭС | ПС 35/10 кВ "Красново" | ф. "Ершино" 10кВ | Красново | ТП №378 | улица Советская дом 25 | 36 | 1 | 0 |  |  | 0 | plc, gprs
850 | Исетский РЭС | ПС 35/10 кВ "Красново" | ф. "Ершино" 10кВ | Красново | ТП №378 | улица Советская дом 27 | 32 | 1 | 0 |  |  | 0 | plc, gprs
851 | Исетский РЭС | ПС 35/10 кВ "Красново" | ф. "Ершино" 10кВ | Красново | ТП №378 | улица Советская дом 29 | 32 | 1 | 0 |  |  | 0 | plc, gprs
852 | Исетский РЭС | ПС 35/10 кВ "Красново" | ф. "Ершино" 10кВ | Красново | ТП №378 | улица Советская дом 31 | 30 | 1 | 0 |  |  | 0 | plc, gprs
853 | Исетский РЭС | ПС 35/10 кВ "Красново" | ф. "Ершино" 10кВ | Красново | ТП №378 | улица Советская дом 33 | 30 | 1 | 0 |  |  | 0 | plc, gprs
854 | Исетский РЭС | ПС 35/10 кВ "Красново" | ф. "Ершино" 10кВ | Красново | ТП №378 | улица Советская дом 35 | 29 | 1 | 0 |  |  | 0 | plc, gprs
855 | Исетский РЭС | ПС 35/10 кВ "Красново" | ф. "Ершино" 10кВ | Красново | ТП №378 | улица Советская дом 35 | 41 |  | 1 |  | 1 | 0 | plc, gprs
856 | Исетский РЭС | ПС 35/10 кВ "Красново" | ф. "Ершино" 10кВ | Красново | ТП №378 | улица Советская дом 37 | 23 | 1 | 0 |  |  | 0 | plc, gprs
857 | Исетский РЭС | ПС 35/10 кВ "Красново" | ф.Ершино , 10кВ | Красново | ТП №385 | ф.Склад ВРУ-0.4 Крестьянско фермерское хозяйство Коробейников Виктор Аверьянович |  |  | 1 |  | 1 | 0 | plc, gprs
858 | Исетский РЭС | ПС 35/10 кВ "Красново" | ф.Ершино , 10кВ | Красново | ТП №392 | ф.Котельная ВРУ-0.4 ГЛПУ ТО "Областная больница № 13 " (сИсетское) | 5 |  | 1 |  | 1 | 0 | plc, gprs
859 | Исетский РЭС | ПС 35/10 кВ "Красново" | ф.Ершино , 10кВ | Красново | ТП №392 | ф.Котельная Индивидуальный предприниматель Иванова Елена Витальевна | 7 |  | 1 |  | 1 | 0 | plc, gprs
860 | Исетский РЭС | ПС 35/10 кВ "Красново" | ф.Ершино , 10кВ | Красново | ТП №392 | ф.Котельная ВРУ-0,4 Индивидуальный предприниматель Иванова Елена Витальевна | 2 | 1 | 0 |  |  | 0 | plc, gprs
861 | Исетский РЭС | ПС 35/10 кВ "Красново" | ф.Ершино , 10кВ | Красново | ТП №378 | ф.№1 ВРУ-0.4 Исетское районное потребительское общество | 19 |  | 1 |  | 1 | 0 | plc, gprs
862 | Исетский РЭС | ПС 35/10 кВ "Красново" | ф.Ершино , 10кВ | Красново | ТП №392 | ф.Котельная ВРУ-0.4 Администрация Красновского сельского поселения | 3 | 1 | 0 |  |  | 0 | plc, gprs
863 | Исетский РЭС | ПС 35/10 кВ "Красново" | ф.Ершино , 10кВ | Красново | ТП №392 | ф.Котельная ВРУ-0.4 Администрация Красновского сельского поселения | 6 | 1 | 0 |  |  | 0 | plc, gprs
864 | Исетский РЭС | ПС 35/10 кВ "Красново" | ф.Ершино , 10кВ | Красново | ТП №378 | ф.Село ВРУ-0.4 Индивидуальный предприниматель Кривощеков Виктор Васильевич | 42 | 1 | 0 |  |  | 0 | plc, gprs
865 | Исетский РЭС | ПС 35/10 кВ "Красново" | ф.Ершино , 10кВ | Красново | ТП №392 | ф.Котельная ВРУ-0.4 Акционерный коммерческий Сберегательный банк(ОАО) | 3 | 1 | 0 |  |  | 0 | plc, gprs
866 | Исетский РЭС | ПС 35/10 кВ "Красново" | ф.Ершино , 10кВ | Красново | ТП №392 | ф.Котельная ВРУ-0.4 ФГУП "Почта России" | 3 | 1 | 0 |  |  | 0 | plc, gprs
867 | Исетский РЭС | ПС 35/10 кВ "Красново" | ф.Ершино , 10кВ | Красново | ТП №378 | ф.№1 ВРУ-0.4 ОАО "Ирюм" ОМО Исетский район Тюменской области | 15 |  | 1 |  | 1 | 0 | plc, gprs
868 | Исетский РЭС | ПС 35/10 кВ "Красново" | ф.Ершино , 10кВ | Красново | ТП №392 | ф.Котельная ВРУ-0.4 ОАО"Ирюм" ОМО Исетский район Тюменской области | 7 |  | 1 | 1 |  | 3 | plc, gprs
869 | Исетский РЭС | ПС 35/10 кВ "Красново" | ф.Ершино , 10кВ | Красново | ТП №378 | ВРУ-0.4 ОАО "Уралсвязьинформ" |  | 1 | 0 |  |  | 0 | plc, gprs
870 | Исетский РЭС | ПС 35/10 кВ "Красново" | ф.Ишимский , 10кВ | Красново | ТП №393 | ф.Ферма РУ-0,4 ООО "ЗапСибХлеб-Исеть" |  |  | 1 | 1 |  | 3 | plc, gprs
871 | Исетский РЭС | ПС 35/10 кВ "Красново" | ф.Ершино , 10кВ | Красново | ТП №393 | ф.Ферма РУ-0,4 ООО "ЗапСибХлеб-Исеть" |  |  | 1 | 1 |  | 3 | plc, gprs
872 | Исетский РЭС | ПС 35/10 кВ "Красново" | ф.Ершино , 10кВ | Красново | ТП №392 | ВРУ-0.4 ООО "ЗапСибХлеб-Исеть" |  |  | 1 |  | 1 | 0 | plc, gprs
873 | Исетский РЭС | ПС 35/10 кВ "Красново" | ф.Ершино , 10кВ | Красново | ТП №378 | ф.№1 ВРУ-0,4 ООО "ЗапСибХлеб-Исеть" | 40 |  | 1 |  | 1 | 0 | plc, gprs
874 | Исетский РЭС | ПС 35/10 кВ "Красново" | ф.Ершино , 10кВ | Красново | ТП №392 | ф.Насосная ВРУ-0,4 ООО "ЗапСибХлеб-Исеть" | 4 |  | 1 |  | 1 | 0 | plc, gprs
875 | Исетский РЭС | ПС 35/10 кВ "Красново" | ф.Ферма , 10кВ | Красново | ТП №389 | РУ-0,4 ООО "ЗапСибХлеб-Исеть" |  |  | 1 | 1 |  | 3 | plc, gprs
876 | Исетский РЭС | ПС 35/10 кВ "Красново" | ф.Ершино , 10кВ | Красново | ТП №392 | ф.Село ВРУ-0.4 Красновская муниципальная средняя общеобразовательная школа Исетского района Тюменской области | 5 |  | 1 | 1 |  | 3 | plc, gprs
877 | Исетский РЭС | ПС 35/10 кВ "Красново" | ф.Ершино , 10кВ | Красново | ТП №392 | ф.Школа ВРУ-0.4 Красновская муниципальная средняя общеобразовательная школа Исетского района Тюменской области | 3 |  | 1 |  | 1 | 0 | plc, gprs
878 | Исетский РЭС | ПС 35/10 кВ "Красново" | ф.Ершино , 10кВ | Красново | ТП №392 | ф.Школа ВРУ-0.4 Красновская муниципальная средняя общеобразовательная школа Исетского района Тюменской области | 3 |  | 1 |  | 1 | 0 | plc, gprs
879 | Исетский РЭС | ПС 35/10 кВ "Красново" | ф.Ершино , 10кВ | Красново | ТП №378 | Индивидуальный предприниматель Гаев Павел Павлович |  |  | 1 | 1 |  | 3 | plc, gprs
880 | Исетский РЭС | ПС 35/10 кВ "Красново" | ф.Ершино , 10кВ | Красново | ТП №378 | Индивидуальный предприниматель Гаев Павел Павлович |  |  | 1 | 1 |  | 3 | plc, gprs
881 | Исетский РЭС | ПС 35/10 кВ "Красново" | ф.Ершино , 10кВ | Красново | ТП №385 | ф.№2 ВРУ-0.4 Общество с ограниченной ответственностью "Русь" | 3 |  | 1 |  | 1 | 0 | plc, gprs
882 | Исетский РЭС | ПС 35/10 кВ "Красново" | ф.Ершино , 10кВ | Красново | ТП №376 | ф.Пилорама ВРУ-0.4 ИП Столбов Леонид Дмитриевич | 4 |  | 1 |  | 1 | 0 | plc, gprs
33 | Исетский РЭС | ПС 35/10 кВ "Красново" |  | Красново |  |  |  | 237 | 54 | 7 | 47 | 21 | 0
1101 | Исетский РЭС | ПС 35/10 кВ "Верх-Бешкиль" | ф. "Кукушки" 10кВ | Кукушки | ТП №257 | улица Заречная дом 1 | 21 | 1 | 0 |  |  | 0 | plc, gprs
1102 | Исетский РЭС | ПС 35/10 кВ "Верх-Бешкиль" | ф. "Кукушки" 10кВ | Кукушки | ТП №257 | улица Заречная дом 2 | 22 | 1 | 0 |  |  | 0 | plc, gprs
1103 | Исетский РЭС | ПС 35/10 кВ "Верх-Бешкиль" | ф. "Кукушки" 10кВ | Кукушки | ТП №257 | улица Заречная дом 4 | 20 | 1 | 0 |  |  | 0 | plc, gprs
1104 | Исетский РЭС | ПС 35/10 кВ "Верх-Бешкиль" | ф. "Кукушки" 10кВ | Кукушки | ТП №257 | улица Заречная дом 5 | 5 | 1 | 0 |  |  | 0 | plc, gprs
1105 | Исетский РЭС | ПС 35/10 кВ "Верх-Бешкиль" | ф. "Кукушки" 10кВ | Кукушки | ТП №257 | улица Заречная дом 6 | 20 | 1 | 0 |  |  | 0 | plc, gprs
1106 | Исетский РЭС | ПС 35/10 кВ "Верх-Бешкиль" | ф. "Кукушки" 10кВ | Кукушки | ТП №257 | улица Заречная дом 8 | 18 | 1 | 0 |  |  | 0 | plc, gprs
1107 | Исетский РЭС | ПС 35/10 кВ "Верх-Бешкиль" | ф. "Кукушки" 10кВ | Кукушки | ТП №257 | улица Заречная дом 10 | 16 | 1 | 0 |  |  | 0 | plc, gprs
1108 | Исетский РЭС | ПС 35/10 кВ "Верх-Бешкиль" | ф. "Кукушки" 10кВ | Кукушки | ТП №257 | улица Заречная дом 12 | 16 | 1 | 0 |  |  | 0 | plc, gprs
1109 | Исетский РЭС | ПС 35/10 кВ "Верх-Бешкиль" | ф. "Кукушки" 10кВ | Кукушки | ТП №257 | улица Заречная дом 18 | 13 | 1 | 0 |  |  | 0 | plc, gprs
1110 | Исетский РЭС | ПС 35/10 кВ "Верх-Бешкиль" | ф. "Кукушки" 10кВ | Кукушки | ТП №257 | улица Заречная дом 20 | 11 | 1 | 0 |  |  | 0 | plc, gprs
1111 | Исетский РЭС | ПС 35/10 кВ "Верх-Бешкиль" | ф. "Кукушки" 10кВ | Кукушки | ТП №257 | улица Заречная дом 22 | 11 | 1 | 0 |  |  | 0 | plc, gprs
1112 | Исетский РЭС | ПС 35/10 кВ "Верх-Бешкиль" | ф. "Кукушки" 10кВ | Кукушки | ТП №257 | улица Заречная дом 24 | 10 | 1 | 0 |  |  | 0 | plc, gprs
1113 | Исетский РЭС | ПС 35/10 кВ "Верх-Бешкиль" | ф. "Кукушки" 10кВ | Кукушки | ТП №257 | улица Заречная дом 26 | 9 | 1 | 0 |  |  | 0 | plc, gprs
1114 | Исетский РЭС | ПС 35/10 кВ "Верх-Бешкиль" | ф. "Кукушки" 10кВ | Кукушки | ТП №251 | улица Котовского дом 0 |  | 1 | 0 |  |  | 0 | plc, gprs
1115 | Исетский РЭС | ПС 35/10 кВ "Верх-Бешкиль" | ф. "Кукушки" 10кВ | Кукушки | ТП №251 | улица Котовского дом 1 | оп | 1 | 0 |  |  | 0 | plc, gprs
1116 | Исетский РЭС | ПС 35/10 кВ "Верх-Бешкиль" | ф. "Кукушки" 10кВ | Кукушки | ТП №251 | улица Котовского дом 3 | 13 | 1 | 0 |  |  | 0 | plc, gprs
1117 | Исетский РЭС | ПС 35/10 кВ "Верх-Бешкиль" | ф. "Кукушки" 10кВ | Кукушки | ТП №251 | улица Котовского дом 4 | 2 | 1 | 0 |  |  | 0 | plc, gprs
1118 | Исетский РЭС | ПС 35/10 кВ "Верх-Бешкиль" | ф. "Кукушки" 10кВ | Кукушки | ТП №251 | улица Котовского дом 5 | 12 | 1 | 0 |  |  | 0 | plc, gprs
1119 | Исетский РЭС | ПС 35/10 кВ "Верх-Бешкиль" | ф. "Кукушки" 10кВ | Кукушки | ТП №251 | улица Котовского дом 6 | 2 | 1 | 0 |  |  | 0 | plc, gprs
1120 | Исетский РЭС | ПС 35/10 кВ "Верх-Бешкиль" | ф. "Кукушки" 10кВ | Кукушки | ТП №251 | улица Котовского дом 7 | 11 | 1 | 0 |  |  | 0 | plc, gprs
1121 | Исетский РЭС | ПС 35/10 кВ "Верх-Бешкиль" | ф. "Кукушки" 10кВ | Кукушки | ТП №251 | улица Котовского дом 8 | 4 | 1 | 0 |  |  | 0 | plc, gprs
1122 | Исетский РЭС | ПС 35/10 кВ "Верх-Бешкиль" | ф. "Кукушки" 10кВ | Кукушки | ТП №251 | улица Котовского дом 9 | 2 | 1 | 0 |  |  | 0 | plc, gprs
1123 | Исетский РЭС | ПС 35/10 кВ "Верх-Бешкиль" | ф. "Кукушки" 10кВ | Кукушки | ТП №251 | улица Котовского дом 10 | 4 | 1 | 0 |  |  | 0 | plc, gprs
1124 | Исетский РЭС | ПС 35/10 кВ "Верх-Бешкиль" | ф. "Кукушки" 10кВ | Кукушки | ТП №251 | улица Котовского дом 11 | 3 |  | 1 |  | 1 | 0 | plc, gprs
1125 | Исетский РЭС | ПС 35/10 кВ "Верх-Бешкиль" | ф. "Кукушки" 10кВ | Кукушки | ТП №251 | улица Котовского дом 13 | .4 | 1 | 0 |  |  | 0 | plc, gprs
1126 | Исетский РЭС | ПС 35/10 кВ "Верх-Бешкиль" | ф. "Кукушки" 10кВ | Кукушки | ТП №257 | улица Котовского дом 14 | оп | 1 | 0 |  |  | 0 | plc, gprs
1127 | Исетский РЭС | ПС 35/10 кВ "Верх-Бешкиль" | ф. "Кукушки" 10кВ | Кукушки | ТП №251 | улица Котовского дом 15 | 5 | 1 | 0 |  |  | 0 | plc, gprs
1128 | Исетский РЭС | ПС 35/10 кВ "Верх-Бешкиль" | ф. "Кукушки" 10кВ | Кукушки | ТП №251 | улица Котовского дом 16 | 26 | 1 | 0 |  |  | 0 | plc, gprs
1129 | Исетский РЭС | ПС 35/10 кВ "Верх-Бешкиль" | ф. "Кукушки" 10кВ | Кукушки | ТП №251 | улица Котовского дом 17 |  |  | 1 |  | 1 | 0 | plc, gprs
1130 | Исетский РЭС | ПС 35/10 кВ "Верх-Бешкиль" | ф. "Кукушки" 10кВ | Кукушки | ТП №251 | улица Котовского дом 18 | 25 | 1 | 0 |  |  | 0 | plc, gprs
1131 | Исетский РЭС | ПС 35/10 кВ "Верх-Бешкиль" | ф. "Кукушки" 10кВ | Кукушки | ТП №251 | улица Котовского дом 19 | 7 | 1 | 0 |  |  | 0 | plc, gprs
1132 | Исетский РЭС | ПС 35/10 кВ "Верх-Бешкиль" | ф. "Кукушки" 10кВ | Кукушки | ТП №251 | улица Котовского дом 20 |  | 1 | 0 |  |  | 0 | plc, gprs
1133 | Исетский РЭС | ПС 35/10 кВ "Верх-Бешкиль" | ф. "Кукушки" 10кВ | Кукушки | ТП №251 | улица Котовского дом 21 | 8 | 1 | 0 |  |  | 0 | plc, gprs
1134 | Исетский РЭС | ПС 35/10 кВ "Верх-Бешкиль" | ф. "Кукушки" 10кВ | Кукушки | ТП №257 | улица Котовского дом 21 | 8 |  | 1 |  | 1 | 0 | plc, gprs
1135 | Исетский РЭС | ПС 35/10 кВ "Верх-Бешкиль" | ф. "Кукушки" 10кВ | Кукушки | ТП №257 | улица Котовского дом 22 | 23 | 1 | 0 |  |  | 0 | plc, gprs
1136 | Исетский РЭС | ПС 35/10 кВ "Верх-Бешкиль" | ф. "Кукушки" 10кВ | Кукушки | ТП №257 | улица Котовского дом 24 | 22 | 1 | 0 |  |  | 0 | plc, gprs
1137 | Исетский РЭС | ПС 35/10 кВ "Верх-Бешкиль" | ф. "Кукушки" 10кВ | Кукушки | ТП №257 | улица Котовского дом 25 | оп |  | 1 |  | 1 | 0 | plc, gprs
1138 | Исетский РЭС | ПС 35/10 кВ "Верх-Бешкиль" | ф. "Кукушки" 10кВ | Кукушки | ТП №257 | улица Котовского дом 26 | 21 | 1 | 0 |  |  | 0 | plc, gprs
1139 | Исетский РЭС | ПС 35/10 кВ "Верх-Бешкиль" | ф. "Кукушки" 10кВ | Кукушки | ТП №257 | улица Котовского дом 27 | оп | 1 | 0 |  |  | 0 | plc, gprs
1140 | Исетский РЭС | ПС 35/10 кВ "Верх-Бешкиль" | ф. "Кукушки" 10кВ | Кукушки | ТП №257 | улица Котовского дом 28 | 20 | 1 | 0 |  |  | 0 | plc, gprs
1141 | Исетский РЭС | ПС 35/10 кВ "Верх-Бешкиль" | ф. "Кукушки" 10кВ | Кукушки | ТП №257 | улица Котовского дом 29 | оп |  | 1 |  | 1 | 0 | plc, gprs
1142 | Исетский РЭС | ПС 35/10 кВ "Верх-Бешкиль" | ф. "Кукушки" 10кВ | Кукушки | ТП №257 | улица Котовского дом 30 кв.1 |  | 1 | 0 |  |  | 0 | plc, gprs
1143 | Исетский РЭС | ПС 35/10 кВ "Верх-Бешкиль" | ф. "Кукушки" 10кВ | Кукушки | ТП №257 | улица Котовского дом 30 кв.2 | 19 | 1 | 0 |  |  | 0 | plc, gprs
1144 | Исетский РЭС | ПС 35/10 кВ "Верх-Бешкиль" | ф. "Кукушки" 10кВ | Кукушки | ТП №257 | улица Котовского дом 32 | 18 | 1 | 0 |  |  | 0 | plc, gprs
1145 | Исетский РЭС | ПС 35/10 кВ "Верх-Бешкиль" | ф. "Кукушки" 10кВ | Кукушки | ТП №257 | улица Котовского дом 34 | 17 | 1 | 0 |  |  | 0 | plc, gprs
1146 | Исетский РЭС | ПС 35/10 кВ "Верх-Бешкиль" | ф. "Кукушки" 10кВ | Кукушки | ТП №257 | улица Котовского дом 35 |  | 1 | 0 |  |  | 0 | plc, gprs
1147 | Исетский РЭС | ПС 35/10 кВ "Верх-Бешкиль" | ф. "Кукушки" 10кВ | Кукушки | ТП №257 | улица Котовского дом 36 | 15 | 1 | 0 |  |  | 0 | plc, gprs
1148 | Исетский РЭС | ПС 35/10 кВ "Верх-Бешкиль" | ф. "Кукушки" 10кВ | Кукушки | ТП №257 | улица Котовского дом 37 | 5 | 1 | 0 |  |  | 0 | plc, gprs
1149 | Исетский РЭС | ПС 35/10 кВ "Верх-Бешкиль" | ф. "Кукушки" 10кВ | Кукушки | ТП №257 | улица Котовского дом 37 | 6 |  | 1 |  | 1 | 0 | plc, gprs
1150 | Исетский РЭС | ПС 35/10 кВ "Верх-Бешкиль" | ф. "Кукушки" 10кВ | Кукушки | ТП №257 | улица Котовского дом 38 | 16 | 1 | 0 |  |  | 0 | plc, gprs
1151 | Исетский РЭС | ПС 35/10 кВ "Верх-Бешкиль" | ф. "Кукушки" 10кВ | Кукушки | ТП №257 | улица Котовского дом 39 | 4 | 1 | 0 |  |  | 0 | plc, gprs
1152 | Исетский РЭС | ПС 35/10 кВ "Верх-Бешкиль" | ф. "Кукушки" 10кВ | Кукушки | ТП №257 | улица Котовского дом 42 | 17 | 1 | 0 |  |  | 0 | plc, gprs
1153 | Исетский РЭС | ПС 35/10 кВ "Верх-Бешкиль" | ф. "Кукушки" 10кВ | Кукушки | ТП №257 | улица Котовского дом 44 | 19 | 1 | 0 |  |  | 0 | plc, gprs
1154 | Исетский РЭС | ПС 35/10 кВ "Верх-Бешкиль" | ф. "Кукушки" 10кВ | Кукушки | ТП №257 | улица Котовского дом 45 | 4 | 1 | 0 |  |  | 0 | plc, gprs
1155 | Исетский РЭС | ПС 35/10 кВ "Верх-Бешкиль" | ф. "Кукушки" 10кВ | Кукушки | ТП №257 | улица Котовского дом 46 | 20 | 1 | 0 |  |  | 0 | plc, gprs
1156 | Исетский РЭС | ПС 35/10 кВ "Верх-Бешкиль" | ф. "Кукушки" 10кВ | Кукушки | ТП №257 | улица Котовского дом 47 | 6 | 1 | 0 |  |  | 0 | plc, gprs
1157 | Исетский РЭС | ПС 35/10 кВ "Верх-Бешкиль" | ф. "Кукушки" 10кВ | Кукушки | ТП №257 | улица Котовского дом 49 | 8 | 1 | 0 |  |  | 0 | plc, gprs
1158 | Исетский РЭС | ПС 35/10 кВ "Верх-Бешкиль" | ф. "Кукушки" 10кВ | Кукушки | ТП №257 | улица Котовского дом 50 | 23 | 1 | 0 |  |  | 0 | plc, gprs
1159 | Исетский РЭС | ПС 35/10 кВ "Верх-Бешкиль" | ф. "Кукушки" 10кВ | Кукушки | ТП №257 | улица Котовского дом 52 | 26 | 1 | 0 |  |  | 0 | plc, gprs
1160 | Исетский РЭС | ПС 35/10 кВ "Верх-Бешкиль" | ф. "Кукушки" 10кВ | Кукушки | ТП №257 | улица Котовского дом 55 | 13 | 1 | 0 |  |  | 0 | plc, gprs
1161 | Исетский РЭС | ПС 35/10 кВ "Верх-Бешкиль" | ф. "Кукушки" 10кВ | Кукушки | ТП №250 | улица Первомайская дом 1 кв.1 | 11 | 1 | 0 |  |  | 0 | plc, gprs
1162 | Исетский РЭС | ПС 35/10 кВ "Верх-Бешкиль" | ф. "Кукушки" 10кВ | Кукушки | ТП №250 | улица Первомайская дом 1 кв.1 | 12 |  | 1 |  | 1 | 0 | plc, gprs
1163 | Исетский РЭС | ПС 35/10 кВ "Верх-Бешкиль" | ф. "Кукушки" 10кВ | Кукушки | ТП №250 | улица Первомайская дом 1 кв.2 |  | 1 | 0 |  |  | 0 | plc, gprs
1164 | Исетский РЭС | ПС 35/10 кВ "Верх-Бешкиль" | ф. "Кукушки" 10кВ | Кукушки | ТП №250 | улица Первомайская дом 2 | 26 | 1 | 0 |  |  | 0 | plc, gprs
1165 | Исетский РЭС | ПС 35/10 кВ "Верх-Бешкиль" | ф. "Кукушки" 10кВ | Кукушки | ТП №250 | улица Первомайская дом 3 |  | 1 | 0 |  |  | 0 | plc, gprs
1166 | Исетский РЭС | ПС 35/10 кВ "Верх-Бешкиль" | ф. "Кукушки" 10кВ | Кукушки | ТП №250 | улица Первомайская дом 4 | 25 | 1 | 0 |  |  | 0 | plc, gprs
1167 | Исетский РЭС | ПС 35/10 кВ "Верх-Бешкиль" | ф. "Кукушки" 10кВ | Кукушки | ТП №250 | улица Первомайская дом 5 кв.1 | 9 | 1 | 0 |  |  | 0 | plc, gprs
1168 | Исетский РЭС | ПС 35/10 кВ "Верх-Бешкиль" | ф. "Кукушки" 10кВ | Кукушки | ТП №250 | улица Первомайская дом 5 кв.2 | 9 | 1 | 0 |  |  | 0 | plc, gprs
1169 | Исетский РЭС | ПС 35/10 кВ "Верх-Бешкиль" | ф. "Кукушки" 10кВ | Кукушки | ТП №250 | улица Первомайская дом 6 | 24 | 1 | 0 |  |  | 0 | plc, gprs
1170 | Исетский РЭС | ПС 35/10 кВ "Верх-Бешкиль" | ф. "Кукушки" 10кВ | Кукушки | ТП №250 | улица Первомайская дом 7 | оп | 1 | 0 |  |  | 0 | plc, gprs
1171 | Исетский РЭС | ПС 35/10 кВ "Верх-Бешкиль" | ф. "Кукушки" 10кВ | Кукушки | ТП №250 | улица Первомайская дом 8 | 23 | 1 | 0 |  |  | 0 | plc, gprs
1172 | Исетский РЭС | ПС 35/10 кВ "Верх-Бешкиль" | ф. "Кукушки" 10кВ | Кукушки | ТП №250 | улица Первомайская дом 9 | 6 | 1 | 0 |  |  | 0 | plc, gprs
1173 | Исетский РЭС | ПС 35/10 кВ "Верх-Бешкиль" | ф. "Кукушки" 10кВ | Кукушки | ТП №250 | улица Первомайская дом 11 | 6 | 1 | 0 |  |  | 0 | plc, gprs
1174 | Исетский РЭС | ПС 35/10 кВ "Верх-Бешкиль" | ф. "Кукушки" 10кВ | Кукушки | ТП №250 | улица Первомайская дом 12 | 21 | 1 | 0 |  |  | 0 | plc, gprs
1175 | Исетский РЭС | ПС 35/10 кВ "Верх-Бешкиль" | ф. "Кукушки" 10кВ | Кукушки | ТП №250 | улица Первомайская дом 12 |  |  | 1 |  | 1 | 0 | plc, gprs
1176 | Исетский РЭС | ПС 35/10 кВ "Верх-Бешкиль" | ф. "Кукушки" 10кВ | Кукушки | ТП №250 | улица Первомайская дом 13 кв.1 | 5 | 1 | 0 |  |  | 0 | plc, gprs
1177 | Исетский РЭС | ПС 35/10 кВ "Верх-Бешкиль" | ф. "Кукушки" 10кВ | Кукушки | ТП №250 | улица Первомайская дом 13 кв.2 | 5 | 1 | 0 |  |  | 0 | plc, gprs
1178 | Исетский РЭС | ПС 35/10 кВ "Верх-Бешкиль" | ф. "Кукушки" 10кВ | Кукушки | ТП №250 | улица Первомайская дом 14 | 20 | 1 | 0 |  |  | 0 | plc, gprs
1179 | Исетский РЭС | ПС 35/10 кВ "Верх-Бешкиль" | ф. "Кукушки" 10кВ | Кукушки | ТП №250 | улица Первомайская дом 15 | 4 | 1 | 0 |  |  | 0 | plc, gprs
1180 | Исетский РЭС | ПС 35/10 кВ "Верх-Бешкиль" | ф. "Кукушки" 10кВ | Кукушки | ТП №250 | улица Первомайская дом 16 | 19 | 1 | 0 |  |  | 0 | plc, gprs
1181 | Исетский РЭС | ПС 35/10 кВ "Верх-Бешкиль" | ф. "Кукушки" 10кВ | Кукушки | ТП №250 | улица Первомайская дом 17 | 3 | 1 | 0 |  |  | 0 | plc, gprs
1182 | Исетский РЭС | ПС 35/10 кВ "Верх-Бешкиль" | ф. "Кукушки" 10кВ | Кукушки | ТП №250 | улица Первомайская дом 18 | 18 | 1 | 0 |  |  | 0 | plc, gprs
1183 | Исетский РЭС | ПС 35/10 кВ "Верх-Бешкиль" | ф. "Кукушки" 10кВ | Кукушки | ТП №250 | улица Первомайская дом 19 | 2 | 1 | 0 |  |  | 0 | plc, gprs
1184 | Исетский РЭС | ПС 35/10 кВ "Верх-Бешкиль" | ф. "Кукушки" 10кВ | Кукушки | ТП №250 | улица Первомайская дом 20 | 18 | 1 | 0 |  |  | 0 | plc, gprs
1185 | Исетский РЭС | ПС 35/10 кВ "Верх-Бешкиль" | ф. "Кукушки" 10кВ | Кукушки | ТП №250 | улица Первомайская дом 21 | 1 | 1 | 0 |  |  | 0 | plc, gprs
1186 | Исетский РЭС | ПС 35/10 кВ "Верх-Бешкиль" | ф. "Кукушки" 10кВ | Кукушки | ТП №250 | улица Первомайская дом 22 | 16 | 1 | 0 |  |  | 0 | plc, gprs
1187 | Исетский РЭС | ПС 35/10 кВ "Верх-Бешкиль" | ф. "Кукушки" 10кВ | Кукушки | ТП №250 | улица Первомайская дом 22А | 17 |  | 1 |  | 1 | 0 | plc, gprs
1188 | Исетский РЭС | ПС 35/10 кВ "Верх-Бешкиль" | ф. "Кукушки" 10кВ | Кукушки | ТП №250 | улица Первомайская дом 23 |  | 1 | 0 |  |  | 0 | plc, gprs
1189 | Исетский РЭС | ПС 35/10 кВ "Верх-Бешкиль" | ф. "Кукушки" 10кВ | Кукушки | ТП №250 | улица Первомайская дом 26 | 15 | 1 | 0 |  |  | 0 | plc, gprs
1190 | Исетский РЭС | ПС 35/10 кВ "Верх-Бешкиль" | ф. "Кукушки" 10кВ | Кукушки | ТП №250 | улица Первомайская дом 27 | 4 | 1 | 0 |  |  | 0 | plc, gprs
1191 | Исетский РЭС | ПС 35/10 кВ "Верх-Бешкиль" | ф. "Кукушки" 10кВ | Кукушки | ТП №250 | улица Первомайская дом 27А | 5 | 1 | 0 |  |  | 0 | plc, gprs
1192 | Исетский РЭС | ПС 35/10 кВ "Верх-Бешкиль" | ф. "Кукушки" 10кВ | Кукушки | ТП №250 | улица Первомайская дом 28 | 13 | 1 | 0 |  |  | 0 | plc, gprs
1193 | Исетский РЭС | ПС 35/10 кВ "Верх-Бешкиль" | ф. "Кукушки" 10кВ | Кукушки | ТП №250 | улица Первомайская дом 29 | 6 | 1 | 0 |  |  | 0 | plc, gprs
1194 | Исетский РЭС | ПС 35/10 кВ "Верх-Бешкиль" | ф. "Кукушки" 10кВ | Кукушки | ТП №250 | улица Первомайская дом 30 | 17 | 1 | 0 |  |  | 0 | plc, gprs
1195 | Исетский РЭС | ПС 35/10 кВ "Верх-Бешкиль" | ф. "Кукушки" 10кВ | Кукушки | ТП №250 | улица Первомайская дом 31 | 9 | 1 | 0 |  |  | 0 | plc, gprs
1196 | Исетский РЭС | ПС 35/10 кВ "Верх-Бешкиль" | ф. "Кукушки" 10кВ | Кукушки | ТП №250 | улица Первомайская дом 32 | 17 | 1 | 0 |  |  | 0 | plc, gprs
1197 | Исетский РЭС | ПС 35/10 кВ "Верх-Бешкиль" | ф. "Кукушки" 10кВ | Кукушки | ТП №250 | улица Первомайская дом 33 | 10 | 1 | 0 |  |  | 0 | plc, gprs
1198 | Исетский РЭС | ПС 35/10 кВ "Верх-Бешкиль" | ф. "Кукушки" 10кВ | Кукушки | ТП №250 | улица Первомайская дом 34 |  | 1 | 0 |  |  | 0 | plc, gprs
1199 | Исетский РЭС | ПС 35/10 кВ "Верх-Бешкиль" | ф. "Кукушки" 10кВ | Кукушки | ТП №250 | улица Первомайская дом 36 | 18 | 1 | 0 |  |  | 0 | plc, gprs
1200 | Исетский РЭС | ПС 35/10 кВ "Верх-Бешкиль" | ф. "Кукушки" 10кВ | Кукушки | ТП №250 | улица Первомайская дом 37 | 12 | 1 | 0 |  |  | 0 | plc, gprs
1201 | Исетский РЭС | ПС 35/10 кВ "Верх-Бешкиль" | ф. "Кукушки" 10кВ | Кукушки | ТП №250 | улица Первомайская дом 38 | 20 | 1 | 0 |  |  | 0 | plc, gprs
1202 | Исетский РЭС | ПС 35/10 кВ "Верх-Бешкиль" | ф. "Кукушки" 10кВ | Кукушки | ТП №250 | улица Первомайская дом 39 | 13 | 1 | 0 |  |  | 0 | plc, gprs
1203 | Исетский РЭС | ПС 35/10 кВ "Верх-Бешкиль" | ф. "Кукушки" 10кВ | Кукушки | ТП №250 | улица Первомайская дом 40 |  | 1 | 0 |  |  | 0 | plc, gprs
1204 | Исетский РЭС | ПС 35/10 кВ "Верх-Бешкиль" | ф. "Кукушки" 10кВ | Кукушки | ТП №250 | улица Первомайская дом 41 | 14 | 1 | 0 |  |  | 0 | plc, gprs
1205 | Исетский РЭС | ПС 35/10 кВ "Верх-Бешкиль" | ф. "Кукушки" 10кВ | Кукушки | ТП №250 | улица Первомайская дом 44 | 23 | 1 | 0 |  |  | 0 | plc, gprs
1206 | Исетский РЭС | ПС 35/10 кВ "Верх-Бешкиль" | ф. "Кукушки" 10кВ | Кукушки | ТП №250 | улица Первомайская дом 45 | 16 | 1 | 0 |  |  | 0 | plc, gprs
1207 | Исетский РЭС | ПС 35/10 кВ "Верх-Бешкиль" | ф. "Кукушки" 10кВ | Кукушки | ТП №250 | улица Первомайская дом 46 | 25 | 1 | 0 |  |  | 0 | plc, gprs
1208 | Исетский РЭС | ПС 35/10 кВ "Верх-Бешкиль" | ф. "Кукушки" 10кВ | Кукушки | ТП №251 | улица Первомайская дом 47 |  | 1 | 0 |  |  | 0 | plc, gprs
1209 | Исетский РЭС | ПС 35/10 кВ "Верх-Бешкиль" | ф. "Кукушки" 10кВ | Кукушки | ТП №250 | улица Первомайская дом 48 кв.1 | 26 |  | 1 |  | 1 | 0 | plc, gprs
1210 | Исетский РЭС | ПС 35/10 кВ "Верх-Бешкиль" | ф. "Кукушки" 10кВ | Кукушки | ТП №250 | улица Первомайская дом 48 кв.2 | 26 | 1 | 0 |  |  | 0 | plc, gprs
1211 | Исетский РЭС | ПС 35/10 кВ "Верх-Бешкиль" | ф. "Кукушки" 10кВ | Кукушки | ТП №251 | улица Первомайская дом 49 | 10 | 1 | 0 |  |  | 0 | plc, gprs
1212 | Исетский РЭС | ПС 35/10 кВ "Верх-Бешкиль" | ф. "Кукушки" 10кВ | Кукушки | ТП №250 | улица Первомайская дом 50 | 27 | 1 | 0 |  |  | 0 | plc, gprs
1213 | Исетский РЭС | ПС 35/10 кВ "Верх-Бешкиль" | ф. "Кукушки" 10кВ | Кукушки | ТП №251 | улица Первомайская дом 52 | 23 | 1 | 0 |  |  | 0 | plc, gprs
1214 | Исетский РЭС | В.В-Бешкиль, | ф. "Кукушки" 10кВ | Кукушки | ТП №251 | улица Первомайская дом 53 |  |  | 1 |  | 1 | 0 | plc, gprs
1215 | Исетский РЭС | ПС 35/10 кВ "Верх-Бешкиль" | ф. "Кукушки" 10кВ | Кукушки | ТП №251 | улица Первомайская дом 54 | 24 |  | 1 |  | 1 | 0 | plc, gprs
1216 | Исетский РЭС | ПС 35/10 кВ "Верх-Бешкиль" | ф. "Кукушки" 10кВ | Кукушки | ТП №251 | улица Первомайская дом 55 кв.1 | 11 | 1 | 0 |  |  | 0 | plc, gprs
1217 | Исетский РЭС | ПС 35/10 кВ "Верх-Бешкиль" | ф. "Кукушки" 10кВ | Кукушки | ТП №251 | улица Первомайская дом 55 кв.2 | 11 | 1 | 0 |  |  | 0 | plc, gprs
1218 | Исетский РЭС | ПС 35/10 кВ "Верх-Бешкиль" | ф. "Кукушки" 10кВ | Кукушки | ТП №250 | улица Первомайская дом 56 |  | 1 | 0 |  |  | 0 | plc, gprs
1219 | Исетский РЭС | ПС 35/10 кВ "Верх-Бешкиль" | ф. "Кукушки" 10кВ | Кукушки | ТП №251 | улица Первомайская дом 57 кв.1 | 2 | 1 | 0 |  |  | 0 | plc, gprs
1220 | Исетский РЭС | ПС 35/10 кВ "Верх-Бешкиль" | ф. "Кукушки" 10кВ | Кукушки | ТП №251 | улица Первомайская дом 57 кв.2 | 13 | 1 | 0 |  |  | 0 | plc, gprs
1221 | Исетский РЭС | ПС 35/10 кВ "Верх-Бешкиль" | ф. "Кукушки" 10кВ | Кукушки | ТП №251 | улица Первомайская дом 58 | 32 | 1 | 0 |  |  | 0 | plc, gprs
1222 | Исетский РЭС | ПС 35/10 кВ "Верх-Бешкиль" | ф. "Кукушки" 10кВ | Кукушки | ТП №251 | улица Первомайская дом 62 | 7 | 1 | 0 |  |  | 0 | plc, gprs
1223 | Исетский РЭС | ПС 35/10 кВ "Верх-Бешкиль" | ф. "Кукушки" 10кВ | Кукушки | ТП №251 | улица Первомайская дом 64 | 8 | 1 | 0 |  |  | 0 | plc, gprs
1224 | Исетский РЭС | ПС 35/10 кВ "Верх-Бешкиль" | ф. "Кукушки" 10кВ | Кукушки | ТП №251 | улица Первомайская дом 66 | 9 | 1 | 0 |  |  | 0 | plc, gprs
1225 | Исетский РЭС | ПС 35/10 кВ "Верх-Бешкиль" | ф. "Кукушки" 10кВ | Кукушки | ТП №251 | улица Северная дом 1 кв.1 | 16 |  | 1 |  | 1 | 0 | plc, gprs
1226 | Исетский РЭС | ПС 35/10 кВ "Верх-Бешкиль" | ф. "Кукушки" 10кВ | Кукушки | ТП №251 | улица Северная дом 1 кв.2 | 16 | 1 | 0 |  |  | 0 | plc, gprs
1227 | Исетский РЭС | ПС 35/10 кВ "Верх-Бешкиль" | ф. "Кукушки" 10кВ | Кукушки | ТП №251 | улица Северная дом 3 кв.1 | 17 | 1 | 0 |  |  | 0 | plc, gprs
1228 | Исетский РЭС | ПС 35/10 кВ "Верх-Бешкиль" | ф. "Кукушки" 10кВ | Кукушки | ТП №251 | улица Северная дом 3 кв.2 |  | 1 | 0 |  |  | 0 | plc, gprs
1229 | Исетский РЭС | ПС 35/10 кВ "Верх-Бешкиль" | ф. "Кукушки" 10кВ | Кукушки | ТП №354 | улица Северная дом 6 кв.1 | 7 | 1 | 0 |  |  | 0 | plc, gprs
1230 | Исетский РЭС | ПС 35/10 кВ "Верх-Бешкиль" | ф. "Кукушки" 10кВ | Кукушки | ТП №354 | улица Северная дом 6 кв.2 | 7 | 1 | 0 |  |  | 0 | plc, gprs
1231 | Исетский РЭС | ПС 35/10 кВ "Верх-Бешкиль" | ф. "Кукушки" 10кВ | Кукушки | ТП №354 | улица Северная дом 8 кв.1 | 6 | 1 | 0 |  |  | 0 | plc, gprs
1232 | Исетский РЭС | ПС 35/10 кВ "Верх-Бешкиль" | ф. "Кукушки" 10кВ | Кукушки | ТП №354 | улица Северная дом 8 кв.2 | 6 | 1 | 0 |  |  | 0 | plc, gprs
1233 | Исетский РЭС | ПС 35/10 кВ "Верх-Бешкиль" | ф. "Кукушки" 10кВ | Кукушки | ТП №354 | улица Северная дом 10 кв.1 | 5 | 1 | 0 |  |  | 0 | plc, gprs
1234 | Исетский РЭС | ПС 35/10 кВ "Верх-Бешкиль" | ф. "Кукушки" 10кВ | Кукушки | ТП №354 | улица Северная дом 10 кв.2 | 5 | 1 | 0 |  |  | 0 | plc, gprs
1235 | Исетский РЭС | ПС 35/10 кВ "Верх-Бешкиль" | ф. "Кукушки" 10кВ | Кукушки | ТП №354 | улица Северная дом 11 кв.1 | 10 | 1 | 0 |  |  | 0 | plc, gprs
1236 | Исетский РЭС | ПС 35/10 кВ "Верх-Бешкиль" | ф. "Кукушки" 10кВ | Кукушки | ТП №354 | улица Северная дом 11 кв.2 | 10 | 1 | 0 |  |  | 0 | plc, gprs
1237 | Исетский РЭС | ПС 35/10 кВ "Верх-Бешкиль" | ф. "Кукушки" 10кВ | Кукушки | ТП №354 | улица Северная дом 12 кв.1 | 3 | 1 | 0 |  |  | 0 | plc, gprs
1238 | Исетский РЭС | ПС 35/10 кВ "Верх-Бешкиль" | ф. "Кукушки" 10кВ | Кукушки | ТП №354 | улица Северная дом 12 кв.2 | 3 | 1 | 0 |  |  | 0 | plc, gprs
1239 | Исетский РЭС | ПС 35/10 кВ "Верх-Бешкиль" | ф. "Кукушки" 10кВ | Кукушки | ТП №354 | улица Северная дом 13 кв.1 | 9 | 1 | 0 |  |  | 0 | plc, gprs
1240 | Исетский РЭС | ПС 35/10 кВ "Верх-Бешкиль" | ф. "Кукушки" 10кВ | Кукушки | ТП №354 | улица Северная дом 13 кв.2 | 9 | 1 | 0 |  |  | 0 | plc, gprs
1241 | Исетский РЭС | ПС 35/10 кВ "Верх-Бешкиль" | ф. "Кукушки" 10кВ | Кукушки | ТП №354 | улица Северная дом 14 кв.1 | 2 | 1 | 0 |  |  | 0 | plc, gprs
1242 | Исетский РЭС | ПС 35/10 кВ "Верх-Бешкиль" | ф. "Кукушки" 10кВ | Кукушки | ТП №354 | улица Северная дом 14 кв.2 | 2 | 1 | 0 |  |  | 0 | plc, gprs
1243 | Исетский РЭС | ПС 35/10 кВ "Верх-Бешкиль" | ф. "Кукушки" 10кВ | Кукушки | ТП №354 | улица Северная дом 15 кв.1 | 8 | 1 | 0 |  |  | 0 | plc, gprs
1244 | Исетский РЭС | ПС 35/10 кВ "Верх-Бешкиль" | ф. "Кукушки" 10кВ | Кукушки | ТП №354 | улица Северная дом 15 кв.2 | 8 | 1 | 0 |  |  | 0 | plc, gprs
1245 | Исетский РЭС | ПС 35/10 кВ "Верх-Бешкиль" | ф. "Кукушки" 10кВ | Кукушки | ТП №354 | улица Северная дом 16 кв.1 | 1 | 1 | 0 |  |  | 0 | plc, gprs
1246 | Исетский РЭС | ПС 35/10 кВ "Верх-Бешкиль" | ф. "Кукушки" 10кВ | Кукушки | ТП №354 | улица Северная дом 16 кв.1 | 1 |  | 1 |  | 1 | 0 | plc, gprs
1247 | Исетский РЭС | ПС 35/10 кВ "Верх-Бешкиль" | ф. "Кукушки" 10кВ | Кукушки | ТП №354 | улица Северная дом 16 кв.2 | 1 | 1 | 0 |  |  | 0 | plc, gprs
1248 | Исетский РЭС | ПС 35/10 кВ "Верх-Бешкиль" | ф. "Кукушки" 10кВ | Кукушки | ТП №354 | улица Северная дом 17 кв.1 | 5 | 1 | 0 |  |  | 0 | plc, gprs
1249 | Исетский РЭС | ПС 35/10 кВ "Верх-Бешкиль" | ф. "Кукушки" 10кВ | Кукушки | ТП №354 | улица Северная дом 17 кв.2 | 5 | 1 | 0 |  |  | 0 | plc, gprs
1250 | Исетский РЭС | ПС 35/10 кВ "Верх-Бешкиль" | ф. "Кукушки" 10кВ | Кукушки | ТП №354 | улица Северная дом 18 | 2 | 1 | 0 |  |  | 0 | plc, gprs
1251 | Исетский РЭС | ПС 35/10 кВ "Верх-Бешкиль" | ф. "Кукушки" 10кВ | Кукушки | ТП №354 | улица Северная дом 19 кв.1 | 7 | 1 | 0 |  |  | 0 | plc, gprs
1252 | Исетский РЭС | ПС 35/10 кВ "Верх-Бешкиль" | ф. "Кукушки" 10кВ | Кукушки | ТП №354 | улица Северная дом 19 кв.2 | 7 | 1 | 0 |  |  | 0 | plc, gprs
1253 | Исетский РЭС | ПС 35/10 кВ "Верх-Бешкиль" | ф. "Кукушки" 10кВ | Кукушки | ТП №354 | улица Северная дом 20 кв.1 | 3 | 1 | 0 |  |  | 0 | plc, gprs
1254 | Исетский РЭС | ПС 35/10 кВ "Верх-Бешкиль" | ф. "Кукушки" 10кВ | Кукушки | ТП №354 | улица Северная дом 20 кв.1 | 3 |  | 1 |  | 1 | 0 | plc, gprs
1255 | Исетский РЭС | ПС 35/10 кВ "Верх-Бешкиль" | ф. "Кукушки" 10кВ | Кукушки | ТП №354 | улица Северная дом 20 кв.2 | 3 | 1 | 0 |  |  | 0 | plc, gprs
1256 | Исетский РЭС | ПС 35/10 кВ "Верх-Бешкиль" | ф. "Кукушки" 10кВ | Кукушки | ТП №354 | улица Северная дом 21 кв.1 | 8 | 1 | 0 |  |  | 0 | plc, gprs
1257 | Исетский РЭС | ПС 35/10 кВ "Верх-Бешкиль" | ф. "Кукушки" 10кВ | Кукушки | ТП №354 | улица Северная дом 21 кв.2 | 8 | 1 | 0 |  |  | 0 | plc, gprs
1258 | Исетский РЭС | ПС 35/10 кВ "Верх-Бешкиль" | ф. "Кукушки" 10кВ | Кукушки | ТП №354 | улица Северная дом 23 кв.1 | 9 | 1 | 0 |  |  | 0 | plc, gprs
1259 | Исетский РЭС | ПС 35/10 кВ "Верх-Бешкиль" | ф. "Кукушки" 10кВ | Кукушки | ТП №354 | улица Северная дом 23 кв.2 | 9 | 1 | 0 |  |  | 0 | plc, gprs
1260 | Исетский РЭС | ПС 35/10 кВ "Верх-Бешкиль" | ф. "Кукушки" 10кВ | Кукушки | ТП №354 | улица Северная дом 25 кв.1 |  | 1 | 0 |  |  | 0 | plc, gprs
1261 | Исетский РЭС | ПС 35/10 кВ "Верх-Бешкиль" | ф. "Кукушки" 10кВ | Кукушки | ТП №354 | улица Северная дом 26 кв.1 | 15 | 1 | 0 |  |  | 0 | plc, gprs
1262 | Исетский РЭС | ПС 35/10 кВ "Верх-Бешкиль" | ф. "Кукушки" 10кВ | Кукушки | ТП №354 | улица Северная дом 26 кв.2 | 15 | 1 | 0 |  |  | 0 | plc, gprs
1263 | Исетский РЭС | ПС 35/10 кВ "Верх-Бешкиль" | ф. "Кукушки" 10кВ | Кукушки | ТП №354 | улица Северная дом 27 кв.1 | 14 | 1 | 0 |  |  | 0 | plc, gprs
1264 | Исетский РЭС | ПС 35/10 кВ "Верх-Бешкиль" | ф. "Кукушки" 10кВ | Кукушки | ТП №354 | улица Северная дом 27 кв.2 | 14 | 1 | 0 |  |  | 0 | plc, gprs
1265 | Исетский РЭС | ПС 35/10 кВ "Верх-Бешкиль" | ф. "Кукушки" 10кВ | Кукушки | ТП №354 | улица Северная дом 29 кв.1 | 16 | 1 | 0 |  |  | 0 | plc, gprs
1266 | Исетский РЭС | ПС 35/10 кВ "Верх-Бешкиль" | ф. "Кукушки" 10кВ | Кукушки | ТП №354 | улица Северная дом 29 кв.2 | 16 | 1 | 0 |  |  | 0 | plc, gprs
1267 | Исетский РЭС | ПС 35/10 кВ "Верх-Бешкиль" | ф. "Кукушки" 10кВ | Кукушки | ТП №257 | улица Тюменская дом 3 | 43 | 1 | 0 |  |  | 0 | plc, gprs
1268 | Исетский РЭС | ПС 35/10 кВ "Верх-Бешкиль" | ф. "Кукушки" 10кВ | Кукушки | ТП №257 | улица Тюменская дом 4 | 37 | 1 | 0 |  |  | 0 | plc, gprs
1269 | Исетский РЭС | ПС 35/10 кВ "Верх-Бешкиль" | ф. "Кукушки" 10кВ | Кукушки | ТП №257 | улица Тюменская дом 5 | 41 | 1 | 0 |  |  | 0 | plc, gprs
1270 | Исетский РЭС | ПС 35/10 кВ "Верх-Бешкиль" | ф. "Кукушки" 10кВ | Кукушки | ТП №257 | улица Тюменская дом 6 | 37 | 1 | 0 |  |  | 0 | plc, gprs
1271 | Исетский РЭС | ПС 35/10 кВ "Верх-Бешкиль" | ф. "Кукушки" 10кВ | Кукушки | ТП №257 | улица Тюменская дом 7 | 40 | 1 | 0 |  |  | 0 | plc, gprs
1272 | Исетский РЭС | ПС 35/10 кВ "Верх-Бешкиль" | ф. "Кукушки" 10кВ | Кукушки | ТП №257 | улица Тюменская дом 8 | 33 | 1 | 0 |  |  | 0 | plc, gprs
1273 | Исетский РЭС | ПС 35/10 кВ "Верх-Бешкиль" | ф. "Кукушки" 10кВ | Кукушки | ТП №257 | улица Тюменская дом 9 | 39 | 1 | 0 |  |  | 0 | plc, gprs
1274 | Исетский РЭС | ПС 35/10 кВ "Верх-Бешкиль" | ф. "Кукушки" 10кВ | Кукушки | ТП №257 | улица Тюменская дом 10 | 33 | 1 | 0 |  |  | 0 | plc, gprs
1275 | Исетский РЭС | ПС 35/10 кВ "Верх-Бешкиль" | ф. "Кукушки" 10кВ | Кукушки | ТП №257 | улица Тюменская дом 11 | 38 | 1 | 0 |  |  | 0 | plc, gprs
1276 | Исетский РЭС | ПС 35/10 кВ "Верх-Бешкиль" | ф. "Кукушки" 10кВ | Кукушки | ТП №257 | улица Тюменская дом 12 | 29 | 1 | 0 |  |  | 0 | plc, gprs
1277 | Исетский РЭС | ПС 35/10 кВ "Верх-Бешкиль" | ф. "Кукушки" 10кВ | Кукушки | ТП №257 | улица Тюменская дом 13 | 35 | 1 | 0 |  |  | 0 | plc, gprs
1278 | Исетский РЭС | ПС 35/10 кВ "Верх-Бешкиль" | ф. "Кукушки" 10кВ | Кукушки | ТП №257 | улица Тюменская дом 14 | 30 | 1 | 0 |  |  | 0 | plc, gprs
1279 | Исетский РЭС | ПС 35/10 кВ "Верх-Бешкиль" | ф. "Кукушки" 10кВ | Кукушки | ТП №257 | улица Тюменская дом 15 | 32 | 1 | 0 |  |  | 0 | plc, gprs
1280 | Исетский РЭС | ПС 35/10 кВ "Верх-Бешкиль" | ф. "Кукушки" 10кВ | Кукушки | ТП №257 | улица Тюменская дом 16 | 30 | 1 | 0 |  |  | 0 | plc, gprs
1281 | Исетский РЭС | ПС 35/10 кВ "Верх-Бешкиль" | ф. "Кукушки" 10кВ | Кукушки | ТП №257 | улица Тюменская дом 17 | 32 | 1 | 0 |  |  | 0 | plc, gprs
1282 | Исетский РЭС | ПС 35/10 кВ "Верх-Бешкиль" | ф. "Кукушки" 10кВ | Кукушки | ТП №257 | улица Тюменская дом 19 | 31 | 1 | 0 |  |  | 0 | plc, gprs
1283 | Исетский РЭС | ПС 35/10 кВ "Верх-Бешкиль" | ф.Кукушки , 10кВ | Кукушки | ТП №257 | ВРУ-0.4 Индивидуальный предприниматель Кривощеков Виктор Васильевич |  |  | 1 |  | 1 | 0 | plc, gprs
1284 | Исетский РЭС | ПС 35/10 кВ "Верх-Бешкиль" | ф.Кукушки , 10кВ | Кукушки | ТП №289 | МОУ Кукушкинская ОШ |  |  | 1 |  | 1 | 0 | plc, gprs
1285 | Исетский РЭС | ПС 35/10 кВ "Верх-Бешкиль" | ф.Кукушки , 10кВ | Кукушки | ТП №289 | ВРУ-0,4 ГЛПУ ТО "Областная больница № 13 " (сИсетское) |  |  | 1 |  | 1 | 0 | plc, gprs
1286 | Исетский РЭС | ПС 35/10 кВ "Верх-Бешкиль" | ф.Кукушки , 10кВ | Кукушки | ТП №250 | ВРУ-0.4 Акционерный коммерческий Сберегательный банк(ОАО) |  | 1 | 0 |  |  | 0 | plc, gprs
1287 | Исетский РЭС | ПС 35/10 кВ "Верх-Бешкиль" | ф.Кукушки , 10кВ | Кукушки | ТП №250 | ВРУ-0.4 ФГУП "Почта России" |  | 1 | 0 |  |  | 0 | plc, gprs
1288 | Исетский РЭС | ПС 35/10 кВ "Верх-Бешкиль" | ф.Кукушки , 10кВ | Кукушки | ТП №289 | ВРУ-0.4 ОАО "Исток" |  |  | 1 |  | 1 | 0 | plc, gprs
1289 | Исетский РЭС | ПС 35/10 кВ "Верх-Бешкиль" | ф.Кукушки , 10кВ | Кукушки | ТП №289 | ВРУ-0.4 ОАО "Исток" |  |  | 1 |  | 1 | 0 | plc, gprs
1290 | Исетский РЭС | ПС 35/10 кВ "Верх-Бешкиль" | ф.Кукушки , 10кВ | Кукушки | ТП №250 | ВРУ-0.4 Индивидуальный предприниматель Нечаева Светлана Анфимовна |  |  | 1 |  | 1 | 0 | plc, gprs
1291 | Исетский РЭС | ПС 35/10 кВ "Верх-Бешкиль" | ф.Кукушки , 10кВ | Кукушки | ТП №257 | ф.Село-1 ВРУ-0.4 Индивидуальный предприниматель Нечаева Светлана Анфимовна | 14 |  | 1 |  | 1 | 0 | plc, gprs
1292 | Исетский РЭС | ПС 35/10 кВ "Верх-Бешкиль" | ф.Кукушки , 10кВ | Кукушки | ТП №257 | ф.Село-1 ВРУ-0.4 Индивидуальный предприниматель Кряжев Александр Николаевич | 15 |  | 1 |  | 1 | 0 | plc, gprs
1293 | Исетский РЭС | ПС 35/10 кВ "Верх-Бешкиль" | ф.Кукушки , 10кВ | Кукушки | ТП №476 | РУ-0.4 Индивидуальный предприниматель Албогачиев Амархан Макшарипович |  |  | 1 | 1 |  | 3 | plc, gprs
1294 | Исетский РЭС | ПС 35/10 кВ "Верх-Бешкиль" | ф.Кукушки , 10кВ | Кукушки | ТП №289 | ВРУ-0.4 Отдел культуры и молодежной политки администрации Исетского муниципального района |  |  | 1 |  | 1 | 0 | plc, gprs
34 | Исетский РЭС | ПС 35/10 кВ "Верх-Бешкиль" |  | Кукушки |  |  |  | 169 | 25 | 1 | 24 | 3 | 0
1374 | Исетский РЭС | ПС 35/10 кВ "Красново" | ф. "Ишимский" 10кВ | Новиково | ТП №373 | улица Береговая дом 1 |  | 1 | 0 |  |  | 0 | plc, gprs
1375 | Исетский РЭС | ПС 35/10 кВ "Красново" | ф. "Ишимский" 10кВ | Новиково | ТП №373 | улица Береговая дом 5 | 34 | 1 | 0 |  |  | 0 | plc, gprs
1376 | Исетский РЭС | ПС 35/10 кВ "Красново" | ф. "Ишимский" 10кВ | Новиково | ТП №373 | улица Береговая дом 3 | 35 | 1 | 0 |  |  | 0 | plc, gprs
1377 | Исетский РЭС | ПС 35/10 кВ "Красново" | ф. "Ишимский" 10кВ | Новиково | ТП №373 | улица Береговая дом 7 | 33 | 1 | 0 |  |  | 0 | plc, gprs
1378 | Исетский РЭС | ПС 35/10 кВ "Красново" | ф. "Ишимский" 10кВ | Новиково | ТП №373 | улица Интернациональная дом 2 | 12 | 1 | 0 |  |  | 0 | plc, gprs
1379 | Исетский РЭС | ПС 35/10 кВ "Красново" | ф. "Ишимский" 10кВ | Новиково | ТП №373 | улица Интернациональная дом 3 | 10 | 1 | 0 |  |  | 0 | plc, gprs
1380 | Исетский РЭС | ПС 35/10 кВ "Красново" | ф. "Ишимский" 10кВ | Новиково | ТП №373 | улица Интернациональная дом 4 | 12 | 1 | 0 |  |  | 0 | plc, gprs
1381 | Исетский РЭС | ПС 35/10 кВ "Красново" | ф. "Ишимский" 10кВ | Новиково | ТП №373 | улица Интернациональная дом 6 | 14 | 1 | 0 |  |  | 0 | plc, gprs
1382 | Исетский РЭС | ПС 35/10 кВ "Красново" | ф. "Ишимский" 10кВ | Новиково | ТП №373 | улица Интернациональная дом 7 | 13 | 1 | 0 |  |  | 0 | plc, gprs
1383 | Исетский РЭС | ПС 35/10 кВ "Красново" | ф. "Ишимский" 10кВ | Новиково | ТП №373 | улица Интернациональная дом 8 | 14 | 1 | 0 |  |  | 0 | plc, gprs
1384 | Исетский РЭС | ПС 35/10 кВ "Красново" | ф. "Ишимский" 10кВ | Новиково | ТП №373 | улица Интернациональная дом 9 | 16 | 1 | 0 |  |  | 0 | plc, gprs
1385 | Исетский РЭС | ПС 35/10 кВ "Красново" | ф. "Ишимский" 10кВ | Новиково | ТП №373 | улица Интернациональная дом 11 | 16 | 1 | 0 |  |  | 0 | plc, gprs
1386 | Исетский РЭС | ПС 35/10 кВ "Красново" | ф. "Ишимский" 10кВ | Новиково | ТП №373 | улица Интернациональная дом 12 | 17 | 1 | 0 |  |  | 0 | plc, gprs
1387 | Исетский РЭС | ПС 35/10 кВ "Красново" | ф. "Ишимский" 10кВ | Новиково | ТП №373 | улица Интернациональная дом 13 | 18 | 1 | 0 |  |  | 0 | plc, gprs
1388 | Исетский РЭС | ПС 35/10 кВ "Красново" | ф. "Ишимский" 10кВ | Новиково | ТП №373 | улица Интернациональная дом 14 |  | 1 | 0 |  |  | 0 | plc, gprs
1389 | Исетский РЭС | ПС 35/10 кВ "Красново" | ф. "Ишимский" 10кВ | Новиково | ТП №373 | улица Интернациональная дом 15 |  | 1 | 0 |  |  | 0 | plc, gprs
1390 | Исетский РЭС | ПС 35/10 кВ "Красново" | ф. "Ишимский" 10кВ | Новиково | ТП №373 | улица Интернациональная дом 16 |  | 1 | 0 |  |  | 0 | plc, gprs
1391 | Исетский РЭС | ПС 35/10 кВ "Красново" | ф. "Ишимский" 10кВ | Новиково | ТП №373 | улица Интернациональная дом 17 |  | 1 | 0 |  |  | 0 | plc, gprs
1392 | Исетский РЭС | ПС 35/10 кВ "Красново" | ф. "Ишимский" 10кВ | Новиково | ТП №373 | улица Интернациональная дом 18 | 21 | 1 | 0 |  |  | 0 | plc, gprs
1393 | Исетский РЭС | ПС 35/10 кВ "Красново" | ф. "Ишимский" 10кВ | Новиково | ТП №373 | улица Интернациональная дом 20 | ора23 | 1 | 0 |  |  | 0 | plc, gprs
1394 | Исетский РЭС | ПС 35/10 кВ "Красново" | ф. "Ишимский" 10кВ | Новиково | ТП №373 | улица Интернациональная дом 23 | 23 | 1 | 0 |  |  | 0 | plc, gprs
1395 | Исетский РЭС | ПС 35/10 кВ "Красново" | ф. "Ишимский" 10кВ | Новиково | ТП №373 | улица Интернациональная дом 24 кв.1 | 24 | 1 | 0 |  |  | 0 | plc, gprs
1396 | Исетский РЭС | ПС 35/10 кВ "Красново" | ф. "Ишимский" 10кВ | Новиково | ТП №373 | улица Интернациональная дом 24 кв.1 | 24 |  | 1 |  | 1 | 0 | plc, gprs
1397 | Исетский РЭС | ПС 35/10 кВ "Красново" | ф. "Ишимский" 10кВ | Новиково | ТП №373 | улица Интернациональная дом 24 кв.2 | 24 | 1 | 0 |  |  | 0 | plc, gprs
1398 | Исетский РЭС | ПС 35/10 кВ "Красново" | ф. "Ишимский" 10кВ | Новиково | ТП №373 | улица Интернациональная дом 25 | 24 | 1 | 0 |  |  | 0 | plc, gprs
1399 | Исетский РЭС | ПС 35/10 кВ "Красново" | ф. "Ишимский" 10кВ | Новиково | ТП №373 | улица Интернациональная дом 26 |  | 1 | 0 |  |  | 0 | plc, gprs
1400 | Исетский РЭС | ПС 35/10 кВ "Красново" | ф. "Ишимский" 10кВ | Новиково | ТП №373 | улица Интернациональная дом 27 | 25 | 1 | 0 |  |  | 0 | plc, gprs
1401 | Исетский РЭС | ПС 35/10 кВ "Красново" | ф. "Ишимский" 10кВ | Новиково | ТП №373 | улица Интернациональная дом 29 | 32 | 1 | 0 |  |  | 0 | plc, gprs
1402 | Исетский РЭС | ПС 35/10 кВ "Красново" | ф. "Ишимский" 10кВ | Новиково | ТП №373 | улица Ишимская дом 1 | 24 | 1 | 0 |  |  | 0 | plc, gprs
1403 | Исетский РЭС | ПС 35/10 кВ "Красново" | ф. "Ишимский" 10кВ | Новиково | ТП №373 | улица Ишимская дом 2 | 3 | 1 | 0 |  |  | 0 | plc, gprs
1404 | Исетский РЭС | ПС 35/10 кВ "Красново" | ф. "Ишимский" 10кВ | Новиково | ТП №373 | улица Ишимская дом 3 | 4 | 1 | 0 |  |  | 0 | plc, gprs
1405 | Исетский РЭС | ПС 35/10 кВ "Красново" | ф. "Ишимский" 10кВ | Новиково | ТП №373 | улица Ишимская дом 4 | 5 | 1 | 0 |  |  | 0 | plc, gprs
1406 | Исетский РЭС | ПС 35/10 кВ "Красново" | ф. "Ишимский" 10кВ | Новиково | ТП №373 | улица Ишимская дом 5 | 14 | 1 | 0 |  |  | 0 | plc, gprs
1407 | Исетский РЭС | ПС 35/10 кВ "Красново" | ф. "Ишимский" 10кВ | Новиково | ТП №373 | улица Ишимская дом 6 | 6 | 1 | 0 |  |  | 0 | plc, gprs
1408 | Исетский РЭС | ПС 35/10 кВ "Красново" | ф. "Ишимский" 10кВ | Новиково | ТП №373 | улица Ишимская дом 7 | 13 | 1 | 0 |  |  | 0 | plc, gprs
1409 | Исетский РЭС | ПС 35/10 кВ "Красново" | ф. "Ишимский" 10кВ | Новиково | ТП №373 | улица Ишимская дом 8 кв.2 |  | 1 | 0 |  |  | 0 | plc, gprs
1410 | Исетский РЭС | ПС 35/10 кВ "Красново" | ф. "Ишимский" 10кВ | Новиково | ТП №373 | улица Ишимская дом 8 кв.1 |  | 1 | 0 |  |  | 0 | plc, gprs
1411 | Исетский РЭС | ПС 35/10 кВ "Красново" | ф. "Ишимский" 10кВ | Новиково | ТП №373 | улица Ишимская дом 9 кв.1 | 12 | 1 | 0 |  |  | 0 | plc, gprs
1412 | Исетский РЭС | ПС 35/10 кВ "Красново" | ф. "Ишимский" 10кВ | Новиково | ТП №373 | улица Ишимская дом 9 кв.2 | 12 | 1 | 0 |  |  | 0 | plc, gprs
1413 | Исетский РЭС | ПС 35/10 кВ "Красново" | ф. "Ишимский" 10кВ | Новиково | ТП №373 | улица Ишимская дом 10 кв.1 | 8 | 1 | 0 |  |  | 0 | plc, gprs
1414 | Исетский РЭС | ПС 35/10 кВ "Красново" | ф. "Ишимский" 10кВ | Новиково | ТП №373 | улица Ишимская дом 10 кв.2 | 8 | 1 | 0 |  |  | 0 | plc, gprs
1415 | Исетский РЭС | ПС 35/10 кВ "Красново" | ф. "Ишимский" 10кВ | Новиково | ТП №373 | улица Ишимская дом 11 кв.1 | 11 | 1 | 0 |  |  | 0 | plc, gprs
1416 | Исетский РЭС | ПС 35/10 кВ "Красново" | ф. "Ишимский" 10кВ | Новиково | ТП №373 | улица Ишимская дом 11 кв.2 | 11 | 1 | 0 |  |  | 0 | plc, gprs
1417 | Исетский РЭС | ПС 35/10 кВ "Красново" | ф. "Ишимский" 10кВ | Новиково | ТП №373 | улица Ишимская дом 12 кв.1 | 9 | 1 | 0 |  |  | 0 | plc, gprs
1418 | Исетский РЭС | ПС 35/10 кВ "Красново" | ф. "Ишимский" 10кВ | Новиково | ТП №373 | улица Ишимская дом 12 кв.2 | 9 | 1 | 0 |  |  | 0 | plc, gprs
1419 | Исетский РЭС | ПС 35/10 кВ "Красново" | ф. "Ишимский" 10кВ | Новиково | ТП №373 | улица Ишимская дом 13 | 11 | 1 | 0 |  |  | 0 | plc, gprs
1420 | Исетский РЭС | ПС 35/10 кВ "Красново" | ф. "Ишимский" 10кВ | Новиково | ТП №373 | улица Ишимская дом 15 кв.1 | 10 | 1 | 0 |  |  | 0 | plc, gprs
1421 | Исетский РЭС | ПС 35/10 кВ "Красново" | ф. "Ишимский" 10кВ | Новиково | ТП №146 | улица Ишимская дом 15 кв.2 | 12 | 1 | 0 |  |  | 0 | plc, gprs
1422 | Исетский РЭС | ПС 35/10 кВ "Красново" | ф. "Ишимский" 10кВ | Новиково | ТП №146 | улица Ишимская дом 17 | 12 | 1 | 0 |  |  | 0 | plc, gprs
1423 | Исетский РЭС | ПС 35/10 кВ "Красново" | ф. "Ишимский" 10кВ | Новиково | ТП №146 | улица Ишимская дом 19 | 14 | 1 | 0 |  |  | 0 | plc, gprs
1424 | Исетский РЭС | ПС 35/10 кВ "Красново" | ф. "Ишимский" 10кВ | Новиково | ТП №146 | улица Ишимская дом 19 | 14 |  | 1 |  | 1 | 0 | plc, gprs
1425 | Исетский РЭС | ПС 35/10 кВ "Красново" | ф. "Ишимский" 10кВ | Новиково | ТП №146 | улица Ишимская дом 21 | 16 | 1 | 0 |  |  | 0 | plc, gprs
1426 | Исетский РЭС | ПС 35/10 кВ "Красново" | ф. "Ишимский" 10кВ | Новиково | ТП №146 | улица Ишимская дом 25 | 17 |  | 1 |  | 1 | 0 | plc, gprs
1427 | Исетский РЭС | ПС 35/10 кВ "Красново" | ф. "Ишимский" 10кВ | Новиково | ТП №146 | улица Механизаторов дом 1 кв.1 | 9 | 1 | 0 |  |  | 0 | plc, gprs
1428 | Исетский РЭС | ПС 35/10 кВ "Красново" | ф. "Ишимский" 10кВ | Новиково | ТП №146 | улица Механизаторов дом 1 кв.3 |  | 1 | 0 |  |  | 0 | plc, gprs
1429 | Исетский РЭС | ПС 35/10 кВ "Красново" | ф. "Ишимский" 10кВ | Новиково | ТП №373 | улица Механизаторов дом 2 |  | 1 | 0 |  |  | 0 | plc, gprs
1430 | Исетский РЭС | ПС 35/10 кВ "Красново" | ф. "Ишимский" 10кВ | Новиково | ТП №146 | улица Механизаторов дом 3 кв.1 | 8 | 1 | 0 |  |  | 0 | plc, gprs
1431 | Исетский РЭС | ПС 35/10 кВ "Красново" | ф. "Ишимский" 10кВ | Новиково | ТП №146 | улица Механизаторов дом 3 кв.2 | 8 | 1 | 0 |  |  | 0 | plc, gprs
1432 | Исетский РЭС | ПС 35/10 кВ "Красново" | ф. "Ишимский" 10кВ | Новиково | ТП №373 | улица Механизаторов дом 4 кв.1 | 8 | 1 | 0 |  |  | 0 | plc, gprs
1433 | Исетский РЭС | ПС 35/10 кВ "Красново" | ф. "Ишимский" 10кВ | Новиково | ТП №373 | улица Механизаторов дом 4 кв.2 | 8 | 1 | 0 |  |  | 0 | plc, gprs
1434 | Исетский РЭС | ПС 35/10 кВ "Красново" | ф. "Ишимский" 10кВ | Новиково | ТП №146 | улица Механизаторов дом 5 кв.1 | 7 | 1 | 0 |  |  | 0 | plc, gprs
1435 | Исетский РЭС | ПС 35/10 кВ "Красново" | ф. "Ишимский" 10кВ | Новиково | ТП №146 | улица Механизаторов дом 5 кв.2 | 7 | 1 | 0 |  |  | 0 | plc, gprs
1436 | Исетский РЭС | ПС 35/10 кВ "Красново" | ф. "Ишимский" 10кВ | Новиково | ТП №146 | улица Механизаторов дом 6 кв.1 | 7 | 1 | 0 |  |  | 0 | plc, gprs
1437 | Исетский РЭС | ПС 35/10 кВ "Красново" | ф. "Ишимский" 10кВ | Новиково | ТП №146 | улица Механизаторов дом 6 кв.2 | 7 | 1 | 0 |  |  | 0 | plc, gprs
1438 | Исетский РЭС | ПС 35/10 кВ "Красново" | ф. "Ишимский" 10кВ | Новиково | ТП №146 | улица Механизаторов дом 7 кв.1 | 5 | 1 | 0 |  |  | 0 | plc, gprs
1439 | Исетский РЭС | ПС 35/10 кВ "Красново" | ф. "Ишимский" 10кВ | Новиково | ТП №146 | улица Механизаторов дом 7 кв.2 | 5 | 1 | 0 |  |  | 0 | plc, gprs
1440 | Исетский РЭС | ПС 35/10 кВ "Красново" | ф. "Ишимский" 10кВ | Новиково | ТП №146 | улица Механизаторов дом 8 кв.1 | 6 | 1 | 0 |  |  | 0 | plc, gprs
1441 | Исетский РЭС | ПС 35/10 кВ "Красново" | ф. "Ишимский" 10кВ | Новиково | ТП №146 | улица Механизаторов дом 8 кв.2 | 6 | 1 | 0 |  |  | 0 | plc, gprs
1442 | Исетский РЭС | ПС 35/10 кВ "Красново" | ф. "Ишимский" 10кВ | Новиково | ТП №146 | улица Механизаторов дом 9 кв.1 | 4 | 1 | 0 |  |  | 0 | plc, gprs
1443 | Исетский РЭС | ПС 35/10 кВ "Красново" | ф. "Ишимский" 10кВ | Новиково | ТП №146 | улица Механизаторов дом 9 кв.2 | 4 | 1 | 0 |  |  | 0 | plc, gprs
1444 | Исетский РЭС | ПС 35/10 кВ "Красново" | ф. "Ишимский" 10кВ | Новиково | ТП №146 | улица Механизаторов дом 10 кв.1 | 6 | 1 | 0 |  |  | 0 | plc, gprs
1445 | Исетский РЭС | ПС 35/10 кВ "Красново" | ф. "Ишимский" 10кВ | Новиково | ТП №146 | улица Механизаторов дом 10 кв.2 | 6 | 1 | 0 |  |  | 0 | plc, gprs
1446 | Исетский РЭС | ПС 35/10 кВ "Красново" | ф. "Ишимский" 10кВ | Новиково | ТП №146 | улица Механизаторов дом 11 кв.1 | 3 | 1 | 0 |  |  | 0 | plc, gprs
1447 | Исетский РЭС | ПС 35/10 кВ "Красново" | ф. "Ишимский" 10кВ | Новиково | ТП №146 | улица Механизаторов дом 11 кв.2 | 3 | 1 | 0 |  |  | 0 | plc, gprs
1448 | Исетский РЭС | ПС 35/10 кВ "Красново" | ф. "Ишимский" 10кВ | Новиково | ТП №146 | улица Механизаторов дом 13 кв.1 | 2 | 1 | 0 |  |  | 0 | plc, gprs
1449 | Исетский РЭС | ПС 35/10 кВ "Красново" | ф. "Ишимский" 10кВ | Новиково | ТП №146 | улица Механизаторов дом 13 кв.2 | 2 | 1 | 0 |  |  | 0 | plc, gprs
1450 | Исетский РЭС | ПС 35/10 кВ "Красново" | ф. "Ишимский" 10кВ | Новиково | ТП №146 | улица Механизаторов дом 14 кв.1 | 2 | 1 | 0 |  |  | 0 | plc, gprs
1451 | Исетский РЭС | ПС 35/10 кВ "Красново" | ф. "Ишимский" 10кВ | Новиково | ТП №146 | улица Механизаторов дом 14 кв.2 | 2 | 1 | 0 |  |  | 0 | plc, gprs
1452 | Исетский РЭС | ПС 35/10 кВ "Красново" | ф. "Ишимский" 10кВ | Новиково | ТП №146 | улица Механизаторов дом 15 кв.1 | 3 | 1 | 0 |  |  | 0 | plc, gprs
1453 | Исетский РЭС | ПС 35/10 кВ "Красново" | ф. "Ишимский" 10кВ | Новиково | ТП №146 | улица Механизаторов дом 15 кв.2 | 3 | 1 | 0 |  |  | 0 | plc, gprs
1454 | Исетский РЭС | ПС 35/10 кВ "Красново" | ф. "Ишимский" 10кВ | Новиково | ТП №146 | улица Механизаторов дом 16 кв.1 | 3 | 1 | 0 |  |  | 0 | plc, gprs
1455 | Исетский РЭС | ПС 35/10 кВ "Красново" | ф. "Ишимский" 10кВ | Новиково | ТП №146 | улица Механизаторов дом 18 кв.1 | 4 | 1 | 0 |  |  | 0 | plc, gprs
1456 | Исетский РЭС | ПС 35/10 кВ "Красново" | ф. "Ишимский" 10кВ | Новиково | ТП №146 | улица Механизаторов дом 16 кв.2 | 3 | 1 | 0 |  |  | 0 | plc, gprs
1457 | Исетский РЭС | ПС 35/10 кВ "Красново" | ф. "Ишимский" 10кВ | Новиково | ТП №146 | улица Механизаторов дом 18 кв.2 | 4 | 1 | 0 |  |  | 0 | plc, gprs
1458 | Исетский РЭС | ПС 35/10 кВ "Красново" | ф. "Ишимский" 10кВ | Новиково | ТП №146 | улица Механизаторов дом 17 кв.2 | 4 | 1 | 0 |  |  | 0 | plc, gprs
1459 | Исетский РЭС | ПС 35/10 кВ "Красново" | ф. "Ишимский" 10кВ | Новиково | ТП №146 | улица Механизаторов дом 17 кв.1 | 4 | 1 | 0 |  |  | 0 | plc, gprs
1460 | Исетский РЭС | ПС 35/10 кВ "Красново" | ф. "Ишимский" 10кВ | Новиково | ТП №146 | улица Механизаторов дом 20 кв.1 | 5 | 1 | 0 |  |  | 0 | plc, gprs
1461 | Исетский РЭС | ПС 35/10 кВ "Красново" | ф. "Ишимский" 10кВ | Новиково | ТП №146 | улица Механизаторов дом 20 кв.2 | 5 | 1 | 0 |  |  | 0 | plc, gprs
1462 | Исетский РЭС | ПС 35/10 кВ "Красново" | ф. "Ишимский" 10кВ | Новиково | ТП №146 | улица Механизаторов дом 19 кв.1 | 5 | 1 | 0 |  |  | 0 | plc, gprs
1463 | Исетский РЭС | ПС 35/10 кВ "Красново" | ф. "Ишимский" 10кВ | Новиково | ТП №146 | улица Механизаторов дом 19 кв.2 | 5 | 1 | 0 |  |  | 0 | plc, gprs
1464 | Исетский РЭС | ПС 35/10 кВ "Красново" | ф. "Ишимский" 10кВ | Новиково | ТП №373 | улица Мира дом 1 | 19 | 1 | 0 |  |  | 0 | plc, gprs
1465 | Исетский РЭС | ПС 35/10 кВ "Красново" | ф. "Ишимский" 10кВ | Новиково | ТП №373 | улица Мира дом 4 кв.1 | 20 | 1 | 0 |  |  | 0 | plc, gprs
1466 | Исетский РЭС | ПС 35/10 кВ "Красново" | ф. "Ишимский" 10кВ | Новиково | ТП №373 | улица Мира дом 4 кв.2 | 20 | 1 | 0 |  |  | 0 | plc, gprs
1467 | Исетский РЭС | ПС 35/10 кВ "Красново" | ф. "Ишимский" 10кВ | Новиково | ТП №373 | улица Мира дом 5 | 22 | 1 | 0 |  |  | 0 | plc, gprs
1468 | Исетский РЭС | ПС 35/10 кВ "Красново" | ф. "Ишимский" 10кВ | Новиково | ТП №373 | улица Мира дом 6 | 21 | 1 | 0 |  |  | 0 | plc, gprs
1469 | Исетский РЭС | ПС 35/10 кВ "Красново" | ф. "Ишимский" 10кВ | Новиково | ТП №373 | улица Мира дом 7 | 22 | 1 | 0 |  |  | 0 | plc, gprs
1470 | Исетский РЭС | ПС 35/10 кВ "Красново" | ф. "Ишимский" 10кВ | Новиково | ТП №373 | улица Мира дом 8 кв.2 | 22 | 1 | 0 |  |  | 0 | plc, gprs
1471 | Исетский РЭС | ПС 35/10 кВ "Красново" | ф. "Ишимский" 10кВ | Новиково | ТП №373 | улица Мира дом 9 | 23 | 1 | 0 |  |  | 0 | plc, gprs
1472 | Исетский РЭС | ПС 35/10 кВ "Красново" | ф. "Ишимский" 10кВ | Новиково | ТП №373 | улица Мира дом 10-2 | 23 | 1 | 0 |  |  | 0 | plc, gprs
1473 | Исетский РЭС | ПС 35/10 кВ "Красново" | ф. "Ишимский" 10кВ | Новиково | ТП №373 | улица Мира дом 11 | 31 | 1 | 0 |  |  | 0 | plc, gprs
1474 | Исетский РЭС | ПС 35/10 кВ "Красново" | ф. "Ишимский" 10кВ | Новиково | ТП №373 | улица Мира дом 12 кв.1 | 24 | 1 | 0 |  |  | 0 | plc, gprs
1475 | Исетский РЭС | ПС 35/10 кВ "Красново" | ф. "Ишимский" 10кВ | Новиково | ТП №373 | улица Мира дом 12 кв.2 | 24 | 1 | 0 |  |  | 0 | plc, gprs
1476 | Исетский РЭС | ПС 35/10 кВ "Красново" | ф. "Ишимский" 10кВ | Новиково | ТП №373 | улица Мира дом 13 кв.1 | 30 | 1 | 0 |  |  | 0 | plc, gprs
1477 | Исетский РЭС | ПС 35/10 кВ "Красново" | ф. "Ишимский" 10кВ | Новиково | ТП №373 | улица Мира дом 13 кв.1 |  | 1 | 0 |  |  | 0 | plc, gprs
1478 | Исетский РЭС | ПС 35/10 кВ "Красново" | ф. "Ишимский" 10кВ | Новиково | ТП №373 | улица Мира дом 13 кв.2 |  | 1 | 0 |  |  | 0 | plc, gprs
1479 | Исетский РЭС | ПС 35/10 кВ "Красново" | ф. "Ишимский" 10кВ | Новиково | ТП №373 | улица Мира дом 14 | 25 | 1 | 0 |  |  | 0 | plc, gprs
1480 | Исетский РЭС | ПС 35/10 кВ "Красново" | ф. "Ишимский" 10кВ | Новиково | ТП №373 | улица Мира дом 15 | 26 | 1 | 0 |  |  | 0 | plc, gprs
1481 | Исетский РЭС | ПС 35/10 кВ "Красново" | ф. "Ишимский" 10кВ | Новиково | ТП №373 | улица Мира дом 16 кв.1 | 26 | 1 | 0 |  |  | 0 | plc, gprs
1482 | Исетский РЭС | ПС 35/10 кВ "Красново" | ф. "Ишимский" 10кВ | Новиково | ТП №373 | улица Мира дом 16 кв.2 | 26 | 1 | 0 |  |  | 0 | plc, gprs
1483 | Исетский РЭС | ПС 35/10 кВ "Красново" | ф. "Ишимский" 10кВ | Новиково | ТП №373 | улица Мира дом 17 | 27 | 1 | 0 |  |  | 0 | plc, gprs
1484 | Исетский РЭС | ПС 35/10 кВ "Красново" | ф. "Ишимский" 10кВ | Новиково | ТП №373 | улица Мира дом 18 | 27 | 1 | 0 |  |  | 0 | plc, gprs
1485 | Исетский РЭС | ПС 35/10 кВ "Красново" | ф. "Ишимский" 10кВ | Новиково | ТП №373 | улица Мира дом 19 | 28 | 1 | 0 |  |  | 0 | plc, gprs
1486 | Исетский РЭС | ПС 35/10 кВ "Красново" | ф. "Ишимский" 10кВ | Новиково | ТП №373 | улица Мира дом 20 | 28 | 1 | 0 |  |  | 0 | plc, gprs
1487 | Исетский РЭС | ПС 35/10 кВ "Красново" | ф. "Ишимский" 10кВ | Новиково | ТП №373 | улица Мира дом 21 кв.1 | 29 | 1 | 0 |  |  | 0 | plc, gprs
1488 | Исетский РЭС | ПС 35/10 кВ "Красново" | ф. "Ишимский" 10кВ | Новиково | ТП №373 | улица Мира дом 21 кв.2 |  | 1 | 0 |  |  | 0 | plc, gprs
1489 | Исетский РЭС | ПС 35/10 кВ "Красново" | ф. "Ишимский" 10кВ | Новиково | ТП №373 | улица Мира дом 24 |  | 1 | 0 |  |  | 0 | plc, gprs
1490 | Исетский РЭС | ПС 35/10 кВ "Красново" | ф. "Ишимский" 10кВ | Новиково | ТП №373 | улица Новикова дом 1 | 8 | 1 | 0 |  |  | 0 | plc, gprs
1491 | Исетский РЭС | ПС 35/10 кВ "Красново" | ф. "Ишимский" 10кВ | Новиково | ТП №373 | улица Новикова дом 2/2 | 7 | 1 | 0 |  |  | 0 | plc, gprs
1492 | Исетский РЭС | ПС 35/10 кВ "Красново" | ф. "Ишимский" 10кВ | Новиково | ТП №373 | улица Новикова дом 3 | 7 | 1 | 0 |  |  | 0 | plc, gprs
1493 | Исетский РЭС | ПС 35/10 кВ "Красново" | ф. "Ишимский" 10кВ | Новиково | ТП №373 | улица Новикова дом 6 | 11 | 1 | 0 |  |  | 0 | plc, gprs
1494 | Исетский РЭС | ПС 35/10 кВ "Красново" | ф. "Ишимский" 10кВ | Новиково | ТП №373 | улица Новикова дом 7 кв.1 | 12 | 1 | 0 |  |  | 0 | plc, gprs
1495 | Исетский РЭС | ПС 35/10 кВ "Красново" | ф. "Ишимский" 10кВ | Новиково | ТП №373 | улица Новикова дом 7 кв.2 | 12 | 1 | 0 |  |  | 0 | plc, gprs
1496 | Исетский РЭС | ПС 35/10 кВ "Красново" | ф. "Ишимский" 10кВ | Новиково | ТП №373 | улица Новикова дом 8 | 12 | 1 | 0 |  |  | 0 | plc, gprs
1497 | Исетский РЭС | ПС 35/10 кВ "Красново" | ф. "Ишимский" 10кВ | Новиково | ТП №373 | улица Новикова дом 9 | 14 | 1 | 0 |  |  | 0 | plc, gprs
1498 | Исетский РЭС | ПС 35/10 кВ "Красново" | ф. "Ишимский" 10кВ | Новиково | ТП №373 | улица Новикова дом 10 | 14 | 1 | 0 |  |  | 0 | plc, gprs
1499 | Исетский РЭС | ПС 35/10 кВ "Красново" | ф. "Ишимский" 10кВ | Новиково | ТП №373 | улица Новикова дом 11 | 15 | 1 | 0 |  |  | 0 | plc, gprs
1500 | Исетский РЭС | ПС 35/10 кВ "Красново" | ф. "Ишимский" 10кВ | Новиково | ТП №373 | улица Новикова дом 12 | 16 | 1 | 0 |  |  | 0 | plc, gprs
1501 | Исетский РЭС | ПС 35/10 кВ "Красново" | ф. "Ишимский" 10кВ | Новиково | ТП №373 | улица Новикова дом 13 |  | 1 | 0 |  |  | 0 | plc, gprs
1502 | Исетский РЭС | ПС 35/10 кВ "Красново" | ф. "Ишимский" 10кВ | Новиково | ТП №373 | улица Новикова дом 14 | 17 | 1 | 0 |  |  | 0 | plc, gprs
1503 | Исетский РЭС | ПС 35/10 кВ "Красново" | ф. "Ишимский" 10кВ | Новиково | ТП №373 | улица Новикова дом 16 |  | 1 | 0 |  |  | 0 | plc, gprs
1504 | Исетский РЭС | ПС 35/10 кВ "Красново" | ф. "Ишимский" 10кВ | Новиково | ТП №373 | ф.Село-1 ВРУ-0.4 ГЛПУ ТО "Областная больница № 13 " (с.Исетское) | 10 | 1 | 0 |  |  | 0 | plc, gprs
1505 | Исетский РЭС | ПС 35/10 кВ "Красново" | ф. "Ишимский" 10кВ | Новиково | ТП №373 | ф.Село-1 ВРУ-0.4 ФГУП "Почта России" |  | 1 | 0 |  |  | 0 | plc, gprs
1506 | Исетский РЭС | ПС 35/10 кВ "Красново" | ф. "Ишимский" 10кВ | Новиково | ТП №373 | ВРУ-0.4 ОАО "Ирюм" ОМО Исетский район Тюменской области |  |  | 1 |  | 1 | 0 | plc, gprs
1507 | Исетский РЭС | ПС 35/10 кВ "Красново" | ф. "Ишимский" 10кВ | Новиково | ТП №481 | ВРУ-0.4 ОАО "Ирюм" ОМО Исетский район Тюменской области |  |  | 1 |  | 1 | 0 | plc, gprs
1508 | Исетский РЭС | ПС 35/10 кВ "Красново" | ф. "Ишимский" 10кВ | Новиково | ТП №373 | ВРУ-0.4 ОАО "Уралсвязьинформ" |  | 1 | 0 |  |  | 0 | plc, gprs
1509 | Исетский РЭС | ПС 35/10 кВ "Красново" | ф. "Ишимский" 10кВ | Новиково | ТП №373 | ф.Село-2 ВРУ-0.4 Индивидуальный предприниматель Сулекбаева Светлана Владимировна |  |  | 1 |  | 1 | 0 | plc, gprs
1510 | Исетский РЭС | ПС 35/10 кВ "Красново" | ф. "Ишимский" 10кВ | Новиково | ТП №373 | ф.Село-1 ООО "Новиково" | 26 |  | 1 | 1 |  | 3 | plc, gprs
1511 | Исетский РЭС | ПС 35/10 кВ "Красново" | ф. "Ишимский" 10кВ | Новиково | ТП №373 | ф.Село-1 ООО "Новиково" | 24 |  | 1 |  | 1 | 0 | plc, gprs
1512 | Исетский РЭС | ПС 35/10 кВ "Красново" | ф. "Ишимский" 10кВ | Новиково | ТП №387 | РУ-0.4 Общество с ограниченной ответственностью "Русское поле" |  |  | 1 | 1 |  | 3 | plc, gprs
1513 | Исетский РЭС | ПС 35/10 кВ "Красново" | ф. "Ишимский" 10кВ | Новиково | ТП №373 | ф.Село-2 индивидуальный предприниматель Редекоп | 9 |  | 1 |  | 1 | 0 | plc, gprs
35 | Исетский РЭС | ПС 35/10 кВ "Красново" |  | Новиково |  |  |  | 130 | 10 | 2 | 8 | 6
1514 | Исетский РЭС | ПС 35/10 кВ "Кировская" | ф. "Жилзона" 10кВ | Кировский | ТП №6 | улица Лесная дом 1 | 3 | 1 | 0 |  |  | 0 | plc, gprs
1515 | Исетский РЭС | ПС 35/10 кВ "Кировская" | ф. "Жилзона" 10кВ | Кировский | ТП №6 | улица Лесная дом 1А | 3 |  | 1 |  | 1 | 0 | plc, gprs
1516 | Исетский РЭС | ПС 35/10 кВ "Кировская" | ф. "Жилзона" 10кВ | Кировский | ТП №6 | улица Лесная дом 11 | 7 | 1 | 0 |  |  | 0 | plc, gprs
1517 | Исетский РЭС | ПС 35/10 кВ "Кировская" | ф. "Жилзона" 10кВ | Кировский | ТП №6 | улица Лесная дом 11А |  | 1 | 0 |  |  | 0 | plc, gprs
1518 | Исетский РЭС | ПС 35/10 кВ "Кировская" | ф. "Жилзона" 10кВ | Кировский | ТП №6 | улица Лесная дом 2 | 4 | 1 | 0 |  |  | 0 | plc, gprs
1519 | Исетский РЭС | ПС 35/10 кВ "Кировская" | ф. "Жилзона" 10кВ | Кировский | ТП №6 | улица Лесная дом 3 |  | 1 | 0 |  |  | 0 | plc, gprs
1520 | Исетский РЭС | ПС 35/10 кВ "Кировская" | ф. "Жилзона" 10кВ | Кировский | ТП №6 | улица Лесная дом 5 | 4 | 1 | 0 |  |  | 0 | plc, gprs
1521 | Исетский РЭС | ПС 35/10 кВ "Кировская" | ф. "Жилзона" 10кВ | Кировский | ТП №6 | улица Лесная дом 7 |  | 1 | 0 |  |  | 0 | plc, gprs
1522 | Исетский РЭС | ПС 35/10 кВ "Кировская" | ф. "Кировский" 10кВ | Кировский | ТП №15 | улица Новая дом 1 кв. 1 | 12 | 1 | 0 |  |  | 0 | plc, gprs
1523 | Исетский РЭС | ПС 35/10 кВ "Кировская" | ф. "Кировский" 10кВ | Кировский | ТП №15 | улица Новая дом 1 кв. 2 | 12 | 1 | 0 |  |  | 0 | plc, gprs
1524 | Исетский РЭС | ПС 35/10 кВ "Кировская" | ф. "Кировский" 10кВ | Кировский | ТП №15 | улица Новая дом 2 | 13 | 1 | 0 |  |  | 0 | plc, gprs
1525 | Исетский РЭС | ПС 35/10 кВ "Кировская" | ф. "Кировский" 10кВ | Кировский | ТП №15 | улица Новая дом 3 кв. 1 | 10 | 1 | 0 |  |  | 0 | plc, gprs
1526 | Исетский РЭС | ПС 35/10 кВ "Кировская" | ф. "Кировский" 10кВ | Кировский | ТП №15 | улица Новая дом 3 кв. 2 | 10 | 1 | 0 |  |  | 0 | plc, gprs
1527 | Исетский РЭС | ПС 35/10 кВ "Кировская" | ф. "Кировский" 10кВ | Кировский | ТП №15 | улица Новая дом 4 | 11 | 1 | 0 |  |  | 0 | plc, gprs
1528 | Исетский РЭС | ПС 35/10 кВ "Кировская" | ф. "Кировский" 10кВ | Кировский | ТП №15 | улица Новая дом 5 кв. 1 | 8 | 1 | 0 |  |  | 0 | plc, gprs
1529 | Исетский РЭС | ПС 35/10 кВ "Кировская" | ф. "Кировский" 10кВ | Кировский | ТП №15 | улица Новая дом 5 кв. 2 | 8 | 1 | 0 |  |  | 0 | plc, gprs
1530 | Исетский РЭС | ПС 35/10 кВ "Кировская" | ф. "Кировский" 10кВ | Кировский | ТП №15 | улица Новая дом 5 кв. 2 | 8 | 1 | 0 |  |  | 0 | plc, gprs
1531 | Исетский РЭС | ПС 35/10 кВ "Кировская" | ф. "Кировский" 10кВ | Кировский | ТП №15 | улица Новая дом 5А | 8 |  | 1 |  | 1 | 0 | plc, gprs
1532 | Исетский РЭС | ПС 35/10 кВ "Кировская" | ф. "Кировский" 10кВ | Кировский | ТП №15 | улица Новая дом 6 | 9 | 1 | 0 |  |  | 0 | plc, gprs
1533 | Исетский РЭС | ПС 35/10 кВ "Кировская" | ф. "Кировский" 10кВ | Кировский | ТП №15 | улица Новая дом 7 кв. 1 | 5 | 1 | 0 |  |  | 0 | plc, gprs
1534 | Исетский РЭС | ПС 35/10 кВ "Кировская" | ф. "Кировский" 10кВ | Кировский | ТП №15 | улица Новая дом 7 кв. 2 | 5 | 1 | 0 |  |  | 0 | plc, gprs
1535 | Исетский РЭС | ПС 35/10 кВ "Кировская" | ф. "Кировский" 10кВ | Кировский | ТП №15 | улица Новая дом 8 | 7 | 1 | 0 |  |  | 0 | plc, gprs
1536 | Исетский РЭС | ПС 35/10 кВ "Кировская" | ф. "Кировский" 10кВ | Кировский | ТП №15 | улица Новая дом 8А |  |  | 1 |  | 1 | 0 | plc, gprs
1537 | Исетский РЭС | ПС 35/10 кВ "Кировская" | ф. "Кировский" 10кВ | Кировский | ТП №15 | улица Новая дом 9 кв. 1 | 4 | 1 | 0 |  |  | 0 | plc, gprs
1538 | Исетский РЭС | ПС 35/10 кВ "Кировская" | ф. "Кировский" 10кВ | Кировский | ТП №15 | улица Новая дом 9 кв. 2 | 4 | 1 | 0 |  |  | 0 | plc, gprs
1539 | Исетский РЭС | ПС 35/10 кВ "Кировская" | ф. "Кировский" 10кВ | Кировский | ТП №15 | улица Новая дом 10 | 7 | 1 | 0 |  |  | 0 | plc, gprs
1540 | Исетский РЭС | ПС 35/10 кВ "Кировская" | ф. "Кировский" 10кВ | Кировский | ТП №15 | улица Новая дом 11 кв. 1 | 6 | 1 | 0 |  |  | 0 | plc, gprs
1541 | Исетский РЭС | ПС 35/10 кВ "Кировская" | ф. "Кировский" 10кВ | Кировский | ТП №15 | улица Новая дом 11 кв. 2 | 6 | 1 | 0 |  |  | 0 | plc, gprs
1542 | Исетский РЭС | ПС 35/10 кВ "Кировская" | ф. "Кировский" 10кВ | Кировский | ТП №15 | улица Новая дом 12 | 6 | 1 | 0 |  |  | 0 | plc, gprs
1543 | Исетский РЭС | ПС 35/10 кВ "Кировская" | ф. "Кировский" 10кВ | Кировский | ТП №15 | улица Новая дом 13 кв. 1 | 10 | 1 | 0 |  |  | 0 | plc, gprs
1544 | Исетский РЭС | ПС 35/10 кВ "Кировская" | ф. "Кировский" 10кВ | Кировский | ТП №15 | улица Новая дом 13 кв. 2 | 10 | 1 | 0 |  |  | 0 | plc, gprs
1545 | Исетский РЭС | ПС 35/10 кВ "Кировская" | ф. "Кировский" 10кВ | Кировский | ТП №15 | улица Новая дом 14 | 4 | 1 | 0 |  |  | 0 | plc, gprs
1546 | Исетский РЭС | ПС 35/10 кВ "Кировская" | ф. "Кировский" 10кВ | Кировский | ТП №15 | улица Новая дом 15 кв. 1 | 13 | 1 | 0 |  |  | 0 | plc, gprs
1547 | Исетский РЭС | ПС 35/10 кВ "Кировская" | ф. "Кировский" 10кВ | Кировский | ТП №15 | улица Новая дом 15 кв. 2 | 13 | 1 | 0 |  |  | 0 | plc, gprs
1548 | Исетский РЭС | ПС 35/10 кВ "Кировская" | ф. "Кировский" 10кВ | Кировский | ТП №15 | улица Новая дом 16 | 4 | 1 | 0 |  |  | 0 | plc, gprs
1549 | Исетский РЭС | ПС 35/10 кВ "Кировская" | ф. "Кировский" 10кВ | Кировский | ТП №15 | улица Новая дом 17 кв. 1 | 16 | 1 | 0 |  |  | 0 | plc, gprs
1550 | Исетский РЭС | ПС 35/10 кВ "Кировская" | ф. "Кировский" 10кВ | Кировский | ТП №15 | улица Новая дом 17 кв. 2 | 16 | 1 | 0 |  |  | 0 | plc, gprs
1551 | Исетский РЭС | ПС 35/10 кВ "Кировская" | ф. "Кировский" 10кВ | Кировский | ТП №15 | улица Новая дом 18 кв. 1 | 5 | 1 | 0 |  |  | 0 | plc, gprs
1552 | Исетский РЭС | ПС 35/10 кВ "Кировская" | ф. "Кировский" 10кВ | Кировский | ТП №15 | улица Новая дом 18 кв. 2 | 5 | 1 | 0 |  |  | 0 | plc, gprs
1553 | Исетский РЭС | ПС 35/10 кВ "Кировская" | ф. "Кировский" 10кВ | Кировский | ТП №15 | улица Новая дом 18 кв. 2 | 5 |  | 1 |  | 1 | 0 | plc, gprs
1554 | Исетский РЭС | ПС 35/10 кВ "Кировская" | ф. "Кировский" 10кВ | Кировский | ТП №15 | улица Новая дом 19 кв. 1 | 17 | 1 | 0 |  |  | 0 | plc, gprs
1555 | Исетский РЭС | ПС 35/10 кВ "Кировская" | ф. "Кировский" 10кВ | Кировский | ТП №15 | улица Новая дом 19 кв. 2 | 17 | 1 | 0 |  |  | 0 | plc, gprs
1556 | Исетский РЭС | ПС 35/10 кВ "Кировская" | ф. "Кировский" 10кВ | Кировский | ТП №15 | улица Новая дом 20 кв. 1 | 8 | 1 | 0 |  |  | 0 | plc, gprs
1557 | Исетский РЭС | ПС 35/10 кВ "Кировская" | ф. "Кировский" 10кВ | Кировский | ТП №15 | улица Новая дом 20 кв. 2 | 8 | 1 | 0 |  |  | 0 | plc, gprs
1558 | Исетский РЭС | ПС 35/10 кВ "Кировская" | ф. "Кировский" 10кВ | Кировский | ТП №15 | улица Новая дом 21 | 15 | 1 | 0 |  |  | 0 | plc, gprs
1559 | Исетский РЭС | ПС 35/10 кВ "Кировская" | ф. "Кировский" 10кВ | Кировский | ТП №15 | улица Новая дом 22 кв. 1 | 11 | 1 | 0 |  |  | 0 | plc, gprs
1560 | Исетский РЭС | ПС 35/10 кВ "Кировская" | ф. "Кировский" 10кВ | Кировский | ТП №15 | улица Новая дом 22 кв. 2 | 11 | 1 | 0 |  |  | 0 | plc, gprs
1561 | Исетский РЭС | ПС 35/10 кВ "Кировская" | ф. "Кировский" 10кВ | Кировский | ТП №15 | улица Новая дом 23 | 14 | 1 | 0 |  |  | 0 | plc, gprs
1562 | Исетский РЭС | ПС 35/10 кВ "Кировская" | ф. "Кировский" 10кВ | Кировский | ТП №15 | улица Новая дом 24 кв. 1 | 14 | 1 | 0 |  |  | 0 | plc, gprs
1563 | Исетский РЭС | ПС 35/10 кВ "Кировская" | ф. "Кировский" 10кВ | Кировский | ТП №15 | улица Новая дом 24 кв. 2 | 14 | 1 | 0 |  |  | 0 | plc, gprs
1564 | Исетский РЭС | ПС 35/10 кВ "Кировская" | ф. "Кировский" 10кВ | Кировский | ТП №15 | улица Новая дом 25 | 13 |  | 1 |  | 1 | 0 | plc, gprs
1565 | Исетский РЭС | ПС 35/10 кВ "Кировская" | ф. "Кировский" 10кВ | Кировский | ТП №15 | улица Новая дом 26 кв. 1 | 18 | 1 | 0 |  |  | 0 | plc, gprs
1566 | Исетский РЭС | ПС 35/10 кВ "Кировская" | ф. "Кировский" 10кВ | Кировский | ТП №15 | улица Новая дом 26 кв. 2 | 18 | 1 | 0 |  |  | 0 | plc, gprs
1567 | Исетский РЭС | ПС 35/10 кВ "Кировская" | ф. "Кировский" 10кВ | Кировский | ТП №16 | улица Новая дом 27 | 12 | 1 | 0 |  |  | 0 | plc, gprs
1568 | Исетский РЭС | ПС 35/10 кВ "Кировская" | ф. "Кировский" 10кВ | Кировский | ТП №15 | улица Новая дом 28 кв. 1 | 19 | 1 | 0 |  |  | 0 | plc, gprs
1569 | Исетский РЭС | ПС 35/10 кВ "Кировская" | ф. "Кировский" 10кВ | Кировский | ТП №15 | улица Новая дом 28 кв. 2 | 19 | 1 | 0 |  |  | 0 | plc, gprs
1570 | Исетский РЭС | ПС 35/10 кВ "Кировская" | ф. "Кировский" 10кВ | Кировский | ТП №16 | улица Новая дом 29 | 11 | 1 | 0 |  |  | 0 | plc, gprs
1571 | Исетский РЭС | ПС 35/10 кВ "Кировская" | ф. "Кировский" 10кВ | Кировский | ТП №16 | улица Новая дом 30 | 8 | 1 | 0 |  |  | 0 | plc, gprs
1572 | Исетский РЭС | ПС 35/10 кВ "Кировская" | ф. "Кировский" 10кВ | Кировский | ТП №16 | улица Новая дом 31 | 10 | 1 | 0 |  |  | 0 | plc, gprs
1573 | Исетский РЭС | ПС 35/10 кВ "Кировская" | ф. "Кировский" 10кВ | Кировский | ТП №16 | улица Новая дом 32 | 8 | 1 | 0 |  |  | 0 | plc, gprs
1574 | Исетский РЭС | ПС 35/10 кВ "Кировская" | ф. "Кировский" 10кВ | Кировский | ТП №16 | улица Новая дом 33 | 9 | 1 | 0 |  |  | 0 | plc, gprs
1575 | Исетский РЭС | ПС 35/10 кВ "Кировская" | ф. "Кировский" 10кВ | Кировский | ТП №16 | улица Новая дом 34 | 7 | 1 | 0 |  |  | 0 | plc, gprs
1576 | Исетский РЭС | ПС 35/10 кВ "Кировская" | ф. "Кировский" 10кВ | Кировский | ТП №16 | улица Новая дом 34 | 7 |  | 1 |  | 1 | 0 | plc, gprs
1577 | Исетский РЭС | ПС 35/10 кВ "Кировская" | ф. "Кировский" 10кВ | Кировский | ТП №16 | улица Новая дом 35 | 2 | 1 | 0 |  |  | 0 | plc, gprs
1578 | Исетский РЭС | ПС 35/10 кВ "Кировская" | ф. "Кировский" 10кВ | Кировский | ТП №16 | улица Новая дом 36 | 7 | 1 | 0 |  |  | 0 | plc, gprs
1579 | Исетский РЭС | ПС 35/10 кВ "Кировская" | ф. "Кировский" 10кВ | Кировский | ТП №16 | улица Новая дом 37 | 4 | 1 | 0 |  |  | 0 | plc, gprs
1580 | Исетский РЭС | ПС 35/10 кВ "Кировская" | ф. "Кировский" 10кВ | Кировский | ТП №16 | улица Новая дом 38 | 6 | 1 | 0 |  |  | 0 | plc, gprs
1581 | Исетский РЭС | ПС 35/10 кВ "Кировская" | ф. "Кировский" 10кВ | Кировский | ТП №16 | улица Новая дом 38 | 6 |  | 1 |  | 1 | 0 | plc, gprs
1582 | Исетский РЭС | ПС 35/10 кВ "Кировская" | ф. "Кировский" 10кВ | Кировский | ТП №16 | улица Новая дом 39 | 6 | 1 | 0 |  |  | 0 | plc, gprs
1583 | Исетский РЭС | ПС 35/10 кВ "Кировская" | ф. "Кировский" 10кВ | Кировский | ТП №16 | улица Новая дом 40 | 5 | 1 | 0 |  |  | 0 | plc, gprs
1584 | Исетский РЭС | ПС 35/10 кВ "Кировская" | ф. "Кировский" 10кВ | Кировский | ТП №16 | улица Новая дом 41 | 6 | 1 | 0 |  |  | 0 | plc, gprs
1585 | Исетский РЭС | ПС 35/10 кВ "Кировская" | ф. "Кировский" 10кВ | Кировский | ТП №16 | улица Новая дом 42 | 4 | 1 | 0 |  |  | 0 | plc, gprs
1586 | Исетский РЭС | ПС 35/10 кВ "Кировская" | ф. "Кировский" 10кВ | Кировский | ТП №16 | улица Новая дом 43 кв. 1 | 8 | 1 | 0 |  |  | 0 | plc, gprs
1587 | Исетский РЭС | ПС 35/10 кВ "Кировская" | ф. "Кировский" 10кВ | Кировский | ТП №16 | улица Новая дом 43 кв. 2 | 8 | 1 | 0 |  |  | 0 | plc, gprs
1588 | Исетский РЭС | ПС 35/10 кВ "Кировская" | ф. "Кировский" 10кВ | Кировский | ТП №16 | улица Новая дом 44 | 3 | 1 | 0 |  |  | 0 | plc, gprs
1589 | Исетский РЭС | ПС 35/10 кВ "Кировская" | ф. "Кировский" 10кВ | Кировский | ТП №16 | улица Новая дом 45 кв. 1 | 12 | 1 | 0 |  |  | 0 | plc, gprs
1590 | Исетский РЭС | ПС 35/10 кВ "Кировская" | ф. "Кировский" 10кВ | Кировский | ТП №16 | улица Новая дом 45 кв. 1 |  |  | 1 |  | 1 | 0 | plc, gprs
1591 | Исетский РЭС | ПС 35/10 кВ "Кировская" | ф. "Кировский" 10кВ | Кировский | ТП №16 | улица Новая дом 45 кв. 2 | 12 | 1 | 0 |  |  | 0 | plc, gprs
1592 | Исетский РЭС | ПС 35/10 кВ "Кировская" | ф. "Кировский" 10кВ | Кировский | ТП №16 | улица Новая дом 46 |  | 1 | 0 |  |  | 0 | plc, gprs
1593 | Исетский РЭС | ПС 35/10 кВ "Кировская" | ф. "Кировский" 10кВ | Кировский | ТП №16 | улица Новая дом 47 кв. 1 | 15 | 1 | 0 |  |  | 0 | plc, gprs
1594 | Исетский РЭС | ПС 35/10 кВ "Кировская" | ф. "Кировский" 10кВ | Кировский | ТП №16 | улица Новая дом 47 кв. 2 | 15 | 1 | 0 |  |  | 0 | plc, gprs
1595 | Исетский РЭС | ПС 35/10 кВ "Кировская" | ф. "Кировский" 10кВ | Кировский | ТП №16 | улица Новая дом 48 | 3 | 1 | 0 |  |  | 0 | plc, gprs
1596 | Исетский РЭС | ПС 35/10 кВ "Кировская" | ф. "Кировский" 10кВ | Кировский | ТП №16 | улица Новая дом 49 кв. 1 | 15 | 1 | 0 |  |  | 0 | plc, gprs
1597 | Исетский РЭС | ПС 35/10 кВ "Кировская" | ф. "Кировский" 10кВ | Кировский | ТП №16 | улица Новая дом 49 кв. 2 | 15 | 1 | 0 |  |  | 0 | plc, gprs
1598 | Исетский РЭС | ПС 35/10 кВ "Кировская" | ф. "Кировский" 10кВ | Кировский | ТП №16 | улица Новая дом 50 | 3 | 1 | 0 |  |  | 0 | plc, gprs
1599 | Исетский РЭС | ПС 35/10 кВ "Кировская" | ф. "Кировский" 10кВ | Кировский | ТП №16 | улица Новая дом 52 | 5 | 1 | 0 |  |  | 0 | plc, gprs
1600 | Исетский РЭС | ПС 35/10 кВ "Кировская" | ф. "Кировский" 10кВ | Кировский | ТП №16 | улица Новая дом 54 | 7 |  | 1 |  | 1 | 0 | plc, gprs
1601 | Исетский РЭС | ПС 35/10 кВ "Кировская" | ф. "Кировский" 10кВ | Кировский | ТП №16 | улица Новая дом 56 | 10 |  | 1 |  | 1 | 0 | plc, gprs
1602 | Исетский РЭС | ПС 35/10 кВ "Кировская" | ф. "Кировский" 10кВ | Кировский | ТП №16 | улица Новая дом 56 | 9 |  | 1 |  | 1 | 0 | plc, gprs
1603 | Исетский РЭС | ПС 35/10 кВ "Кировская" | ф. "Кировский" 10кВ | Кировский | ТП №16 | улица Новая дом 58 | 10 | 1 | 0 |  |  | 0 | plc, gprs
1604 | Исетский РЭС | ПС 35/10 кВ "Кировская" | ф. "Кировский" 10кВ | Кировский | ТП №16 | улица Новая дом 60 | 13 | 1 | 0 |  |  | 0 | plc, gprs
1605 | Исетский РЭС | ПС 35/10 кВ "Кировская" | ф. "Кировский" 10кВ | Кировский | ТП №16 | улица Новая дом 60А |  | 1 | 0 |  |  | 0 | plc, gprs
1606 | Исетский РЭС | ПС 35/10 кВ "Кировская" | ф. "Кировский" 10кВ | Кировский | ТП №15 | улица Ноябрьская дом 1 | 26 | 1 | 0 |  |  | 0 | plc, gprs
1607 | Исетский РЭС | ПС 35/10 кВ "Кировская" | ф. "Кировский" 10кВ | Кировский | ТП №15 | улица Ноябрьская дом 1А кв. 1 | 20 | 1 | 0 |  |  | 0 | plc, gprs
1608 | Исетский РЭС | ПС 35/10 кВ "Кировская" | ф. "Кировский" 10кВ | Кировский | ТП №15 | улица Ноябрьская дом 1А кв. 2 | 20 |  | 1 |  | 1 | 0 | plc, gprs
1609 | Исетский РЭС | ПС 35/10 кВ "Кировская" | ф. "Кировский" 10кВ | Кировский | ТП №15 | улица Ноябрьская дом 2 | 27 | 1 | 0 |  |  | 0 | plc, gprs
1610 | Исетский РЭС | ПС 35/10 кВ "Кировская" | ф. "Кировский" 10кВ | Кировский | ТП №15 | улица Ноябрьская дом 2А | 20 | 1 | 0 |  |  | 0 | plc, gprs
1611 | Исетский РЭС | ПС 35/10 кВ "Кировская" | ф. "Кировский" 10кВ | Кировский | ТП №15 | улица Ноябрьская дом 2А |  | 1 | 0 |  |  | 0 | plc, gprs
1612 | Исетский РЭС | ПС 35/10 кВ "Кировская" | ф. "Кировский" 10кВ | Кировский | ТП №15 | улица Ноябрьская дом 3 | 28 | 1 | 0 |  |  | 0 | plc, gprs
1613 | Исетский РЭС | ПС 35/10 кВ "Кировская" | ф. "Кировский" 10кВ | Кировский | ТП №15 | улица Ноябрьская дом 4 | 28 | 1 | 0 |  |  | 0 | plc, gprs
1614 | Исетский РЭС | ПС 35/10 кВ "Кировская" | ф. "Кировский" 10кВ | Кировский | ТП №15 | улица Ноябрьская дом 4А | 22 | 1 | 0 |  |  | 0 | plc, gprs
1615 | Исетский РЭС | ПС 35/10 кВ "Кировская" | ф. "Кировский" 10кВ | Кировский | ТП №15 | улица Ноябрьская дом 5 | 30 | 1 | 0 |  |  | 0 | plc, gprs
1616 | Исетский РЭС | ПС 35/10 кВ "Кировская" | ф. "Кировский" 10кВ | Кировский | ТП №15 | улица Ноябрьская дом 6 | 29 | 1 | 0 |  |  | 0 | plc, gprs
1617 | Исетский РЭС | ПС 35/10 кВ "Кировская" | ф. "Кировский" 10кВ | Кировский | ТП №479 | улица Ноябрьская дом 8 | 29 | 1 | 0 |  |  | 0 | plc, gprs
1618 | Исетский РЭС | ПС 35/10 кВ "Кировская" | ф. "Кировский" 10кВ | Кировский | ТП №479 | улица Ноябрьская дом 9 | 30 | 1 | 0 |  |  | 0 | plc, gprs
1619 | Исетский РЭС | ПС 35/10 кВ "Кировская" | ф. "Кировский" 10кВ | Кировский | ТП №479 | улица Ноябрьская дом 10 | 25 | 1 | 0 |  |  | 0 | plc, gprs
1620 | Исетский РЭС | ПС 35/10 кВ "Кировская" | ф. "Кировский" 10кВ | Кировский | ТП №479 | улица Ноябрьская дом 12 кв. 1 | 24 | 1 | 0 |  |  | 0 | plc, gprs
1621 | Исетский РЭС | ПС 35/10 кВ "Кировская" | ф. "Кировский" 10кВ | Кировский | ТП №479 | улица Ноябрьская дом 12 кв. 2 | 24 | 1 | 0 |  |  | 0 | plc, gprs
1622 | Исетский РЭС | ПС 35/10 кВ "Кировская" | ф. "Кировский" 10кВ | Кировский | ТП №479 | улица Ноябрьская дом 13 | 24 | 1 | 0 |  |  | 0 | plc, gprs
1623 | Исетский РЭС | ПС 35/10 кВ "Кировская" | ф. "Кировский" 10кВ | Кировский | ТП №479 | улица Ноябрьская дом 14 | 28 | 1 | 0 |  |  | 0 | plc, gprs
1624 | Исетский РЭС | ПС 35/10 кВ "Кировская" | ф. "Кировский" 10кВ | Кировский | ТП №479 | улица Ноябрьская дом 15 | 26 | 1 | 0 |  |  | 0 | plc, gprs
1625 | Исетский РЭС | ПС 35/10 кВ "Кировская" | ф. "Кировский" 10кВ | Кировский | ТП №479 | улица Ноябрьская дом 16 | 21 | 1 | 0 |  |  | 0 | plc, gprs
1626 | Исетский РЭС | ПС 35/10 кВ "Кировская" | ф. "Кировский" 10кВ | Кировский | ТП №479 | улица Ноябрьская дом 17 | 26 | 1 | 0 |  |  | 0 | plc, gprs
1627 | Исетский РЭС | ПС 35/10 кВ "Кировская" | ф. "Кировский" 10кВ | Кировский | ТП №479 | улица Ноябрьская дом 18 кв. 1 |  | 1 | 0 |  |  | 0 | plc, gprs
1628 | Исетский РЭС | ПС 35/10 кВ "Кировская" | ф. "Кировский" 10кВ | Кировский | ТП №479 | улица Ноябрьская дом 18 кв. 2 | 20 | 1 | 0 |  |  | 0 | plc, gprs
1629 | Исетский РЭС | ПС 35/10 кВ "Кировская" | ф. "Кировский" 10кВ | Кировский | ТП №479 | улица Ноябрьская дом 19 | 23 | 1 | 0 |  |  | 0 | plc, gprs
1630 | Исетский РЭС | ПС 35/10 кВ "Кировская" | ф. "Кировский" 10кВ | Кировский | ТП №479 | улица Ноябрьская дом 20 | 18 | 1 | 0 |  |  | 0 | plc, gprs
1631 | Исетский РЭС | ПС 35/10 кВ "Кировская" | ф. "Кировский" 10кВ | Кировский | ТП №479 | улица Ноябрьская дом 21 |  | 1 | 0 |  |  | 0 | plc, gprs
1632 | Исетский РЭС | ПС 35/10 кВ "Кировская" | ф. "Кировский" 10кВ | Кировский | ТП №479 | улица Ноябрьская дом 22 | 16 | 1 | 0 |  |  | 0 | plc, gprs
1633 | Исетский РЭС | ПС 35/10 кВ "Кировская" | ф. "Кировский" 10кВ | Кировский | ТП №479 | улица Ноябрьская дом 23 кв. 1 | 19 | 1 | 0 |  |  | 0 | plc, gprs
1634 | Исетский РЭС | ПС 35/10 кВ "Кировская" | ф. "Кировский" 10кВ | Кировский | ТП №479 | улица Ноябрьская дом 23 кв. 2 | 19 | 1 | 0 |  |  | 0 | plc, gprs
1635 | Исетский РЭС | ПС 35/10 кВ "Кировская" | ф. "Кировский" 10кВ | Кировский | ТП №479 | улица Ноябрьская дом 24 кв. 1 | 14 | 1 | 0 |  |  | 0 | plc, gprs
1636 | Исетский РЭС | ПС 35/10 кВ "Кировская" | ф. "Кировский" 10кВ | Кировский | ТП №479 | улица Ноябрьская дом 24 кв. 2 | 13 | 1 | 0 |  |  | 0 | plc, gprs
1637 | Исетский РЭС | ПС 35/10 кВ "Кировская" | ф. "Кировский" 10кВ | Кировский | ТП №479 | улица Ноябрьская дом 24 кв. 2 |  |  | 1 |  | 1 | 0 | plc, gprs
1638 | Исетский РЭС | ПС 35/10 кВ "Кировская" | ф. "Кировский" 10кВ | Кировский | ТП №479 | улица Ноябрьская дом 25 | 23 | 1 | 0 |  |  | 0 | plc, gprs
1639 | Исетский РЭС | ПС 35/10 кВ "Кировская" | ф. "Кировский" 10кВ | Кировский | ТП №479 | улица Ноябрьская дом 26 кв. 1 | 3 | 1 | 0 |  |  | 0 | plc, gprs
1640 | Исетский РЭС | ПС 35/10 кВ "Кировская" | ф. "Кировский" 10кВ | Кировский | ТП №479 | улица Ноябрьская дом 26 кв. 2 | 3 |  | 1 |  | 1 | 0 | plc, gprs
1641 | Исетский РЭС | ПС 35/10 кВ "Кировская" | ф. "Кировский" 10кВ | Кировский | ТП №479 | улица Ноябрьская дом 27 | 17 | 1 | 0 |  |  | 0 | plc, gprs
1642 | Исетский РЭС | ПС 35/10 кВ "Кировская" | ф. "Кировский" 10кВ | Кировский | ТП №479 | улица Ноябрьская дом 28 кв. 1 | 5 | 1 | 0 |  |  | 0 | plc, gprs
1643 | Исетский РЭС | ПС 35/10 кВ "Кировская" | ф. "Кировский" 10кВ | Кировский | ТП №479 | улица Ноябрьская дом 28 кв. 2 | 5 | 1 | 0 |  |  | 0 | plc, gprs
1644 | Исетский РЭС | ПС 35/10 кВ "Кировская" | ф. "Кировский" 10кВ | Кировский | ТП №479 | улица Ноябрьская дом 29 кв. 1 | 15 | 1 | 0 |  |  | 0 | plc, gprs
1645 | Исетский РЭС | ПС 35/10 кВ "Кировская" | ф. "Кировский" 10кВ | Кировский | ТП №479 | улица Ноябрьская дом 29 кв. 2 | 15 | 1 | 0 |  |  | 0 | plc, gprs
1646 | Исетский РЭС | ПС 35/10 кВ "Кировская" | ф. "Кировский" 10кВ | Кировский | ТП №479 | улица Ноябрьская дом 30 кв. 1 | 6 | 1 | 0 |  |  | 0 | plc, gprs
1647 | Исетский РЭС | ПС 35/10 кВ "Кировская" | ф. "Кировский" 10кВ | Кировский | ТП №479 | улица Ноябрьская дом 30 кв. 2 | 6 | 1 | 0 |  |  | 0 | plc, gprs
1648 | Исетский РЭС | ПС 35/10 кВ "Кировская" | ф. "Кировский" 10кВ | Кировский | ТП №479 | улица Ноябрьская дом 31 кв. 1 | 3 | 1 | 0 |  |  | 0 | plc, gprs
1649 | Исетский РЭС | ПС 35/10 кВ "Кировская" | ф. "Кировский" 10кВ | Кировский | ТП №479 | улица Ноябрьская дом 31 кв. 2 | 3 | 1 | 0 |  |  | 0 | plc, gprs
1650 | Исетский РЭС | ПС 35/10 кВ "Кировская" | ф. "Кировский" 10кВ | Кировский | ТП №479 | улица Ноябрьская дом 32 | 8 | 1 | 0 |  |  | 0 | plc, gprs
1651 | Исетский РЭС | ПС 35/10 кВ "Кировская" | ф. "Кировский" 10кВ | Кировский | ТП №479 | улица Ноябрьская дом 33 кв. 1 | 7 | 1 | 0 |  |  | 0 | plc, gprs
1652 | Исетский РЭС | ПС 35/10 кВ "Кировская" | ф. "Кировский" 10кВ | Кировский | ТП №479 | улица Ноябрьская дом 33 кв. 2 |  | 1 | 0 |  |  | 0 | plc, gprs
1653 | Исетский РЭС | ПС 35/10 кВ "Кировская" | ф. "Кировский" 10кВ | Кировский | ТП №479 | улица Ноябрьская дом 34 | 10 | 1 | 0 |  |  | 0 | plc, gprs
1654 | Исетский РЭС | ПС 35/10 кВ "Кировская" | ф. "Кировский" 10кВ | Кировский | ТП №479 | улица Ноябрьская дом 35 | 9 | 1 | 0 |  |  | 0 | plc, gprs
1655 | Исетский РЭС | ПС 35/10 кВ "Кировская" | ф. "Кировский" 10кВ | Кировский | ТП №479 | улица Ноябрьская дом 35 | 9 |  | 1 |  | 1 | 0 | plc, gprs
1656 | Исетский РЭС | ПС 35/10 кВ "Кировская" | ф. "Кировский" 10кВ | Кировский | ТП №479 | улица Ноябрьская дом 36 | 10 | 1 | 0 |  |  | 0 | plc, gprs
1657 | Исетский РЭС | ПС 35/10 кВ "Кировская" | ф. "Кировский" 10кВ | Кировский | ТП №479 | улица Ноябрьская дом 37 | 10 | 1 | 0 |  |  | 0 | plc, gprs
1658 | Исетский РЭС | ПС 35/10 кВ "Кировская" | ф. "Кировский" 10кВ | Кировский | ТП №479 | улица Ноябрьская дом 38 | 11 | 1 | 0 |  |  | 0 | plc, gprs
1659 | Исетский РЭС | ПС 35/10 кВ "Кировская" | ф. "Кировский" 10кВ | Кировский | ТП №479 | улица Ноябрьская дом 39 | 9 | 1 | 0 |  |  | 0 | plc, gprs
1660 | Исетский РЭС | ПС 35/10 кВ "Кировская" | ф. "Кировский" 10кВ | Кировский | ТП №479 | улица Ноябрьская дом 41 | 11 | 1 | 0 |  |  | 0 | plc, gprs
1661 | Исетский РЭС | ПС 35/10 кВ "Кировская" | ф. "Жилзона" 10кВ | Кировский | ТП №479 | улица Радужная дом 1 |  | 1 | 0 |  |  | 0 | plc, gprs
1662 | Исетский РЭС | ПС 35/10 кВ "Кировская" | ф. "Жилзона" 10кВ | Кировский | ТП №7 | улица Радужная дом 1А |  | 1 | 0 |  |  | 0 | plc, gprs
1663 | Исетский РЭС | ПС 35/10 кВ "Кировская" | ф. "Жилзона" 10кВ | Кировский | ТП №7 | улица Радужная дом 1А |  | 1 | 0 |  |  | 0 | plc, gprs
1664 | Исетский РЭС | ПС 35/10 кВ "Кировская" | ф. "Жилзона" 10кВ | Кировский | ТП №7 | улица Радужная дом 2А-3 |  | 1 | 0 |  |  | 0 | plc, gprs
1665 | Исетский РЭС | ПС 35/10 кВ "Кировская" | ф. "Жилзона" 10кВ | Кировский | ТП №7 | улица Радужная дом 1А-5 |  | 1 | 0 |  |  | 0 | plc, gprs
1666 | Исетский РЭС | ПС 35/10 кВ "Кировская" | ф. "Жилзона" 10кВ | Кировский | ТП №7 | улица Радужная дом 1А-4 |  | 1 | 0 |  |  | 0 | plc, gprs
1667 | Исетский РЭС | ПС 35/10 кВ "Кировская" | ф. "Жилзона" 10кВ | Кировский | ТП №7 | улица Радужная дом 2 | 18 | 1 | 0 |  |  | 0 | plc, gprs
1668 | Исетский РЭС | ПС 35/10 кВ "Кировская" | ф. "Жилзона" 10кВ | Кировский | ТП №7 | улица Радужная дом 2 | 18 |  | 1 |  | 1 | 0 | plc, gprs
1669 | Исетский РЭС | ПС 35/10 кВ "Кировская" | ф. "Жилзона" 10кВ | Кировский | ТП №7 | улица Радужная дом 3 | 19 | 1 | 0 |  |  | 0 | plc, gprs
1670 | Исетский РЭС | ПС 35/10 кВ "Кировская" | ф. "Жилзона" 10кВ | Кировский | ТП №7 | улица Радужная дом 4 | 20 |  | 1 |  | 1 | 0 | plc, gprs
1671 | Исетский РЭС | ПС 35/10 кВ "Кировская" | ф. "Жилзона" 10кВ | Кировский | ТП №7 | улица Радужная дом 5 | 19 | 1 | 0 |  |  | 0 | plc, gprs
1672 | Исетский РЭС | ПС 35/10 кВ "Кировская" | ф. "Жилзона" 10кВ | Кировский | ТП №7 | улица Радужная дом 6 |  | 1 | 0 |  |  | 0 | plc, gprs
1673 | Исетский РЭС | ПС 35/10 кВ "Кировская" | ф. "Жилзона" 10кВ | Кировский | ТП №7 | улица Радужная дом 7 | 22 | 1 | 0 |  |  | 0 | plc, gprs
1674 | Исетский РЭС | ПС 35/10 кВ "Кировская" | ф. "Жилзона" 10кВ | Кировский | ТП №7 | улица Радужная дом 7 | 22 |  | 1 |  | 1 | 0 | plc, gprs
1675 | Исетский РЭС | ПС 35/10 кВ "Кировская" | ф. "Кировский" 10кВ | Кировский | ТП №15 | улица Советская дом 1 | 18 | 1 | 0 |  |  | 0 | plc, gprs
1676 | Исетский РЭС | ПС 35/10 кВ "Кировская" | ф. "Кировский" 10кВ | Кировский | ТП №15 | улица Советская дом 2 | 17 | 1 | 0 |  |  | 0 | plc, gprs
1677 | Исетский РЭС | ПС 35/10 кВ "Кировская" | ф. "Кировский" 10кВ | Кировский | ТП №15 | улица Советская дом 3 | 16 | 1 | 0 |  |  | 0 | plc, gprs
1678 | Исетский РЭС | ПС 35/10 кВ "Кировская" | ф. "Кировский" 10кВ | Кировский | ТП №15 | улица Советская дом 3 | 16 |  | 1 |  | 1 | 0 | plc, gprs
1679 | Исетский РЭС | ПС 35/10 кВ "Кировская" | ф. "Кировский" 10кВ | Кировский | ТП №15 | улица Советская дом 4 | 15 | 1 | 0 |  |  | 0 | plc, gprs
1680 | Исетский РЭС | ПС 35/10 кВ "Кировская" | ф. "Кировский" 10кВ | Кировский | ТП №15 | улица Советская дом 5 | 14 |  | 1 |  | 1 | 0 | plc, gprs
1681 | Исетский РЭС | ПС 35/10 кВ "Кировская" | ф. "Кировский" 10кВ | Кировский | ТП №15 | улица Советская дом 6 | 12 | 1 | 0 |  |  | 0 | plc, gprs
1682 | Исетский РЭС | ПС 35/10 кВ "Кировская" | ф. "Кировский" 10кВ | Кировский | ТП №15 | улица Советская дом 6 | 12 |  | 1 |  | 1 | 0 | plc, gprs
1683 | Исетский РЭС | ПС 35/10 кВ "Кировская" | ф. "Кировский" 10кВ | Кировский | ТП №15 | улица Советская дом 7 | 14 | 1 | 0 |  |  | 0 | plc, gprs
1684 | Исетский РЭС | ПС 35/10 кВ "Кировская" | ф. "Кировский" 10кВ | Кировский | ТП №15 | улица Советская дом 8 | 11 |  | 1 |  | 1 | 0 | plc, gprs
1685 | Исетский РЭС | ПС 35/10 кВ "Кировская" | ф. "Кировский" 10кВ | Кировский | ТП №15 | улица Советская дом 8А | 7 |  | 1 |  | 1 | 0 | plc, gprs
1686 | Исетский РЭС | ПС 35/10 кВ "Кировская" | ф. "Кировский" 10кВ | Кировский | ТП №15 | улица Советская дом 9 | 12 | 1 | 0 |  |  | 0 | plc, gprs
1687 | Исетский РЭС | ПС 35/10 кВ "Кировская" | ф. "Кировский" 10кВ | Кировский | ТП №16 | улица Советская дом 10 | 20 | 1 | 0 |  |  | 0 | plc, gprs
1688 | Исетский РЭС | ПС 35/10 кВ "Кировская" | ф. "Кировский" 10кВ | Кировский | ТП №16 | улица Советская дом 10 | 20 |  | 1 |  | 1 | 0 | plc, gprs
1689 | Исетский РЭС | ПС 35/10 кВ "Кировская" | ф. "Кировский" 10кВ | Кировский | ТП №15 | улица Советская дом 11 | 10 | 1 | 0 |  |  | 0 | plc, gprs
1690 | Исетский РЭС | ПС 35/10 кВ "Кировская" | ф. "Кировский" 10кВ | Кировский | ТП №16 | улица Советская дом 12 | 21 | 1 | 0 |  |  | 0 | plc, gprs
1691 | Исетский РЭС | ПС 35/10 кВ "Кировская" | ф. "Кировский" 10кВ | Кировский | ТП №15 | улица Советская дом 13 | 10 | 1 | 0 |  |  | 0 | plc, gprs
1692 | Исетский РЭС | ПС 35/10 кВ "Кировская" | ф. "Кировский" 10кВ | Кировский | ТП №16 | улица Советская дом 14 | 22 | 1 | 0 |  |  | 0 | plc, gprs
1693 | Исетский РЭС | ПС 35/10 кВ "Кировская" | ф. "Кировский" 10кВ | Кировский | ТП №15 | улица Советская дом 15 | 6 | 1 | 0 |  |  | 0 | plc, gprs
1694 | Исетский РЭС | ПС 35/10 кВ "Кировская" | ф. "Кировский" 10кВ | Кировский | ТП №16 | улица Советская дом 16 | 26 | 1 | 0 |  |  | 0 | plc, gprs
1695 | Исетский РЭС | ПС 35/10 кВ "Кировская" | ф. "Кировский" 10кВ | Кировский | ТП №16 | улица Советская дом 17 | 24 | 1 | 0 |  |  | 0 | plc, gprs
1696 | Исетский РЭС | ПС 35/10 кВ "Кировская" | ф. "Кировский" 10кВ | Кировский | ТП №16 | улица Советская дом 18 | 28 | 1 | 0 |  |  | 0 | plc, gprs
1697 | Исетский РЭС | ПС 35/10 кВ "Кировская" | ф. "Кировский" 10кВ | Кировский | ТП №16 | улица Советская дом 19 | 23 | 1 | 0 |  |  | 0 | plc, gprs
1698 | Исетский РЭС | ПС 35/10 кВ "Кировская" | ф. "Кировский" 10кВ | Кировский | ТП №16 | улица Советская дом 20 | 29 | 1 | 0 |  |  | 0 | plc, gprs
1699 | Исетский РЭС | ПС 35/10 кВ "Кировская" | ф. "Кировский" 10кВ | Кировский | ТП №16 | улица Советская дом 21 | 21 | 1 | 0 |  |  | 0 | plc, gprs
1700 | Исетский РЭС | ПС 35/10 кВ "Кировская" | ф. "Кировский" 10кВ | Кировский | ТП №16 | улица Советская дом 23 | 20 | 1 | 0 |  |  | 0 | plc, gprs
1701 | Исетский РЭС | ПС 35/10 кВ "Кировская" | ф. "Кировский" 10кВ | Кировский | ТП №16 | улица Советская дом 25 | 19 | 1 | 0 |  |  | 0 | plc, gprs
1702 | Исетский РЭС | ПС 35/10 кВ "Кировская" | ф. "Кировский" 10кВ | Кировский | ТП №16 | улица Советская дом 25 | 19 |  | 1 |  | 1 | 0 | plc, gprs
1703 | Исетский РЭС | ПС 35/10 кВ "Кировская" | ф. "Кировский" 10кВ | Кировский | ТП №16 | улица Советская дом 27 | 18 | 1 | 0 |  |  | 0 | plc, gprs
1704 | Исетский РЭС | ПС 35/10 кВ "Кировская" | ф. "Кировский" 10кВ | Кировский | ТП №16 | улица Советская дом 29 | 18 | 1 | 0 |  |  | 0 | plc, gprs
1705 | Исетский РЭС | ПС 35/10 кВ "Кировская" | ф. "Кировский" 10кВ | Кировский | ТП №16 | улица Советская дом 31 | 16 | 1 | 0 |  |  | 0 | plc, gprs
1706 | Исетский РЭС | ПС 35/10 кВ "Кировская" | ф. "Кировский" 10кВ | Кировский | ТП №16 | улица Советская дом 31 |  |  | 1 |  | 1 | 0 | plc, gprs
1707 | Исетский РЭС | ПС 35/10 кВ "Кировская" | ф. "Кировский" 10кВ | Кировский | ТП №16 | улица Советская дом 33 | 14 | 1 | 0 |  |  | 0 | plc, gprs
1708 | Исетский РЭС | ПС 35/10 кВ "Кировская" | ф. "Кировский" 10кВ | Кировский | ТП №16 | улица Советская дом 35 | 11 | 1 | 0 |  |  | 0 | plc, gprs
1709 | Исетский РЭС | ПС 35/10 кВ "Кировская" | ф. "Кировский" 10кВ | Кировский | ТП №16 | улица Советская дом 37 | 10 | 1 | 0 |  |  | 0 | plc, gprs
1710 | Исетский РЭС | ПС 35/10 кВ "Кировская" | ф. "Кировский" 10кВ | Кировский | ТП №16 | улица Советская дом 39 | 9 | 1 | 0 |  |  | 0 | plc, gprs
1711 | Исетский РЭС | ПС 35/10 кВ "Кировская" | ф. "Кировский" 10кВ | Кировский | ТП №16 | улица Советская дом 41 | 8 | 1 | 0 |  |  | 0 | plc, gprs
1712 | Исетский РЭС | ПС 35/10 кВ "Кировская" | ф. "Кировский" 10кВ | Кировский | ТП №16 | улица Советская дом 41 | 9 | 1 | 0 |  |  | 0 | plc, gprs
1713 | Исетский РЭС | ПС 35/10 кВ "Кировская" | ф. "Кировский" 10кВ | Кировский | ТП №16 | улица Советская дом 43 | 8 |  | 1 |  | 1 | 0 | plc, gprs
1714 | Исетский РЭС | ПС 35/10 кВ "Кировская" | ф. "Кировский" 10кВ | Кировский | ТП №16 | улица Советская дом 45 | 6 | 1 | 0 |  |  | 0 | plc, gprs
1715 | Исетский РЭС | ПС 35/10 кВ "Кировская" | ф. "Кировский" 10кВ | Кировский | ТП №16 | улица Советская дом 47 | 5 | 1 | 0 |  |  | 0 | plc, gprs
1716 | Исетский РЭС | ПС 35/10 кВ "Кировская" | ф. "Кировский" 10кВ | Кировский | ТП №16 | улица Советская дом 49 | 18 | 1 | 0 |  |  | 0 | plc, gprs
1717 | Исетский РЭС | ПС 35/10 кВ "Кировская" | ф. "Кировский" 10кВ | Кировский | ТП №16 | улица Советская дом 51 | 23 | 1 | 0 |  |  | 0 | plc, gprs
1718 | Исетский РЭС | ПС 35/10 кВ "Кировская" | ф. "Кировский" 10кВ | Кировский | ТП №16 | улица Советская дом 53 | 23 | 1 | 0 |  |  | 0 | plc, gprs
1719 | Исетский РЭС | ПС 35/10 кВ "Кировская" | ф. "Кировский" 10кВ | Кировский | ТП №16 | улица Советская дом 55 | 25 | 1 | 0 |  |  | 0 | plc, gprs
1720 | Исетский РЭС | ПС 35/10 кВ "Кировская" | ф. "Кировский" 10кВ | Кировский | ТП №16 | улица Советская дом 57 | 25 | 1 | 0 |  |  | 0 | plc, gprs
1721 | Исетский РЭС | ПС 35/10 кВ "Кировская" | ф. "Кировский" 10кВ | Кировский | ТП №16 | улица Советская дом 57 | 27 |  | 1 |  | 1 | 0 | plc, gprs
1722 | Исетский РЭС | ПС 35/10 кВ "Кировская" | ф. "Кировский" 10кВ | Кировский | ТП №16 | улица Советская дом 59 | 27 | 1 | 0 |  |  | 0 | plc, gprs
1723 | Исетский РЭС | ПС 35/10 кВ "Кировская" | ф. "Кировский" 10кВ | Кировский | ТП №16 | улица Советская дом 61 | 27 |  | 1 |  | 1 | 0 | plc, gprs
1724 | Исетский РЭС | ПС 35/10 кВ "Кировская" | ф. "Кировский" 10кВ | Кировский | ТП №16 | улица Советская дом 63 | 30 | 1 | 0 |  |  | 0 | plc, gprs
1725 | Исетский РЭС | ПС 35/10 кВ "Кировская" | ф. "Промзона" 10кВ | Кировский | ТП №11 | улица ПОЛЕВАЯ дом 2А | 2 | 1 | 0 |  |  | 0 | plc, gprs
1726 | Исетский РЭС | ПС 35/10 кВ "Кировская" | ф. "Кировский" 10кВ | Кировский | ТП №16 | улица Центральная дом 2 кв. 1 | 17 | 1 | 0 |  |  | 0 | plc, gprs
1727 | Исетский РЭС | ПС 35/10 кВ "Кировская" | ф. "Кировский" 10кВ | Кировский | ТП №16 | улица Центральная дом 2 кв. 10 | 17 | 1 | 0 |  |  | 0 | plc, gprs
1728 | Исетский РЭС | ПС 35/10 кВ "Кировская" | ф. "Кировский" 10кВ | Кировский | ТП №16 | улица Центральная дом 2 кв. 11 | 17 | 1 | 0 |  |  | 0 | plc, gprs
1729 | Исетский РЭС | ПС 35/10 кВ "Кировская" | ф. "Кировский" 10кВ | Кировский | ТП №16 | улица Центральная дом 2 кв. 11 |  | 1 | 0 |  |  | 0 | plc, gprs
1730 | Исетский РЭС | ПС 35/10 кВ "Кировская" | ф. "Кировский" 10кВ | Кировский | ТП №16 | улица Центральная дом 2 кв. 12 | 17 | 1 | 0 |  |  | 0 | plc, gprs
1731 | Исетский РЭС | ПС 35/10 кВ "Кировская" | ф. "Кировский" 10кВ | Кировский | ТП №16 | улица Центральная дом 2 кв. 15 | 17 | 1 | 0 |  |  | 0 | plc, gprs
1732 | Исетский РЭС | ПС 35/10 кВ "Кировская" | ф. "Кировский" 10кВ | Кировский | ТП №16 | улица Центральная дом 2 кв. 17 | 17 | 1 | 0 |  |  | 0 | plc, gprs
1733 | Исетский РЭС | ПС 35/10 кВ "Кировская" | ф. "Кировский" 10кВ | Кировский | ТП №16 | улица Центральная дом 2 кв. 14 | 17 | 1 | 0 |  |  | 0 | plc, gprs
1734 | Исетский РЭС | ПС 35/10 кВ "Кировская" | ф. "Кировский" 10кВ | Кировский | ТП №16 | улица Центральная дом 2 кв. 13 | 17 | 1 | 0 |  |  | 0 | plc, gprs
1735 | Исетский РЭС | ПС 35/10 кВ "Кировская" | ф. "Кировский" 10кВ | Кировский | ТП №16 | улица Центральная дом 2 кв. 2 | 17 | 1 | 0 |  |  | 0 | plc, gprs
1736 | Исетский РЭС | ПС 35/10 кВ "Кировская" | ф. "Кировский" 10кВ | Кировский | ТП №16 | улица Центральная дом 2 кв. 3 | 17 | 1 | 0 |  |  | 0 | plc, gprs
1737 | Исетский РЭС | ПС 35/10 кВ "Кировская" | ф. "Кировский" 10кВ | Кировский | ТП №16 | улица Центральная дом 2 кв. 3 |  | 1 | 0 |  |  | 0 | plc, gprs
1738 | Исетский РЭС | ПС 35/10 кВ "Кировская" | ф. "Кировский" 10кВ | Кировский | ТП №16 | улица Центральная дом 2 кв. 4 | 17 | 1 | 0 |  |  | 0 | plc, gprs
1739 | Исетский РЭС | ПС 35/10 кВ "Кировская" | ф. "Кировский" 10кВ | Кировский | ТП №16 | улица Центральная дом 2 кв. 7 | 17 | 1 | 0 |  |  | 0 | plc, gprs
1740 | Исетский РЭС | ПС 35/10 кВ "Кировская" | ф. "Кировский" 10кВ | Кировский | ТП №16 | улица Центральная дом 2 кв. 6 | 17 | 1 | 0 |  |  | 0 | plc, gprs
1741 | Исетский РЭС | ПС 35/10 кВ "Кировская" | ф. "Кировский" 10кВ | Кировский | ТП №16 | улица Центральная дом 2 кв. 5 | 17 | 1 | 0 |  |  | 0 | plc, gprs
1742 | Исетский РЭС | ПС 35/10 кВ "Кировская" | ф. "Кировский" 10кВ | Кировский | ТП №16 | улица Центральная дом 2 кв. 8 |  | 1 | 0 |  |  | 0 | plc, gprs
1743 | Исетский РЭС | ПС 35/10 кВ "Кировская" | ф. "Кировский" 10кВ | Кировский | ТП №16 | улица Центральная дом 2 кв. 9 | 17 | 1 | 0 |  |  | 0 | plc, gprs
1744 | Исетский РЭС | ПС 35/10 кВ "Кировская" | ф. "Жилзона" 10кВ | Кировский | ТП №7 | улица Центральная дом 3 кв. 13 |  | 1 | 0 |  |  | 0 | plc, gprs
1745 | Исетский РЭС | ПС 35/10 кВ "Кировская" | ф. "Жилзона" 10кВ | Кировский | ТП №7 | улица Центральная дом 3 кв. 15 |  | 1 | 0 |  |  | 0 | plc, gprs
1746 | Исетский РЭС | ПС 35/10 кВ "Кировская" | ф. "Жилзона" 10кВ | Кировский | ТП №7 | улица Центральная дом 3 кв. 16 |  | 1 | 0 |  |  | 0 | plc, gprs
1747 | Исетский РЭС | ПС 35/10 кВ "Кировская" | ф. "Жилзона" 10кВ | Кировский | ТП №7 | улица Центральная дом 3 кв. 7 |  | 1 | 0 |  |  | 0 | plc, gprs
1748 | Исетский РЭС | ПС 35/10 кВ "Кировская" | ф. "Жилзона" 10кВ | Кировский | ТП №7 | улица Центральная дом 3 кв. 9 |  | 1 | 0 |  |  | 0 | plc, gprs
1749 | Исетский РЭС | ПС 35/10 кВ "Кировская" | ф. "Жилзона" 10кВ | Кировский | ТП №7 | улица Центральная дом 4 кв. 1 | 6 | 1 | 0 |  |  | 0 | plc, gprs
1750 | Исетский РЭС | ПС 35/10 кВ "Кировская" | ф. "Жилзона" 10кВ | Кировский | ТП №7 | улица Центральная дом 4 кв. 10 | 6 | 1 | 0 |  |  | 0 | plc, gprs
1751 | Исетский РЭС | ПС 35/10 кВ "Кировская" | ф. "Жилзона" 10кВ | Кировский | ТП №7 | улица Центральная дом 4 кв. 11 | 6 | 1 | 0 |  |  | 0 | plc, gprs
1752 | Исетский РЭС | ПС 35/10 кВ "Кировская" | ф. "Жилзона" 10кВ | Кировский | ТП №7 | улица Центральная дом 4 кв. 11 |  | 1 | 0 |  |  | 0 | plc, gprs
1753 | Исетский РЭС | ПС 35/10 кВ "Кировская" | ф. "Жилзона" 10кВ | Кировский | ТП №7 | улица Центральная дом 4 кв. 12 |  | 1 | 0 |  |  | 0 | plc, gprs
1754 | Исетский РЭС | ПС 35/10 кВ "Кировская" | ф. "Жилзона" 10кВ | Кировский | ТП №7 | улица Центральная дом 4 кв. 13 | 6 | 1 | 0 |  |  | 0 | plc, gprs
1755 | Исетский РЭС | ПС 35/10 кВ "Кировская" | ф. "Жилзона" 10кВ | Кировский | ТП №7 | улица Центральная дом 4 кв. 14 |  | 1 | 0 |  |  | 0 | plc, gprs
1756 | Исетский РЭС | ПС 35/10 кВ "Кировская" | ф. "Жилзона" 10кВ | Кировский | ТП №7 | улица Центральная дом 4 кв. 15 | 6 | 1 | 0 |  |  | 0 | plc, gprs
1757 | Исетский РЭС | ПС 35/10 кВ "Кировская" | ф. "Жилзона" 10кВ | Кировский | ТП №7 | улица Центральная дом 4 кв. 16 |  | 1 | 0 |  |  | 0 | plc, gprs
1758 | Исетский РЭС | ПС 35/10 кВ "Кировская" | ф. "Жилзона" 10кВ | Кировский | ТП №7 | улица Центральная дом 4 кв. 2 |  | 1 | 0 |  |  | 0 | plc, gprs
1759 | Исетский РЭС | ПС 35/10 кВ "Кировская" | ф. "Жилзона" 10кВ | Кировский | ТП №7 | улица Центральная дом 4 кв. 3 | 6 | 1 | 0 |  |  | 0 | plc, gprs
1760 | Исетский РЭС | ПС 35/10 кВ "Кировская" | ф. "Жилзона" 10кВ | Кировский | ТП №7 | улица Центральная дом 4 кв. 4 | 6 | 1 | 0 |  |  | 0 | plc, gprs
1761 | Исетский РЭС | ПС 35/10 кВ "Кировская" | ф. "Жилзона" 10кВ | Кировский | ТП №7 | улица Центральная дом 4 кв. 5 | 6 | 1 | 0 |  |  | 0 | plc, gprs
1762 | Исетский РЭС | ПС 35/10 кВ "Кировская" | ф. "Жилзона" 10кВ | Кировский | ТП №7 | улица Центральная дом 4 кв. 5 | 6 | 1 | 0 |  |  | 0 | plc, gprs
1763 | Исетский РЭС | ПС 35/10 кВ "Кировская" | ф. "Жилзона" 10кВ | Кировский | ТП №7 | улица Центральная дом 4 кв. 6 |  | 1 | 0 |  |  | 0 | plc, gprs
1764 | Исетский РЭС | ПС 35/10 кВ "Кировская" | ф. "Жилзона" 10кВ | Кировский | ТП №7 | улица Центральная дом 4 кв. 7 | 6 | 1 | 0 |  |  | 0 | plc, gprs
1765 | Исетский РЭС | ПС 35/10 кВ "Кировская" | ф. "Жилзона" 10кВ | Кировский | ТП №7 | улица Центральная дом 4 кв. 7 |  | 1 | 0 |  |  | 0 | plc, gprs
1766 | Исетский РЭС | ПС 35/10 кВ "Кировская" | ф. "Жилзона" 10кВ | Кировский | ТП №7 | улица Центральная дом 4 кв. 8 | 6 | 1 | 0 |  |  | 0 | plc, gprs
1767 | Исетский РЭС | ПС 35/10 кВ "Кировская" | ф. "Жилзона" 10кВ | Кировский | ТП №7 | улица Центральная дом 4 кв. 9 | 6 | 1 | 0 |  |  | 0 | plc, gprs
1768 | Исетский РЭС | ПС 35/10 кВ "Кировская" | ф. "Жилзона" 10кВ | Кировский | ТП №4 | улица Центральная дом 4А | 15 | 1 | 0 |  |  | 0 | plc, gprs
1769 | Исетский РЭС | ПС 35/10 кВ "Кировская" | ф. "Жилзона" 10кВ | Кировский | ТП №4 | улица Центральная дом 4А | 15 | 1 | 0 |  |  | 0 | plc, gprs
1770 | Исетский РЭС | ПС 35/10 кВ "Кировская" | ф. "Жилзона" 10кВ | Кировский | ТП №4 | улица Центральная дом 4А кв. 2 | 15 | 1 | 0 |  |  | 0 | plc, gprs
1771 | Исетский РЭС | ПС 35/10 кВ "Кировская" | ф. "Жилзона" 10кВ | Кировский | ТП №7 | улица Центральная дом 5 кв. 1 | 3 | 1 | 0 |  |  | 0 | plc, gprs
1772 | Исетский РЭС | ПС 35/10 кВ "Кировская" | ф. "Жилзона" 10кВ | Кировский | ТП №7 | улица Центральная дом 5 кв. 10 | 3 | 1 | 0 |  |  | 0 | plc, gprs
1773 | Исетский РЭС | ПС 35/10 кВ "Кировская" | ф. "Жилзона" 10кВ | Кировский | ТП №7 | улица Центральная дом 5 кв. 11 |  | 1 | 0 |  |  | 0 | plc, gprs
1774 | Исетский РЭС | ПС 35/10 кВ "Кировская" | ф. "Жилзона" 10кВ | Кировский | ТП №7 | улица Центральная дом 5 кв. 12 |  | 1 | 0 |  |  | 0 | plc, gprs
1775 | Исетский РЭС | ПС 35/10 кВ "Кировская" | ф. "Жилзона" 10кВ | Кировский | ТП №7 | улица Центральная дом 5 кв. 13 | 3 | 1 | 0 |  |  | 0 | plc, gprs
1776 | Исетский РЭС | ПС 35/10 кВ "Кировская" | ф. "Жилзона" 10кВ | Кировский | ТП №7 | улица Центральная дом 5 кв. 14 | 3 | 1 | 0 |  |  | 0 | plc, gprs
1777 | Исетский РЭС | ПС 35/10 кВ "Кировская" | ф. "Жилзона" 10кВ | Кировский | ТП №7 | улица Центральная дом 5 кв. 15 | 3 | 1 | 0 |  |  | 0 | plc, gprs
1778 | Исетский РЭС | ПС 35/10 кВ "Кировская" | ф. "Жилзона" 10кВ | Кировский | ТП №7 | улица Центральная дом 5 кв. 16 | 3 | 1 | 0 |  |  | 0 | plc, gprs
1779 | Исетский РЭС | ПС 35/10 кВ "Кировская" | ф. "Жилзона" 10кВ | Кировский | ТП №7 | улица Центральная дом 5 кв. 2 | 3 | 1 | 0 |  |  | 0 | plc, gprs
1780 | Исетский РЭС | ПС 35/10 кВ "Кировская" | ф. "Жилзона" 10кВ | Кировский | ТП №7 | улица Центральная дом 5 кв. 3 | 3 | 1 | 0 |  |  | 0 | plc, gprs
1781 | Исетский РЭС | ПС 35/10 кВ "Кировская" | ф. "Жилзона" 10кВ | Кировский | ТП №7 | улица Центральная дом 5 кв. 4 | 3 | 1 | 0 |  |  | 0 | plc, gprs
1782 | Исетский РЭС | ПС 35/10 кВ "Кировская" | ф. "Жилзона" 10кВ | Кировский | ТП №7 | улица Центральная дом 5 кв. 5 | 3 | 1 | 0 |  |  | 0 | plc, gprs
1783 | Исетский РЭС | ПС 35/10 кВ "Кировская" | ф. "Жилзона" 10кВ | Кировский | ТП №7 | улица Центральная дом 5 кв. 6 |  | 1 | 0 |  |  | 0 | plc, gprs
1784 | Исетский РЭС | ПС 35/10 кВ "Кировская" | ф. "Жилзона" 10кВ | Кировский | ТП №7 | улица Центральная дом 5 кв. 7 | 3 | 1 | 0 |  |  | 0 | plc, gprs
1785 | Исетский РЭС | ПС 35/10 кВ "Кировская" | ф. "Жилзона" 10кВ | Кировский | ТП №7 | улица Центральная дом 5 кв. 8 | 3 | 1 | 0 |  |  | 0 | plc, gprs
1786 | Исетский РЭС | ПС 35/10 кВ "Кировская" | ф. "Жилзона" 10кВ | Кировский | ТП №7 | улица Центральная дом 5 кв. 9 |  | 1 | 0 |  |  | 0 | plc, gprs
1787 | Исетский РЭС | ПС 35/10 кВ "Кировская" | ф. "Жилзона" 10кВ | Кировский | ТП №7 | улица Центральная дом 6 кв. 1 | 14 | 1 | 0 |  |  | 0 | plc, gprs
1788 | Исетский РЭС | ПС 35/10 кВ "Кировская" | ф. "Жилзона" 10кВ | Кировский | ТП №7 | улица Центральная дом 6 кв. 10 | 14 | 1 | 0 |  |  | 0 | plc, gprs
1789 | Исетский РЭС | ПС 35/10 кВ "Кировская" | ф. "Жилзона" 10кВ | Кировский | ТП №7 | улица Центральная дом 6 кв. 11 | 14 | 1 | 0 |  |  | 0 | plc, gprs
1790 | Исетский РЭС | ПС 35/10 кВ "Кировская" | ф. "Жилзона" 10кВ | Кировский | ТП №7 | улица Центральная дом 6 кв. 12 | 14 | 1 | 0 |  |  | 0 | plc, gprs
1791 | Исетский РЭС | ПС 35/10 кВ "Кировская" | ф. "Жилзона" 10кВ | Кировский | ТП №7 | улица Центральная дом 6 кв. 13 | 14 | 1 | 0 |  |  | 0 | plc, gprs
1792 | Исетский РЭС | ПС 35/10 кВ "Кировская" | ф. "Жилзона" 10кВ | Кировский | ТП №7 | улица Центральная дом 6 кв. 14 | 14 | 1 | 0 |  |  | 0 | plc, gprs
1793 | Исетский РЭС | ПС 35/10 кВ "Кировская" | ф. "Жилзона" 10кВ | Кировский | ТП №7 | улица Центральная дом 6 кв. 15 | 14 | 1 | 0 |  |  | 0 | plc, gprs
1794 | Исетский РЭС | ПС 35/10 кВ "Кировская" | ф. "Жилзона" 10кВ | Кировский | ТП №7 | улица Центральная дом 6 кв. 16 | 14 | 1 | 0 |  |  | 0 | plc, gprs
1795 | Исетский РЭС | ПС 35/10 кВ "Кировская" | ф. "Жилзона" 10кВ | Кировский | ТП №7 | улица Центральная дом 6 кв. 2 |  | 1 | 0 |  |  | 0 | plc, gprs
1796 | Исетский РЭС | ПС 35/10 кВ "Кировская" | ф. "Жилзона" 10кВ | Кировский | ТП №7 | улица Центральная дом 6 кв. 3 | 14 | 1 | 0 |  |  | 0 | plc, gprs
1797 | Исетский РЭС | ПС 35/10 кВ "Кировская" | ф. "Жилзона" 10кВ | Кировский | ТП №7 | улица Центральная дом 6 кв. 4 |  | 1 | 0 |  |  | 0 | plc, gprs
1798 | Исетский РЭС | ПС 35/10 кВ "Кировская" | ф. "Жилзона" 10кВ | Кировский | ТП №7 | улица Центральная дом 6 кв. 5 | 14 | 1 | 0 |  |  | 0 | plc, gprs
1799 | Исетский РЭС | ПС 35/10 кВ "Кировская" | ф. "Жилзона" 10кВ | Кировский | ТП №7 | улица Центральная дом 6 кв. 6 | 14 | 1 | 0 |  |  | 0 | plc, gprs
1800 | Исетский РЭС | ПС 35/10 кВ "Кировская" | ф. "Жилзона" 10кВ | Кировский | ТП №7 | улица Центральная дом 6 кв. 7 | 14 | 1 | 0 |  |  | 0 | plc, gprs
1801 | Исетский РЭС | ПС 35/10 кВ "Кировская" | ф. "Жилзона" 10кВ | Кировский | ТП №7 | улица Центральная дом 6 кв. 8 |  | 1 | 0 |  |  | 0 | plc, gprs
1802 | Исетский РЭС | ПС 35/10 кВ "Кировская" | ф. "Жилзона" 10кВ | Кировский | ТП №7 | улица Центральная дом 6 кв. 9 |  | 1 | 0 |  |  | 0 | plc, gprs
1803 | Исетский РЭС | ПС 35/10 кВ "Кировская" | ф. "Жилзона" 10кВ | Кировский | ТП №7 | улица Центральная дом 6А кв. 1 | 15 |  | 1 |  | 1 | 0 | plc, gprs
1804 | Исетский РЭС | ПС 35/10 кВ "Кировская" | ф. "Жилзона" 10кВ | Кировский | ТП №4 | улица Центральная дом 6А кв. 2 |  | 1 | 0 |  |  | 0 | plc, gprs
1805 | Исетский РЭС | ПС 35/10 кВ "Кировская" | ф. "Жилзона" 10кВ | Кировский | ТП №4 | улица Центральная дом 6А кв. 3 | 16 | 1 | 0 |  |  | 0 | plc, gprs
1806 | Исетский РЭС | ПС 35/10 кВ "Кировская" | ф. "Жилзона" 10кВ | Кировский | ТП №7 | улица Центральная дом 7 |  |  | 1 |  | 1 | 0 | plc, gprs
1807 | Исетский РЭС | ПС 35/10 кВ "Кировская" | ф. "Жилзона" 10кВ | Кировский | ТП №7 | улица Центральная дом 7А | 14 |  | 1 |  | 1 | 0 | plc, gprs
1808 | Исетский РЭС | ПС 35/10 кВ "Кировская" | ф. "Жилзона" 10кВ | Кировский | ТП №7 | улица Центральная дом 7 кв. 1 |  | 1 | 0 |  |  | 0 | plc, gprs
1809 | Исетский РЭС | ПС 35/10 кВ "Кировская" | ф. "Жилзона" 10кВ | Кировский | ТП №7 | улица Центральная дом 7 кв. 10 |  | 1 | 0 |  |  | 0 | plc, gprs
1810 | Исетский РЭС | ПС 35/10 кВ "Кировская" | ф. "Жилзона" 10кВ | Кировский | ТП №7 | улица Центральная дом 7 кв. 11 | 14 | 1 | 0 |  |  | 0 | plc, gprs
1811 | Исетский РЭС | ПС 35/10 кВ "Кировская" | ф. "Жилзона" 10кВ | Кировский | ТП №7 | улица Центральная дом 7 кв. 12 | 14 | 1 | 0 |  |  | 0 | plc, gprs
1812 | Исетский РЭС | ПС 35/10 кВ "Кировская" | ф. "Жилзона" 10кВ | Кировский | ТП №7 | улица Центральная дом 7 кв. 13 |  | 1 | 0 |  |  | 0 | plc, gprs
1813 | Исетский РЭС | ПС 35/10 кВ "Кировская" | ф. "Жилзона" 10кВ | Кировский | ТП №7 | улица Центральная дом 7 кв. 14 | 14 | 1 | 0 |  |  | 0 | plc, gprs
1814 | Исетский РЭС | ПС 35/10 кВ "Кировская" | ф. "Жилзона" 10кВ | Кировский | ТП №7 | улица Центральная дом 7 кв. 16 |  | 1 | 0 |  |  | 0 | plc, gprs
1815 | Исетский РЭС | ПС 35/10 кВ "Кировская" | ф. "Жилзона" 10кВ | Кировский | ТП №7 | улица Центральная дом 7 кв. 16 |  | 1 | 0 |  |  | 0 | plc, gprs
1816 | Исетский РЭС | ПС 35/10 кВ "Кировская" | ф. "Жилзона" 10кВ | Кировский | ТП №7 | улица Центральная дом 7 кв. 15 | 14 | 1 | 0 |  |  | 0 | plc, gprs
1817 | Исетский РЭС | ПС 35/10 кВ "Кировская" | ф. "Жилзона" 10кВ | Кировский | ТП №7 | улица Центральная дом 7 кв. 2 |  | 1 | 0 |  |  | 0 | plc, gprs
1818 | Исетский РЭС | ПС 35/10 кВ "Кировская" | ф. "Жилзона" 10кВ | Кировский | ТП №7 | улица Центральная дом 7 кв. 3 | 14 | 1 | 0 |  |  | 0 | plc, gprs
1819 | Исетский РЭС | ПС 35/10 кВ "Кировская" | ф. "Жилзона" 10кВ | Кировский | ТП №7 | улица Центральная дом 7 кв. 4 | 14 | 1 | 0 |  |  | 0 | plc, gprs
1820 | Исетский РЭС | ПС 35/10 кВ "Кировская" | ф. "Жилзона" 10кВ | Кировский | ТП №7 | улица Центральная дом 7 кв. 6 | 14 | 1 | 0 |  |  | 0 | plc, gprs
1821 | Исетский РЭС | ПС 35/10 кВ "Кировская" | ф. "Жилзона" 10кВ | Кировский | ТП №7 | улица Центральная дом 7 кв. 5 |  | 1 | 0 |  |  | 0 | plc, gprs
1822 | Исетский РЭС | ПС 35/10 кВ "Кировская" | ф. "Жилзона" 10кВ | Кировский | ТП №7 | улица Центральная дом 7 кв. 7 | 14 | 1 | 0 |  |  | 0 | plc, gprs
1823 | Исетский РЭС | ПС 35/10 кВ "Кировская" | ф. "Жилзона" 10кВ | Кировский | ТП №7 | улица Центральная дом 7 кв. 7 |  | 1 | 0 |  |  | 0 | plc, gprs
1824 | Исетский РЭС | ПС 35/10 кВ "Кировская" | ф. "Жилзона" 10кВ | Кировский | ТП №7 | улица Центральная дом 7 кв. 8 | 14 | 1 | 0 |  |  | 0 | plc, gprs
1825 | Исетский РЭС | ПС 35/10 кВ "Кировская" | ф. "Жилзона" 10кВ | Кировский | ТП №7 | улица Центральная дом 7 кв. 9 |  | 1 | 0 |  |  | 0 | plc, gprs
1826 | Исетский РЭС | ПС 35/10 кВ "Кировская" | ф. "Жилзона" 10кВ | Кировский | ТП №7 | улица Центральная дом 8 |  | 1 | 0 |  |  | 0 | plc, gprs
1827 | Исетский РЭС | ПС 35/10 кВ "Кировская" | ф. "Жилзона" 10кВ | Кировский | ТП №7 | улица Центральная дом 9 | 12 | 1 | 0 |  |  | 0 | plc, gprs
1828 | Исетский РЭС | ПС 35/10 кВ "Кировская" | ф. "Жилзона" 10кВ | Кировский | ТП №7 | улица Центральная дом 14 | 13 |  | 1 |  | 1 | 0 | plc, gprs
1829 | Исетский РЭС | ПС 35/10 кВ "Кировская" | ф. "Жилзона" 10кВ | Кировский | ТП №7 | улица Центральная дом 14 | 13 | 1 | 0 |  |  | 0 | plc, gprs
1830 | Исетский РЭС | ПС 35/10 кВ "Кировская" | ф. "Жилзона" 10кВ | Кировский | ТП №7 | улица Центральная дом 15 | 11 | 1 | 0 |  |  | 0 | plc, gprs
1831 | Исетский РЭС | ПС 35/10 кВ "Кировская" | ф. "Жилзона" 10кВ | Кировский | ТП №7 | улица Центральная дом 23 |  |  | 1 |  | 1 | 0 | plc, gprs
1832 | Исетский РЭС | ПС 35/10 кВ "Кировская" | ф. "Промзона" 10кВ | Кировский | ТП №5 | Индивидуальный предприниматель Саганович ВВ |  |  | 1 |  | 1 | 0 | plc, gprs
1833 | Исетский РЭС | ПС 35/10 кВ "Кировская" | ф. "Жилзона" 10кВ | Кировский | ТП №479 | ВРУ-0.4 Акционерный коммерческий Сберегательный банк(ОАО) |  |  | 1 |  | 1 | 0 | plc, gprs
1834 | Исетский РЭС | ПС 35/10 кВ "Кировская" | ф. "Кировский" 10кВ | Кировский | ТП №16 | ВРУ-0.4 ФГУП "Почта России" |  | 1 | 0 |  |  | 0 | plc, gprs
1835 | Исетский РЭС | ПС 35/10 кВ "Кировская" | ф. "Промзона" 10кВ | Кировский | ТП №10 | РУ-0.4 МОУ Кировская средняя общеобразовательная школа Исетского района Тюменской области |  |  | 1 | 1 |  | 3 | plc, gprs
1836 | Исетский РЭС | ПС 35/10 кВ "Кировская" | ф. "Жилзона" 10кВ | Кировский | ТП №3 | ВРУ-0.4 ГООУ ЯНАО санаторный детский дом "Сияние Севера" |  |  | 1 | 1 |  | 3 | plc, gprs
1837 | Исетский РЭС | ПС 35/10 кВ "Кировская" | ф. "Жилзона" 10кВ | Кировский | ТП №3 | ВРУ-0.4 ГООУ ЯНАО санаторный детский дом "Сияние Севера" |  |  | 1 | 1 |  | 3 | plc, gprs
1838 | Исетский РЭС | ПС 35/10 кВ "Кировская" | ф. "Жилзона" 10кВ | Кировский | ТП №3 | ВРУ-0.4 ГООУ ЯНАО санаторный детский дом "Сияние Севера" |  |  | 1 | 1 |  | 3 | plc, gprs
1839 | Исетский РЭС | ПС 35/10 кВ "Кировская" | ф. "Кировский" 10кВ | Кировский | ТП №3 | ВРУ-0.4 ГООУ ЯНАО санаторный детский дом "Сияние Севера" |  |  | 1 | 1 |  | 3 | plc, gprs
1840 | Исетский РЭС | ПС 35/10 кВ "Кировская" | ф. "Жилзона" 10кВ | Кировский | ТП №3 | ВРУ-0.4 ГООУ ЯНАО санаторный детский дом "Сияние Севера" |  |  | 1 | 1 |  | 3 | plc, gprs
1841 | Исетский РЭС | ПС 35/10 кВ "Кировская" | ф. "Жилзона" 10кВ | Кировский | ТП №3 | ВРУ-0.4 ГООУ ЯНАО санаторный детский дом "Сияние Севера" |  |  | 1 | 1 |  | 3 | plc, gprs
1842 | Исетский РЭС | ПС 35/10 кВ "Кировская" | ф. "Кировский" 10кВ | Кировский | ТП №16 | ВРУ-0,4 ОАО "Уралсвязьинформ" |  |  | 1 |  | 1 | 0 | plc, gprs
1843 | Исетский РЭС | ПС 35/10 кВ "Кировская" | ф. "Жилзона" 10кВ | Кировский | ТП №16 | ф№3 ВРУ-0.4 Индивидуальный предприниматель Аристова Галина Николаевна | 17 | 1 | 0 |  |  | 0 | plc, gprs
1844 | Исетский РЭС | ПС 35/10 кВ "Кировская" | ф. "Жилзона" 10кВ | Кировский | ТП №6 | ф.Клуб ВРУ-0.4 Отдел культуры и молодежной политки администрации Исетского муниципального района |  |  | 1 | 1 |  | 3 | plc, gprs
1845 | Исетский РЭС | ПС 35/10 кВ "Кировская" | ф. "Жилзона" 10кВ | Кировский | ТП №6 | ф.Клуб ВРУ-0.4 Отдел культуры и молодежной политки администрации Исетского муниципального района |  |  | 1 | 1 |  | 3 | plc, gprs
1846 | Исетский РЭС | ПС 35/10 кВ "Кировская" | ф. "Водозабор" 10кВ | Кировский | ТП №18 | ВРУ-0,4 ООО "Кировское" |  |  | 1 |  | 1 | 0 | plc, gprs
1847 | Исетский РЭС | ПС 35/10 кВ "Кировская" | ф. "Водозабор" 10кВ | Кировский | ТП №19 | ВРУ-0,4 ООО "Кировское" |  |  | 1 |  | 1 | 0 | plc, gprs
1848 | Исетский РЭС | ПС 35/10 кВ "Кировская" | ф. "Водозабор" 10кВ | Кировский | ТП №20 | ВРУ-0,4 ООО "Кировское" |  |  | 1 |  | 1 | 0 | plc, gprs
1849 | Исетский РЭС | ПС 35/10 кВ "Кировская" | ф. "Жилзона" 10кВ | Кировский | ТП №8 | РУ-0.4 ООО "Кировское" |  |  | 1 | 1 |  | 3 | plc, gprs
1850 | Исетский РЭС | ПС 35/10 кВ "Кировская" | ф. "Кировский" 10кВ | Кировский | ТП №16 | ф.№1 ВРУ-0.4 ООО "Кировское" |  |  | 1 |  | 1 | 0 | plc, gprs
1851 | Исетский РЭС | ПС 35/10 кВ "Кировская" | ф. "Кировский" 10кВ | Кировский | ТП №15 | ф.№1 ВРУ-0.4 ООО "Кировское" | 23 |  | 1 |  | 1 | 0 | plc, gprs
1852 | Исетский РЭС | ПС 35/10 кВ "Кировская" | ф. "Кировский" 10кВ | Кировский | ТП №15 | ф.№2 ВРУ-0.4 ООО "Кировское" | 8 |  | 1 |  | 1 | 0 | plc, gprs
1853 | Исетский РЭС | ПС 35/10 кВ "Кировская" | ф. "Кировский" 10кВ | Кировский | ТП №16 | ф.№3 ВРУ-0.4 ООО "Кировское" | 13 |  | 1 | 1 |  | 3 | plc, gprs
1854 | Исетский РЭС | ПС 35/10 кВ "Кировская" | ф. "Кировский" 10кВ | Кировский | ТП №16 | ф.№3 ВРУ-0.4 ООО "Кировское" | 8 |  | 1 |  | 1 | 0 | plc, gprs
1855 | Исетский РЭС | ПС 35/10 кВ "Кировская" | ф. "Кировский" 10кВ | Кировский | ТП №17 | РУ-0.4 ООО "Кировское" |  |  | 1 | 1 |  | 3 | plc, gprs
1856 | Исетский РЭС | ПС 35/10 кВ "Кировская" | ф. "Кировский" 10кВ | Кировский | ТП №21 | ВРУ-0.4 ООО "Кировское" |  |  | 1 |  | 1 | 0 | plc, gprs
1857 | Исетский РЭС | ПС 35/10 кВ "Кировская" | ф. "Кировский" 10кВ | Кировский | ТП №22 | ВРУ-0.4 ООО "Кировское" |  |  | 1 |  | 1 | 0 | plc, gprs
1858 | Исетский РЭС | ПС 35/10 кВ "Кировская" | ф. "Промзона" 10кВ | Кировский | ТП №5 | ф.МТМ РУ-0.4 ООО "Кировское" | 6 |  | 1 |  | 1 | 0 | plc, gprs
1859 | Исетский РЭС | ПС 35/10 кВ "Кировская" | ф. "Промзона" 10кВ | Кировский | ТП №9 | РУ-0.4 ООО "Кировское" |  |  | 1 | 1 |  | 3 | plc, gprs
1860 | Исетский РЭС | ПС 35/10 кВ "Кировская" | ф. "Жилзона" 10кВ | Кировский | ТП №7 | ВРУ-0,4 Общество с ограниченной ответственностью "Водолей Плюс" |  |  | 1 |  | 1 | 0 | plc, gprs
1861 | Исетский РЭС | ПС 35/10 кВ "Кировская" | ф. "Жилзона" 10кВ | Кировский | ТП №7 | ф.№2 ВРУ-0.4 Индивидуальный предприниматель Ризванова Гульфируз Хасановна | 4 |  | 1 |  | 1 | 0 | plc, gprs
1862 | Исетский РЭС | ПС 35/10 кВ "Кировская" | ф. "Жилзона" 10кВ | Кировский | ТП №7 | ф.№1 ВРУ-0.4 Индивидуальный предприниматель Бойков Юрий Михайлович | 7 | 1 | 0 |  |  | 0 | plc, gprs
1863 | Исетский РЭС | ПС 35/10 кВ "Кировская" | ф. "Кировский" 10кВ | Кировский | ТП №479 | ВРУ-0,4 Администрация Кировского сельского поселения |  | 1 | 0 |  |  | 0 | plc, gprs
1864 | Исетский РЭС | ПС 35/10 кВ "Кировская" | ф. "Кировский" 10кВ | Кировский | ТП №16 | ВРУ-0,4 Администрация Кировского сельского поселения |  |  | 1 |  | 1 | 0 | plc, gprs
1865 | Исетский РЭС | ПС 35/10 кВ "Кировская" | ф. "Кировский" 10кВ | Кировский | ТП №15 | ВРУ-0,4 Администрация Кировского сельского поселения |  |  | 1 |  | 1 | 0 | plc, gprs
1866 | Исетский РЭС | ПС 35/10 кВ "Кировская" | ф. "Кировский" 10кВ | Кировский | ТП №7 | ВРУ-0,4 Администрация Кировского сельского поселения |  |  | 1 |  | 1 | 0 | plc, gprs
1867 | Исетский РЭС | ПС 35/10 кВ "Кировская" | ф. , 10кВ | Кировский | ТП №9 | Кировский уч-к Исетский РЭС |  |  | 1 |  | 1 | 0 | plc, gprs
36 | Исетский РЭС | ПС 35/10 кВ "Кировская" |  | Кировский |  |  |  | 288 | 66 | 13 | 53 | 39
2017 | Исетский РЭС | ПС 110/10 кВ "Рафайлово" | ф Рафайлово 10кВ | Рафайлово | ТП№ 169 | улица Береговая дом 1 | 13 | 5: 1; 6: 0; 9: 0
2018 | Исетский РЭС | ПС 110/10 кВ "Рафайлово" | ф Рафайлово 10кВ | Рафайлово | ТП№ 169 | БЕРЕГОВАЯ УЛ. Д.2 | 13 | 5: 1; 6: 0; 9: 0
2019 | Исетский РЭС | ПС 110/10 кВ "Рафайлово" | ф Рафайлово 10кВ | Рафайлово | ТП№ 169 | БЕРЕГОВАЯ УЛ. Д.3 | 14 | 5: 1; 6: 0; 9: 0
2020 | Исетский РЭС | ПС 110/10 кВ "Рафайлово" | ф Рафайлово 10кВ | Рафайлово | ТП№ 410 | БЕРЕГОВАЯ УЛ. Д.3А | 23 | 6: 1; 8: 1; 9: 0
2021 | Исетский РЭС | ПС 110/10 кВ "Рафайлово" | ф Рафайлово 10кВ | Рафайлово | ТП№410 | БЕРЕГОВАЯ УЛ. Д.4 | 15 | 5: 1; 6: 0; 9: 0
2022 | Исетский РЭС | ПС 110/10 кВ "Рафайлово" | ф Рафайлово 10кВ | Рафайлово | ТП№ 410 | БЕРЕГОВАЯ УЛ. Д.5 | 20 | 5: 1; 6: 0; 9: 0
2023 | Исетский РЭС | ПС 110/10 кВ "Рафайлово" | ф Рафайлово 10кВ | Рафайлово | ТП№ 410 | БЕРЕГОВАЯ УЛ. Д.8 | 24 | 5: 1; 6: 0; 9: 0
2024 | Исетский РЭС | ПС 110/10 кВ "Рафайлово" | ф Рафайлово 10кВ | Рафайлово | ТП№ 410 | БЕРЕГОВАЯ УЛ. Д.9А |  | 6: 1; 8: 1; 9: 0
2025 | Исетский РЭС | ПС 110/10 кВ "Рафайлово" | ф Рафайлово 10кВ | Рафайлово | ТП№ 410 | БЕРЕГОВАЯ УЛ. Д.10 | 23 | 5: 1; 6: 0; 9: 0
2026 | Исетский РЭС | ПС 110/10 кВ "Рафайлово" | ф Рафайлово 10кВ | Рафайлово | ТП№ 410 | БЕРЕГОВАЯ УЛ. Д.12 | 20 | 5: 1; 6: 0; 9: 0
2027 | Исетский РЭС | ПС 110/10 кВ "Рафайлово" | ф Рафайлово 10кВ | Рафайлово | ТП№ 410 | БЕРЕГОВАЯ УЛ. Д.13 КВ.1 | 12 | 5: 1; 6: 0; 9: 0
2028 | Исетский РЭС | ПС 110/10 кВ "Рафайлово" | ф Рафайлово 10кВ | Рафайлово | ТП№ 410 | БЕРЕГОВАЯ УЛ. Д.13 КВ.2 | 12 | 5: 1; 6: 0; 9: 0
2029 | Исетский РЭС | ПС 110/10 кВ "Рафайлово" | ф Рафайлово 10кВ | Рафайлово | ТП№ 410 | БЕРЕГОВАЯ УЛ. Д.14 | 17 | 5: 1; 6: 0; 9: 0
2030 | Исетский РЭС | ПС 110/10 кВ "Рафайлово" | ф Рафайлово 10кВ | Рафайлово | ТП№ 410 | БЕРЕГОВАЯ УЛ. Д.15 КВ.1 | 10 | 5: 1; 6: 0; 9: 0
2031 | Исетский РЭС | ПС 110/10 кВ "Рафайлово" | ф Рафайлово 10кВ | Рафайлово | ТП№ 410 | БЕРЕГОВАЯ УЛ. Д.15 КВ.2 | 10 | 5: 1; 6: 0; 9: 0
2032 | Исетский РЭС | ПС 110/10 кВ "Рафайлово" | ф Рафайлово 10кВ | Рафайлово | ТП№ 410 | БЕРЕГОВАЯ УЛ. Д.17 | 8 | 6: 1; 8: 1; 9: 0
2033 | Исетский РЭС | ПС 110/10 кВ "Рафайлово" | ф Рафайлово 10кВ | Рафайлово | ТП№ 410 | БЕРЕГОВАЯ УЛ. Д.18 | 16 | 5: 1; 6: 0; 9: 0
2034 | Исетский РЭС | ПС 110/10 кВ "Рафайлово" | ф Рафайлово 10кВ | Рафайлово | ТП№ 410 | БЕРЕГОВАЯ УЛ. Д.19 КВ.1 | 6 | 5: 1; 6: 0; 9: 0
2035 | Исетский РЭС | ПС 110/10 кВ "Рафайлово" | ф Рафайлово 10кВ | Рафайлово | ТП№ 410 | БЕРЕГОВАЯ УЛ. Д.19 КВ.2 | 6 | 5: 1; 6: 0; 9: 0
2036 | Исетский РЭС | ПС 110/10 кВ "Рафайлово" | ф Рафайлово 10кВ | Рафайлово | ТП№ 410 | БЕРЕГОВАЯ УЛ. Д.20 КВ.1 | 14 | 5: 1; 6: 0; 9: 0
2037 | Исетский РЭС | ПС 110/10 кВ "Рафайлово" | ф Рафайлово 10кВ | Рафайлово | ТП№ 410 | БЕРЕГОВАЯ УЛ. Д.20 КВ.2 | 14 | 5: 1; 6: 0; 9: 0
2038 | Исетский РЭС | ПС 110/10 кВ "Рафайлово" | ф Рафайлово 10кВ | Рафайлово | ТП№ 410 | БЕРЕГОВАЯ УЛ. Д.22 КВ.1 | 10 | 5: 1; 6: 0; 9: 0
2039 | Исетский РЭС | ПС 110/10 кВ "Рафайлово" | ф Рафайлово 10кВ | Рафайлово | ТП№ 410 | БЕРЕГОВАЯ УЛ. Д.22 КВ.2 | 10 | 5: 1; 6: 0; 9: 0
2040 | Исетский РЭС | ПС 110/10 кВ "Рафайлово" | ф Рафайлово 10кВ | Рафайлово | ТП№ 410 | БЕРЕГОВАЯ УЛ. Д.23 КВ.1 | 3 | 5: 1; 6: 0; 9: 0
2041 | Исетский РЭС | ПС 110/10 кВ "Рафайлово" | ф Рафайлово 10кВ | Рафайлово | ТП№ 410 | БЕРЕГОВАЯ УЛ. Д.23 КВ.2 | 3 | 5: 1; 6: 0; 9: 0
2042 | Исетский РЭС | ПС 110/10 кВ "Рафайлово" | ф Рафайлово 10кВ | Рафайлово | ТП№ 410 | БЕРЕГОВАЯ УЛ. Д.24 КВ.1 | 11 | 5: 1; 6: 0; 9: 0
2043 | Исетский РЭС | ПС 110/10 кВ "Рафайлово" | ф Рафайлово 10кВ | Рафайлово | ТП№ 410 | БЕРЕГОВАЯ УЛ. Д.24 КВ.2 | 11 | 5: 1; 6: 0; 9: 0
2044 | Исетский РЭС | ПС 110/10 кВ "Рафайлово" | ф Рафайлово 10кВ | Рафайлово | ТП№ 410 | БЕРЕГОВАЯ УЛ. Д.26 КВ.1 | 13 | 5: 1; 6: 0; 9: 0
2045 | Исетский РЭС | ПС 110/10 кВ "Рафайлово" | ф Рафайлово 10кВ | Рафайлово | ТП№ 410 ТП№ 410 | БЕРЕГОВАЯ УЛ. Д.26 КВ.2 | 13 | 5: 1; 6: 0; 9: 0
2046 | Исетский РЭС | ПС 110/10 кВ "Рафайлово" | ф Рафайлово 10кВ | Рафайлово | ТП№ 410 | БЕРЕГОВАЯ УЛ. Д.28 | 11 | 5: 1; 6: 0; 9: 0
2047 | Исетский РЭС | ПС 110/10 кВ "Рафайлово" | ф Рафайлово 10кВ | Рафайлово | ТП№ 410 | БЕРЕГОВАЯ УЛ. Д.30 КВ.1 | 9 | 5: 1; 6: 0; 9: 0
2048 | Исетский РЭС | ПС 110/10 кВ "Рафайлово" | ф Рафайлово 10кВ | Рафайлово | ТП№ 410 | БЕРЕГОВАЯ УЛ. Д.30 КВ.2 | 9 | 5: 1; 6: 0; 9: 0
2049 | Исетский РЭС | ПС 110/10 кВ "Рафайлово" | ф Рафайлово 10кВ | Рафайлово | ТП№ 410 | БЕРЕГОВАЯ УЛ. Д.32 | 7 | 6: 1; 8: 1; 9: 0
2050 | Исетский РЭС | ПС 110/10 кВ "Рафайлово" | ф Рафайлово 10кВ | Рафайлово | ТП№ 410 | БЕРЕГОВАЯ УЛ. Д.34 КВ.1 | 7 | 5: 1; 6: 0; 9: 0
2051 | Исетский РЭС | ПС 110/10 кВ "Рафайлово" | ф Рафайлово 10кВ | Рафайлово | ТП№ 410 | БЕРЕГОВАЯ УЛ. Д.34 КВ.2 | 7 | 5: 1; 6: 0; 9: 0
2052 | Исетский РЭС | ПС 110/10 кВ "Рафайлово" | ф Рафайлово 10кВ | Рафайлово | ТП№ 410 | БЕРЕГОВАЯ УЛ. Д.36 КВ.1 | 5 | 5: 1; 6: 0; 9: 0
2053 | Исетский РЭС | ПС 110/10 кВ "Рафайлово" | ф Рафайлово 10кВ | Рафайлово | ТП№ 410 | БЕРЕГОВАЯ УЛ. Д.36 КВ.2 | 5 | 5: 1; 6: 0; 9: 0
2054 | Исетский РЭС | ПС 110/10 кВ "Рафайлово" | ф Рафайлово 10кВ | Рафайлово | ТП№ 410 | БЕРЕГОВАЯ УЛ. Д.36 КВ.2 | 5 | 6: 1; 8: 1; 9: 0
2055 | Исетский РЭС | ПС 110/10 кВ "Рафайлово" | ф Рафайлово 10кВ | Рафайлово | ТП№ 410 | БЕРЕГОВАЯ УЛ. Д.38 | 2 | 5: 1; 6: 0; 9: 0
2056 | Исетский РЭС | ПС 110/10 кВ "Рафайлово" | ф Рафайлово 10кВ | Рафайлово | ТП№ 410 | БЕРЕГОВАЯ УЛ. Д.38 | 2 | 5: 1; 6: 0; 9: 0
2057 | Исетский РЭС | ПС 110/10 кВ "Рафайлово" | ф Рафайлово 10кВ | Рафайлово | ТП№ 410 | БЕРЕГОВАЯ УЛ. Д.40 | 1 | 5: 1; 6: 0; 9: 0
2061 | Исетский РЭС | ПС 110/10 кВ "Рафайлово" | ф Рафайлово 10кВ | Рафайлово | ТП№ 325 | БОТВИНОВЫХ УЛ. Д.1 | 32 | 5: 1; 6: 0; 9: 0
2062 | Исетский РЭС | ПС 110/10 кВ "Рафайлово" | ф Рафайлово 10кВ | Рафайлово | ТП№ 325 | БОТВИНОВЫХ УЛ. Д.2 | 19 | 5: 1; 6: 0; 9: 0
2063 | Исетский РЭС | ПС 110/10 кВ "Рафайлово" | ф Рафайлово 10кВ | Рафайлово | ТП№ 325 | БОТВИНОВЫХ УЛ. Д.2А | 18 | 5: 1; 6: 0; 9: 0
2064 | Исетский РЭС | ПС 110/10 кВ "Рафайлово" | ф Рафайлово 10кВ | Рафайлово | ТП№ 325 | БОТВИНОВЫХ УЛ. Д.2А | 18 | 6: 1; 8: 1; 9: 0
2065 | Исетский РЭС | ПС 110/10 кВ "Рафайлово" | ф Рафайлово 10кВ | Рафайлово | ТП№ 325 | БОТВИНОВЫХ УЛ. Д.3 | 15 | 5: 1; 6: 0; 9: 0
2066 | Исетский РЭС | ПС 110/10 кВ "Рафайлово" | ф Рафайлово 10кВ | Рафайлово | ТП№ 325 | БОТВИНОВЫХ УЛ. Д.4 | 18 | 5: 1; 6: 0; 9: 0
2067 | Исетский РЭС | ПС 110/10 кВ "Рафайлово" | ф Рафайлово 10кВ | Рафайлово | ТП№ 325 | БОТВИНОВЫХ УЛ. Д.5 |  | 5: 1; 6: 0; 9: 0
2068 | Исетский РЭС | ПС 110/10 кВ "Рафайлово" | ф Рафайлово 10кВ | Рафайлово | ТП№ 325 | БОТВИНОВЫХ УЛ. Д.6 | 6 | 5: 1; 6: 0; 9: 0
2069 | Исетский РЭС | ПС 110/10 кВ "Рафайлово" | ф Рафайлово 10кВ | Рафайлово | ТП№ 325 | БОТВИНОВЫХ УЛ. Д.7 | 14 | 5: 1; 6: 0; 9: 0
2070 | Исетский РЭС | ПС 110/10 кВ "Рафайлово" | ф Рафайлово 10кВ | Рафайлово | ТП№ 325 | БОТВИНОВЫХ УЛ. Д.8 | 5 | 5: 1; 6: 0; 9: 0
2071 | Исетский РЭС | ПС 110/10 кВ "Рафайлово" | ф Рафайлово 10кВ | Рафайлово | ТП№ 325 | БОТВИНОВЫХ УЛ. Д.9 | 13 | 5: 1; 6: 0; 9: 0
2072 | Исетский РЭС | ПС 110/10 кВ "Рафайлово" | ф Рафайлово 10кВ | Рафайлово | ТП№ 325 | БОТВИНОВЫХ УЛ. Д.10 | 5 | 5: 1; 6: 0; 9: 0
2073 | Исетский РЭС | ПС 110/10 кВ "Рафайлово" | ф Рафайлово 10кВ | Рафайлово | ТП№325 | БОТВИНОВЫХ УЛ. Д.11 | 11 | 5: 1; 6: 0; 9: 0
2074 | Исетский РЭС | ПС 110/10 кВ "Рафайлово" | ф Рафайлово 10кВ | Рафайлово | ТП№325 | БОТВИНОВЫХ УЛ. Д.12 | 4 | 5: 1; 6: 0; 9: 0
2075 | Исетский РЭС | ПС 110/10 кВ "Рафайлово" | ф Рафайлово 10кВ | Рафайлово | ТП№325 | БОТВИНОВЫХ УЛ. Д.13 | 11 | 5: 1; 6: 0; 9: 0
2076 | Исетский РЭС | ПС 110/10 кВ "Рафайлово" | ф Рафайлово 10кВ | Рафайлово | ТП№325 | БОТВИНОВЫХ УЛ. Д.14 | 4 | 5: 1; 6: 0; 9: 0
2077 | Исетский РЭС | ПС 110/10 кВ "Рафайлово" | ф Рафайлово 10кВ | Рафайлово | ТП№325 | БОТВИНОВЫХ УЛ. Д.15 | 10 | 5: 1; 6: 0; 9: 0
2078 | Исетский РЭС | ПС 110/10 кВ "Рафайлово" | ф Рафайлово 10кВ | Рафайлово | ТП№325 | БОТВИНОВЫХ УЛ. Д.16 | 3 | 5: 1; 6: 0; 9: 0
2079 | Исетский РЭС | ПС 110/10 кВ "Рафайлово" | ф Рафайлово 10кВ | Рафайлово | ТП№325 | БОТВИНОВЫХ УЛ. Д.17 |  | 5: 1; 6: 0; 9: 0
2080 | Исетский РЭС | ПС 110/10 кВ "Рафайлово" | ф Рафайлово 10кВ | Рафайлово | ТП№183 | БОТВИНОВЫХ УЛ. Д.17Б | 2 | 6: 1; 8: 1; 9: 0
2081 | Исетский РЭС | ПС 110/10 кВ "Рафайлово" | ф Рафайлово 10кВ | Рафайлово | ТП№325 | БОТВИНОВЫХ УЛ. Д.18 | 7 | 5: 1; 6: 0; 9: 0
2082 | Исетский РЭС | ПС 110/10 кВ "Рафайлово" | ф Рафайлово 10кВ | Рафайлово | ТП№325 | БОТВИНОВЫХ УЛ. Д.19 | 7 | 5: 1; 6: 0; 9: 0
2083 | Исетский РЭС | ПС 110/10 кВ "Рафайлово" | ф Рафайлово 10кВ | Рафайлово | ТП№324 | БОТВИНОВЫХ УЛ. Д.19А |  | 6: 1; 8: 1; 9: 0
2084 | Исетский РЭС | ПС 110/10 кВ "Рафайлово" | ф Рафайлово 10кВ | Рафайлово | ТП№325 | БОТВИНОВЫХ УЛ. Д.20 КВ.1 |  | 5: 1; 6: 0; 9: 0
2085 | Исетский РЭС | ПС 110/10 кВ "Рафайлово" | ф Рафайлово 10кВ | Рафайлово | ТП№325 | БОТВИНОВЫХ УЛ. Д.20А КВ.2 |  | 5: 1; 6: 0; 9: 0
2086 | Исетский РЭС | ПС 110/10 кВ "Рафайлово" | ф Рафайлово 10кВ | Рафайлово | ТП№325 | БОТВИНОВЫХ УЛ. Д.21 | 9 | 5: 1; 6: 0; 9: 0
2087 | Исетский РЭС | ПС 110/10 кВ "Рафайлово" | ф Рафайлово 10кВ | Рафайлово | ТП№325 | БОТВИНОВЫХ УЛ. Д.22 КВ.1 | 9 | 5: 1; 6: 0; 9: 0
2088 | Исетский РЭС | ПС 110/10 кВ "Рафайлово" | ф Рафайлово 10кВ | Рафайлово | ТП№325 | БОТВИНОВЫХ УЛ. Д.22 КВ.2 | 9 | 5: 1; 6: 0; 9: 0
2089 | Исетский РЭС | ПС 110/10 кВ "Рафайлово" | ф Рафайлово 10кВ | Рафайлово | ТП№325 | БОТВИНОВЫХ УЛ. Д.23 | 8 | 5: 1; 6: 0; 9: 0
2090 | Исетский РЭС | ПС 110/10 кВ "Рафайлово" | ф Рафайлово 10кВ | Рафайлово | ТП№325 | БОТВИНОВЫХ УЛ. Д.24 КВ.1 | 9 | 5: 1; 6: 0; 9: 0
2091 | Исетский РЭС | ПС 110/10 кВ "Рафайлово" | ф Рафайлово 10кВ | Рафайлово | ТП№325 | БОТВИНОВЫХ УЛ. Д.24 КВ.2 | 9 | 5: 1; 6: 0; 9: 0
2092 | Исетский РЭС | ПС 110/10 кВ "Рафайлово" | ф Рафайлово 10кВ | Рафайлово | ТП№325 | БОТВИНОВЫХ УЛ. Д.25 |  | 5: 1; 6: 0; 9: 0
2093 | Исетский РЭС | ПС 110/10 кВ "Рафайлово" | ф Рафайлово 10кВ | Рафайлово | ТП№325 | БОТВИНОВЫХ УЛ. Д.26 | 10 | 5: 1; 6: 0; 9: 0
2094 | Исетский РЭС | ПС 110/10 кВ "Рафайлово" | ф Рафайлово 10кВ | Рафайлово | ТП№325 | БОТВИНОВЫХ УЛ. Д.26 | 10 | 6: 1; 8: 1; 9: 0
2095 | Исетский РЭС | ПС 110/10 кВ "Рафайлово" | ф Рафайлово 10кВ | Рафайлово | ТП№325 | БОТВИНОВЫХ УЛ. Д.26А |  | 5: 1; 6: 0; 9: 0
2096 | Исетский РЭС | ПС 110/10 кВ "Рафайлово" | ф Рафайлово 10кВ | Рафайлово | ТП№325 | БОТВИНОВЫХ УЛ. Д.27 |  | 5: 1; 6: 0; 9: 0
2097 | Исетский РЭС | ПС 110/10 кВ "Рафайлово" | ф Рафайлово 10кВ | Рафайлово | ТП№325 | БОТВИНОВЫХ УЛ. Д.28 КВ.1 | 12 | 5: 1; 6: 0; 9: 0
2098 | Исетский РЭС | ПС 110/10 кВ "Рафайлово" | ф Рафайлово 10кВ | Рафайлово | ТП№325 | БОТВИНОВЫХ УЛ. Д.28 КВ.2 | 12 | 5: 1; 6: 0; 9: 0
2099 | Исетский РЭС | ПС 110/10 кВ "Рафайлово" | ф Рафайлово 10кВ | Рафайлово | ТП№325 | БОТВИНОВЫХ УЛ. Д.29 | 2 | 5: 1; 6: 0; 9: 0
2100 | Исетский РЭС | ПС 110/10 кВ "Рафайлово" | ф Рафайлово 10кВ | Рафайлово | ТП№325 | БОТВИНОВЫХ УЛ. Д.30 | 13 | 5: 1; 6: 0; 9: 0
2101 | Исетский РЭС | ПС 110/10 кВ "Рафайлово" | ф Рафайлово 10кВ | Рафайлово | ТП№325 | БОТВИНОВЫХ УЛ. Д.31 | 1 | 5: 1; 6: 0; 9: 0
2102 | Исетский РЭС | ПС 110/10 кВ "Рафайлово" | ф Рафайлово 10кВ | Рафайлово | ТП№325 | БОТВИНОВЫХ УЛ. Д.32 | 18 | 5: 1; 6: 0; 9: 0
2103 | Исетский РЭС | ПС 110/10 кВ "Рафайлово" | ф Рафайлово 10кВ | Рафайлово | ТП№325 | БОТВИНОВЫХ УЛ. Д.33 | 1 | 5: 1; 6: 0; 9: 0
2104 | Исетский РЭС | ПС 110/10 кВ "Рафайлово" | ф Рафайлово 10кВ | Рафайлово | ТП№325 | БОТВИНОВЫХ УЛ. Д.34 |  | 5: 1; 6: 0; 9: 0
2105 | Исетский РЭС | ПС 110/10 кВ "Рафайлово" | ф Рафайлово 10кВ | Рафайлово | ТП№325 | БОТВИНОВЫХ УЛ. Д.35 |  | 5: 1; 6: 0; 9: 0
2106 | Исетский РЭС | ПС 110/10 кВ "Рафайлово" | ф Рафайлово 10кВ | Рафайлово | ТП№325 | БОТВИНОВЫХ УЛ. Д.36 | 20 | 5: 1; 6: 0; 9: 0
2107 | Исетский РЭС | ПС 110/10 кВ "Рафайлово" | ф Рафайлово 10кВ | Рафайлово | ТП№325 | БОТВИНОВЫХ УЛ. Д.37 | 3 | 5: 1; 6: 0; 9: 0
2108 | Исетский РЭС | ПС 110/10 кВ "Рафайлово" | ф Рафайлово 10кВ | Рафайлово | ТП№325 | БОТВИНОВЫХ УЛ. Д.38 | 20 | 5: 1; 6: 0; 9: 0
2109 | Исетский РЭС | ПС 110/10 кВ "Рафайлово" | ф Рафайлово 10кВ | Рафайлово | ТП№325 | БОТВИНОВЫХ УЛ. Д.39 КВ.1 | 4 | 5: 1; 6: 0; 9: 0
2110 | Исетский РЭС | ПС 110/10 кВ "Рафайлово" | ф Рафайлово 10кВ | Рафайлово | ТП№325 | БОТВИНОВЫХ УЛ. Д.39 КВ.2 | 4 | 5: 1; 6: 0; 9: 0
2111 | Исетский РЭС | ПС 110/10 кВ "Рафайлово" | ф Рафайлово 10кВ | Рафайлово | ТП№325 | БОТВИНОВЫХ УЛ. Д.41 кв.1 | 5 | 5: 1; 6: 0; 9: 0
2112 | Исетский РЭС | ПС 110/10 кВ "Рафайлово" | ф Рафайлово 10кВ | Рафайлово | ТП№325 | БОТВИНОВЫХ УЛ. Д.41 КВ.2 | 5 | 5: 1; 6: 0; 9: 0
2113 | Исетский РЭС | ПС 110/10 кВ "Рафайлово" | ф Рафайлово 10кВ | Рафайлово | ТП№325 | БОТВИНОВЫХ УЛ. Д.45 | 14 | 5: 1; 6: 0; 9: 0
2114 | Исетский РЭС | ПС 110/10 кВ "Рафайлово" | ф Рафайлово 10кВ | Рафайлово | ТП№325 | БОТВИНОВЫХ УЛ. Д.47 | 14 | 5: 1; 6: 0; 9: 0
2115 | Исетский РЭС | ПС 110/10 кВ "Рафайлово" | ф Рафайлово 10кВ | Рафайлово | ТП№325 | БОТВИНОВЫХ УЛ. Д.49 | 15 | 5: 1; 6: 0; 9: 0
2116 | Исетский РЭС | ПС 110/10 кВ "Рафайлово" | ф Рафайлово 10кВ | Рафайлово | ТП№325 | БОТВИНОВЫХ УЛ. Д.51 | 15 | 5: 1; 6: 0; 9: 0
2117 | Исетский РЭС | ПС 110/10 кВ "Рафайлово" | ф Рафайлово 10кВ | Рафайлово | ТП№325 | БОТВИНОВЫХ УЛ. Д.53 | 16 | 5: 1; 6: 0; 9: 0
2118 | Исетский РЭС | ПС 110/10 кВ "Рафайлово" | ф Рафайлово 10кВ | Рафайлово | ТП№325 | БОТВИНОВЫХ УЛ. Д.55 | 17 | 5: 1; 6: 0; 9: 0
2119 | Исетский РЭС | ПС 110/10 кВ "Рафайлово" | ф Рафайлово 10кВ | Рафайлово | ТП№325 | БОТВИНОВЫХ УЛ. Д.57 | 17 | 5: 1; 6: 0; 9: 0
2120 | Исетский РЭС | ПС 110/10 кВ "Рафайлово" | ф Рафайлово 10кВ | Рафайлово | ТП№519 | БОТВИНОВЫХ УЛ. Д.62 |  | 6: 1; 8: 1; 9: 0
2121 | Исетский РЭС | ПС 110/10 кВ "Рафайлово" | ф Рафайлово 10кВ | Рафайлово | ТП№325 | ВАЛЬКОВЫХ УЛ. Д.1 КВ.1 | 21 | 5: 1; 6: 0; 9: 0
2122 | Исетский РЭС | ПС 110/10 кВ "Рафайлово" | ф Рафайлово 10кВ | Рафайлово | ТП№325 | ВАЛЬКОВЫХ УЛ. Д.1 КВ.2 | 21 | 5: 1; 6: 0; 9: 0
2123 | Исетский РЭС | ПС 110/10 кВ "Рафайлово" | ф Рафайлово 10кВ | Рафайлово | ТП№325 | ВАЛЬКОВЫХ УЛ. Д.2 КВ.1 | 21 | 5: 1; 6: 0; 9: 0
2124 | Исетский РЭС | ПС 110/10 кВ "Рафайлово" | ф Рафайлово 10кВ | Рафайлово | ТП№325 | ВАЛЬКОВЫХ УЛ. Д.2 КВ.2 | 21 | 5: 1; 6: 0; 9: 0
2125 | Исетский РЭС | ПС 110/10 кВ "Рафайлово" | ф Рафайлово 10кВ | Рафайлово | ТП№325 | ВАЛЬКОВЫХ УЛ. Д.3 | 7 | 5: 1; 6: 0; 9: 0
2126 | Исетский РЭС | ПС 110/10 кВ "Рафайлово" | ф Рафайлово 10кВ | Рафайлово | ТП№325 | ВАЛЬКОВЫХ УЛ. Д.4 | 7 | 5: 1; 6: 0; 9: 0
2127 | Исетский РЭС | ПС 110/10 кВ "Рафайлово" | ф Рафайлово 10кВ | Рафайлово | ТП№325 | ВАЛЬКОВЫХ УЛ. Д.5 КВ.1 | 10 | 5: 1; 6: 0; 9: 0
2128 | Исетский РЭС | ПС 110/10 кВ "Рафайлово" | ф Рафайлово 10кВ | Рафайлово | ТП№325 | ВАЛЬКОВЫХ УЛ. Д.5 КВ.2 | 10 | 5: 1; 6: 0; 9: 0
2129 | Исетский РЭС | ПС 110/10 кВ "Рафайлово" | ф Рафайлово 10кВ | Рафайлово | ТП№325 | ВАЛЬКОВЫХ УЛ. Д.6 | 7 | 5: 1; 6: 0; 9: 0
2130 | Исетский РЭС | ПС 110/10 кВ "Рафайлово" | ф Рафайлово 10кВ | Рафайлово | ТП№325 | ВАЛЬКОВЫХ УЛ. Д.7 | 10 | 5: 1; 6: 0; 9: 0
2131 | Исетский РЭС | ПС 110/10 кВ "Рафайлово" | ф Рафайлово 10кВ | Рафайлово | ТП№325 | ВАЛЬКОВЫХ УЛ. Д.7 КВ.1 | 10 | 5: 1; 6: 0; 9: 0
2132 | Исетский РЭС | ПС 110/10 кВ "Рафайлово" | ф Рафайлово 10кВ | Рафайлово | ТП№325 | ВАЛЬКОВЫХ УЛ. Д.8 КВ.1 | 9 | 5: 1; 6: 0; 9: 0
2133 | Исетский РЭС | ПС 110/10 кВ "Рафайлово" | ф Рафайлово 10кВ | Рафайлово | ТП№325 | ВАЛЬКОВЫХ УЛ. Д.8 КВ.2 | 9 | 5: 1; 6: 0; 9: 0
2134 | Исетский РЭС | ПС 110/10 кВ "Рафайлово" | ф Рафайлово 10кВ | Рафайлово | ТП№325 | ВАЛЬКОВЫХ УЛ. Д.9 | 12 | 5: 1; 6: 0; 9: 0
2135 | Исетский РЭС | ПС 110/10 кВ "Рафайлово" | ф Рафайлово 10кВ | Рафайлово | ТП№325 | ВАЛЬКОВЫХ УЛ. Д.10 | 9 | 5: 1; 6: 0; 9: 0
2136 | Исетский РЭС | ПС 110/10 кВ "Рафайлово" | ф Рафайлово 10кВ | Рафайлово | ТП№325 | ВАЛЬКОВЫХ УЛ. Д.10 КВ.2 | 9 | 5: 1; 6: 0; 9: 0
2137 | Исетский РЭС | ПС 110/10 кВ "Рафайлово" | ф Рафайлово 10кВ | Рафайлово | ТП№512 | ВАЛЬКОВЫХ УЛ. Д.11 | 10 | 5: 1; 6: 0; 9: 0
2138 | Исетский РЭС | ПС 110/10 кВ "Рафайлово" | ф Рафайлово 10кВ | Рафайлово | ТП№512 | ВАЛЬКОВЫХ УЛ. Д.11Б |  | 6: 1; 8: 1; 9: 0
2139 | Исетский РЭС | ПС 110/10 кВ "Рафайлово" | ф Рафайлово 10кВ | Рафайлово | ТП№325 | ВАЛЬКОВЫХ УЛ. Д.12 | 11 | 6: 1; 8: 1; 9: 0
2140 | Исетский РЭС | ПС 110/10 кВ "Рафайлово" | ф Рафайлово 10кВ | Рафайлово | ТП№512 | ВАЛЬКОВЫХ УЛ. Д.13 | 11 | 5: 1; 6: 0; 9: 0
2141 | Исетский РЭС | ПС 110/10 кВ "Рафайлово" | ф Рафайлово 10кВ | Рафайлово | ТП№512 | ВАЛЬКОВЫХ УЛ. Д.13 | 11 | 5: 1; 6: 0; 9: 0
2142 | Исетский РЭС | ПС 110/10 кВ "Рафайлово" | ф Рафайлово 10кВ | Рафайлово | ТП№325 | ВАЛЬКОВЫХ УЛ. Д.14 КВ.1 | 14 | 5: 1; 6: 0; 9: 0
2143 | Исетский РЭС | ПС 110/10 кВ "Рафайлово" | ф Рафайлово 10кВ | Рафайлово | ТП№325 | ВАЛЬКОВЫХ УЛ. Д.14 КВ.2 | 14 | 5: 1; 6: 0; 9: 0
2144 | Исетский РЭС | ПС 110/10 кВ "Рафайлово" | ф Рафайлово 10кВ | Рафайлово | ТП№512 | ВАЛЬКОВЫХ УЛ. Д.15 | 12 | 5: 1; 6: 0; 9: 0
2145 | Исетский РЭС | ПС 110/10 кВ "Рафайлово" | ф Рафайлово 10кВ | Рафайлово | ТП№325 | ВАЛЬКОВЫХ УЛ. Д.16 КВ.1 | 15 | 5: 1; 6: 0; 9: 0
2146 | Исетский РЭС | ПС 110/10 кВ "Рафайлово" | ф Рафайлово 10кВ | Рафайлово | ТП№325 | ВАЛЬКОВЫХ УЛ. Д.16 КВ.2 | 15 | 5: 1; 6: 0; 9: 0
2147 | Исетский РЭС | ПС 110/10 кВ "Рафайлово" | ф Рафайлово 10кВ | Рафайлово | ТП№512 | ВАЛЬКОВЫХ УЛ. Д.17 | 13 | 5: 1; 6: 0; 9: 0
2148 | Исетский РЭС | ПС 110/10 кВ "Рафайлово" | ф Рафайлово 10кВ | Рафайлово | ТП№325 | ВАЛЬКОВЫХ УЛ. Д.18 | 16 | 5: 1; 6: 0; 9: 0
2149 | Исетский РЭС | ПС 110/10 кВ "Рафайлово" | ф Рафайлово 10кВ | Рафайлово | ТП№512 | ВАЛЬКОВЫХ УЛ. Д.19 | 14 | 5: 1; 6: 0; 9: 0
2150 | Исетский РЭС | ПС 110/10 кВ "Рафайлово" | ф Рафайлово 10кВ | Рафайлово | ТП№325 | ВАЛЬКОВЫХ УЛ. Д.20 | 17 | 5: 1; 6: 0; 9: 0
2151 | Исетский РЭС | ПС 110/10 кВ "Рафайлово" | ф Рафайлово 10кВ | Рафайлово | ТП№512 | ВАЛЬКОВЫХ УЛ. Д.21 | 15 | 5: 1; 6: 0; 9: 0
2152 | Исетский РЭС | ПС 110/10 кВ "Рафайлово" | ф Рафайлово 10кВ | Рафайлово | ТП№512 | ВАЛЬКОВЫХ УЛ. Д.21 | 15 | 6: 1; 8: 1; 9: 0
2153 | Исетский РЭС | ПС 110/10 кВ "Рафайлово" | ф Рафайлово 10кВ | Рафайлово | ТП№325 | ВАЛЬКОВЫХ УЛ. Д.22 КВ.1 | 17 | 5: 1; 6: 0; 9: 0
2154 | Исетский РЭС | ПС 110/10 кВ "Рафайлово" | ф Рафайлово 10кВ | Рафайлово | ТП№325 | ВАЛЬКОВЫХ УЛ. Д.22 КВ.1 | 17 | 5: 1; 6: 0; 9: 0
2155 | Исетский РЭС | ПС 110/10 кВ "Рафайлово" | ф Рафайлово 10кВ | Рафайлово | ТП№325 | ВАЛЬКОВЫХ УЛ. Д.22.КВ2 | 17 | 5: 1; 6: 0; 9: 0
2156 | Исетский РЭС | ПС 110/10 кВ "Рафайлово" | ф Рафайлово 10кВ | Рафайлово | ТП№512 | ВАЛЬКОВЫХ УЛ. Д.23 | 16 | 5: 1; 6: 0; 9: 0
2157 | Исетский РЭС | ПС 110/10 кВ "Рафайлово" | ф Рафайлово 10кВ | Рафайлово | ТП№512 | ВАЛЬКОВЫХ УЛ. Д.24 КВ.1 | 8 | 5: 1; 6: 0; 9: 0
2158 | Исетский РЭС | ПС 110/10 кВ "Рафайлово" | ф Рафайлово 10кВ | Рафайлово | ТП№512 | ВАЛЬКОВЫХ УЛ. Д.24/2 | 8 | 5: 1; 6: 0; 9: 0
2159 | Исетский РЭС | ПС 110/10 кВ "Рафайлово" | ф Рафайлово 10кВ | Рафайлово | ТП№512 | ВАЛЬКОВЫХ УЛ. Д.25 | 17 | 5: 1; 6: 0; 9: 0
2160 | Исетский РЭС | ПС 110/10 кВ "Рафайлово" | ф Рафайлово 10кВ | Рафайлово | ТП№512 | ВАЛЬКОВЫХ УЛ. Д.25 | 17 | 6: 1; 8: 1; 9: 0
2161 | Исетский РЭС | ПС 110/10 кВ "Рафайлово" | ф Рафайлово 10кВ | Рафайлово | ТП№512 | ВАЛЬКОВЫХ УЛ. Д.26 | 3 | 5: 1; 6: 0; 9: 0
2162 | Исетский РЭС | ПС 110/10 кВ "Рафайлово" | ф Рафайлово 10кВ | Рафайлово | ТП№512 | ВАЛЬКОВЫХ УЛ. Д.28 | 4 | 5: 1; 6: 0; 9: 0
2163 | Исетский РЭС | ПС 110/10 кВ "Рафайлово" | ф Рафайлово 10кВ | Рафайлово | ТП№512 | ВАЛЬКОВЫХ УЛ. Д.30 | 5 | 5: 1; 6: 0; 9: 0
2164 | Исетский РЭС | ПС 110/10 кВ "Рафайлово" | ф Рафайлово 10кВ | Рафайлово | ТП№512 | ВАЛЬКОВЫХ УЛ. Д.32 | 6 | 5: 1; 6: 0; 9: 0
2165 | Исетский РЭС | ПС 110/10 кВ "Рафайлово" | ф Рафайлово 10кВ | Рафайлово | ТП№512 | ВАЛЬКОВЫХ УЛ. Д.34 | 7 | 5: 1; 6: 0; 9: 0
2166 | Исетский РЭС | ПС 110/10 кВ "Рафайлово" | ф Рафайлово 10кВ | Рафайлово | ТП№512 | ВАЛЬКОВЫХ УЛ. Д.36 | 8 | 5: 1; 6: 0; 9: 0
2167 | Исетский РЭС | ПС 110/10 кВ "Рафайлово" | ф Рафайлово 10кВ | Рафайлово | ТП№512 | ВАЛЬКОВЫХ УЛ. Д.38 | 9 | 5: 1; 6: 0; 9: 0
2168 | Исетский РЭС | ПС 110/10 кВ "Рафайлово" | ф Рафайлово 10кВ | Рафайлово | ТП№324 | ЗЕЛЕНАЯ УЛ. Д.1 | 10 | 6: 1; 8: 1; 9: 0
2169 | Исетский РЭС | ПС 110/10 кВ "Рафайлово" | ф Рафайлово 10кВ | Рафайлово | ТП№324 | ЗЕЛЕНАЯ УЛ. Д.2 | 4 | 5: 1; 6: 0; 9: 0
2170 | Исетский РЭС | ПС 110/10 кВ "Рафайлово" | ф Рафайлово 10кВ | Рафайлово | ТП№324 | ЗЕЛЕНАЯ УЛ. Д.4 | 6 | 5: 1; 6: 0; 9: 0
2171 | Исетский РЭС | ПС 110/10 кВ "Рафайлово" | ф Рафайлово 10кВ | Рафайлово | ТП№324 | ЗЕЛЕНАЯ УЛ. Д.6 | 7 | 5: 1; 6: 0; 9: 0
2172 | Исетский РЭС | ПС 110/10 кВ "Рафайлово" | ф Рафайлово 10кВ | Рафайлово | ТП№324 | ЗЕЛЕНАЯ УЛ. Д.8 | 8 | 5: 1; 6: 0; 9: 0
2173 | Исетский РЭС | ПС 110/10 кВ "Рафайлово" | ф Рафайлово 10кВ | Рафайлово | ТП№324 | ЗЕЛЕНАЯ УЛ. Д.8 КВ.2 | 8 | 5: 1; 6: 0; 9: 0
2174 | Исетский РЭС | ПС 110/10 кВ "Рафайлово" | ф Рафайлово 10кВ | Рафайлово | ТП№324 | ЗЕЛЕНАЯ УЛ. Д.10 | 9 | 5: 1; 6: 0; 9: 0
2175 | Исетский РЭС | ПС 110/10 кВ "Рафайлово" | ф Рафайлово 10кВ | Рафайлово | ТП№324 | ЗЕЛЕНАЯ УЛ. Д.10А | 9 | 5: 1; 6: 0; 9: 0
2176 | Исетский РЭС | ПС 110/10 кВ "Рафайлово" | ф Рафайлово 10кВ | Рафайлово | ТП№324 | ЗЕЛЕНАЯ УЛ. Д.12 | 11 | 6: 1; 8: 1; 9: 0
2177 | Исетский РЭС | ПС 110/10 кВ "Рафайлово" | ф Рафайлово 10кВ | Рафайлово | ТП№324 | ЗЕЛЕНАЯ УЛ. Д.12 | 11 | 6: 1; 8: 1; 9: 0
2178 | Исетский РЭС | ПС 110/10 кВ "Рафайлово" | ф Рафайлово 10кВ | Рафайлово | ТП№324 | ЗЕЛЕНАЯ УЛ. Д.14 | 15 | 6: 1; 8: 1; 9: 0
2179 | Исетский РЭС | ПС 110/10 кВ "Рафайлово" | ф Рафайлово 10кВ | Рафайлово | ТП№326 | ИСАКОВЫХ ПЕР. Д.1 КВ.1 | 5 | 5: 1; 6: 0; 9: 0
2180 | Исетский РЭС | ПС 110/10 кВ "Рафайлово" | ф Рафайлово 10кВ | Рафайлово | ТП№326 | ИСАКОВЫХ ПЕР. Д.1 КВ.2 | 5 | 5: 1; 6: 0; 9: 0
2181 | Исетский РЭС | ПС 110/10 кВ "Рафайлово" | ф Рафайлово 10кВ | Рафайлово | ТП№326 | ИСАКОВЫХ ПЕР. Д.2 КВ.1 | 5 | 5: 1; 6: 0; 9: 0
2182 | Исетский РЭС | ПС 110/10 кВ "Рафайлово" | ф Рафайлово 10кВ | Рафайлово | ТП№326 | ИСАКОВЫХ ПЕР. Д.2 КВ.2 | 5 | 5: 1; 6: 0; 9: 0
2183 | Исетский РЭС | ПС 110/10 кВ "Рафайлово" | ф Рафайлово 10кВ | Рафайлово | ТП№441 | ИСАКОВЫХ УЛ. Д.1 | 29 | 5: 1; 6: 0; 9: 0
2184 | Исетский РЭС | ПС 110/10 кВ "Рафайлово" | ф Рафайлово 10кВ | Рафайлово | ТП№441 | ИСАКОВЫХ УЛ. Д.1 | 29 | 5: 1; 6: 0; 9: 0
2185 | Исетский РЭС | ПС 110/10 кВ "Рафайлово" | ф Рафайлово 10кВ | Рафайлово | ТП№441 | ИСАКОВЫХ УЛ. Д.2 | 40 | 5: 1; 6: 0; 9: 0
2186 | Исетский РЭС | ПС 110/10 кВ "Рафайлово" | ф Рафайлово 10кВ | Рафайлово | ТП№441 | ИСАКОВЫХ УЛ. Д.3 | 29 | 5: 1; 6: 0; 9: 0
2187 | Исетский РЭС | ПС 110/10 кВ "Рафайлово" | ф Рафайлово 10кВ | Рафайлово | ТП№441 | ИСАКОВЫХ УЛ. Д.4 | 39 | 5: 1; 6: 0; 9: 0
2188 | Исетский РЭС | ПС 110/10 кВ "Рафайлово" | ф Рафайлово 10кВ | Рафайлово | ТП№441 | ИСАКОВЫХ УЛ. Д.5 | 28 | 5: 1; 6: 0; 9: 0
2189 | Исетский РЭС | ПС 110/10 кВ "Рафайлово" | ф Рафайлово 10кВ | Рафайлово | ТП№441 | ИСАКОВЫХ УЛ. Д.6 | 38 | 5: 1; 6: 0; 9: 0
2190 | Исетский РЭС | ПС 110/10 кВ "Рафайлово" | ф Рафайлово 10кВ | Рафайлово | ТП№441 | ИСАКОВЫХ УЛ. Д.6 | 39 | 5: 1; 6: 0; 9: 0
2191 | Исетский РЭС | ПС 110/10 кВ "Рафайлово" | ф Рафайлово 10кВ | Рафайлово | ТП№441 | ИСАКОВЫХ УЛ. Д.7 | 27 | 5: 1; 6: 0; 9: 0
2192 | Исетский РЭС | ПС 110/10 кВ "Рафайлово" | ф Рафайлово 10кВ | Рафайлово | ТП№441 | ИСАКОВЫХ УЛ. Д.8 | 38 | 5: 1; 6: 0; 9: 0
2193 | Исетский РЭС | ПС 110/10 кВ "Рафайлово" | ф Рафайлово 10кВ | Рафайлово | ТП№441 | ИСАКОВЫХ УЛ. Д.9 | 26 | 5: 1; 6: 0; 9: 0
2194 | Исетский РЭС | ПС 110/10 кВ "Рафайлово" | ф Рафайлово 10кВ | Рафайлово | ТП№441 | ИСАКОВЫХ УЛ. Д.11 | 25 | 5: 1; 6: 0; 9: 0
2195 | Исетский РЭС | ПС 110/10 кВ "Рафайлово" | ф Рафайлово 10кВ | Рафайлово | ТП№441 | ИСАКОВЫХ УЛ. Д.12 | 41 | 5: 1; 6: 0; 9: 0
2196 | Исетский РЭС | ПС 110/10 кВ "Рафайлово" | ф Рафайлово 10кВ | Рафайлово | ТП№441 | ИСАКОВЫХ УЛ. Д.13 | 25 | 5: 1; 6: 0; 9: 0
2197 | Исетский РЭС | ПС 110/10 кВ "Рафайлово" | ф Рафайлово 10кВ | Рафайлово | ТП№441 | ИСАКОВЫХ УЛ. Д.14 | 35 | 5: 1; 6: 0; 9: 0
2198 | Исетский РЭС | ПС 110/10 кВ "Рафайлово" | ф Рафайлово 10кВ | Рафайлово | ТП№441 | ИСАКОВЫХ УЛ. Д.15 | 30 | 5: 1; 6: 0; 9: 0
2199 | Исетский РЭС | ПС 110/10 кВ "Рафайлово" | ф Рафайлово 10кВ | Рафайлово | ТП№441 | ИСАКОВЫХ УЛ. Д.16 | 41 | 5: 1; 6: 0; 9: 0
2200 | Исетский РЭС | ПС 110/10 кВ "Рафайлово" | ф Рафайлово 10кВ | Рафайлово | ТП№441 | ИСАКОВЫХ УЛ. Д.17 | 31 | 5: 1; 6: 0; 9: 0
2201 | Исетский РЭС | ПС 110/10 кВ "Рафайлово" | ф Рафайлово 10кВ | Рафайлово | ТП№441 | ИСАКОВЫХ УЛ. Д.18 КВ.1 | 42 | 5: 1; 6: 0; 9: 0
2202 | Исетский РЭС | ПС 110/10 кВ "Рафайлово" | ф Рафайлово 10кВ | Рафайлово | ТП№441 | ИСАКОВЫХ УЛ. Д.18 КВ.2 | 42 | 5: 1; 6: 0; 9: 0
2203 | Исетский РЭС | ПС 110/10 кВ "Рафайлово" | ф Рафайлово 10кВ | Рафайлово | ТП№441 | ИСАКОВЫХ УЛ. Д.20 | 43 | 5: 1; 6: 0; 9: 0
2204 | Исетский РЭС | ПС 110/10 кВ "Рафайлово" | ф Рафайлово 10кВ | Рафайлово | ТП№441 | ИСАКОВЫХ УЛ. Д.21 | 32 | 5: 1; 6: 0; 9: 0
2205 | Исетский РЭС | ПС 110/10 кВ "Рафайлово" | ф Рафайлово 10кВ | Рафайлово | ТП№441 | ИСАКОВЫХ УЛ. Д.22 | 43 | 5: 1; 6: 0; 9: 0
2206 | Исетский РЭС | ПС 110/10 кВ "Рафайлово" | ф Рафайлово 10кВ | Рафайлово | ТП№441 | ИСАКОВЫХ УЛ. Д.23 | 33 | 5: 1; 6: 0; 9: 0
2207 | Исетский РЭС | ПС 110/10 кВ "Рафайлово" | ф Рафайлово 10кВ | Рафайлово | ТП№441 | ИСАКОВЫХ УЛ. Д.24 | 44 | 5: 1; 6: 0; 9: 0
2208 | Исетский РЭС | ПС 110/10 кВ "Рафайлово" | ф Рафайлово 10кВ | Рафайлово | ТП№441 | ИСАКОВЫХ УЛ. Д.25 | 33 | 5: 1; 6: 0; 9: 0
2209 | Исетский РЭС | ПС 110/10 кВ "Рафайлово" | ф Рафайлово 10кВ | Рафайлово | ТП№326 | ИСАКОВЫХ УЛ. Д.26 | 8 | 5: 1; 6: 0; 9: 0
2210 | Исетский РЭС | ПС 110/10 кВ "Рафайлово" | ф Рафайлово 10кВ | Рафайлово | ТП№441 | ИСАКОВЫХ УЛ. Д.27 | 34 | 5: 1; 6: 0; 9: 0
2211 | Исетский РЭС | ПС 110/10 кВ "Рафайлово" | ф Рафайлово 10кВ | Рафайлово | ТП№326 | ИСАКОВЫХ УЛ. Д.28 | 8 | 5: 1; 6: 0; 9: 0
2212 | Исетский РЭС | ПС 110/10 кВ "Рафайлово" | ф Рафайлово 10кВ | Рафайлово | ТП№441 | ИСАКОВЫХ УЛ. Д.29 кв.1 | 24 | 5: 1; 6: 0; 9: 0
2213 | Исетский РЭС | ПС 110/10 кВ "Рафайлово" | ф Рафайлово 10кВ | Рафайлово | ТП№441 | ИСАКОВЫХ УЛ. Д.29 КВ.2 | 24 | 5: 1; 6: 0; 9: 0
2214 | Исетский РЭС | ПС 110/10 кВ "Рафайлово" | ф Рафайлово 10кВ | Рафайлово | ТП№441 | ИСАКОВЫХ УЛ. Д.29 КВ.3 | 25 | 5: 1; 6: 0; 9: 0
2215 | Исетский РЭС | ПС 110/10 кВ "Рафайлово" | ф Рафайлово 10кВ | Рафайлово | ТП№326 | ИСАКОВЫХ УЛ. Д.30 | 9 | 5: 1; 6: 0; 9: 0
2216 | Исетский РЭС | ПС 110/10 кВ "Рафайлово" | ф Рафайлово 10кВ | Рафайлово | ТП№441 | ИСАКОВЫХ УЛ. Д.31 | 26 | 5: 1; 6: 0; 9: 0
2217 | Исетский РЭС | ПС 110/10 кВ "Рафайлово" | ф Рафайлово 10кВ | Рафайлово | ТП№326 | ИСАКОВЫХ УЛ. Д.32 | 10 | 5: 1; 6: 0; 9: 0
2218 | Исетский РЭС | ПС 110/10 кВ "Рафайлово" | ф Рафайлово 10кВ | Рафайлово | ТП№441 | ИСАКОВЫХ УЛ. Д.33 | 27 | 5: 1; 6: 0; 9: 0
2219 | Исетский РЭС | ПС 110/10 кВ "Рафайлово" | ф Рафайлово 10кВ | Рафайлово | ТП№326 | ИСАКОВЫХ УЛ. Д.34 | 11 | 5: 1; 6: 0; 9: 0
2220 | Исетский РЭС | ПС 110/10 кВ "Рафайлово" | ф Рафайлово 10кВ | Рафайлово | ТП№441 | ИСАКОВЫХ УЛ. Д.35 | 27 | 5: 1; 6: 0; 9: 0
2221 | Исетский РЭС | ПС 110/10 кВ "Рафайлово" | ф Рафайлово 10кВ | Рафайлово | ТП№441 | ИСАКОВЫХ УЛ. Д.37 | 28 | 5: 1; 6: 0; 9: 0
2222 | Исетский РЭС | ПС 110/10 кВ "Рафайлово" | ф Рафайлово 10кВ | Рафайлово | ТП№326 | ИСАКОВЫХ УЛ. Д.38 КВ.1 | 12 | 5: 1; 6: 0; 9: 0
2223 | Исетский РЭС | ПС 110/10 кВ "Рафайлово" | ф Рафайлово 10кВ | Рафайлово | ТП№326 | ИСАКОВЫХ УЛ. Д.38 КВ.2 | 12 | 5: 1; 6: 0; 9: 0
2224 | Исетский РЭС | ПС 110/10 кВ "Рафайлово" | ф Рафайлово 10кВ | Рафайлово | ТП№441 | ИСАКОВЫХ УЛ. Д.39 | 29 | 5: 1; 6: 0; 9: 0
2225 | Исетский РЭС | ПС 110/10 кВ "Рафайлово" | ф Рафайлово 10кВ | Рафайлово | ТП№326 | ИСАКОВЫХ УЛ. Д.40 | 14 | 5: 1; 6: 0; 9: 0
2226 | Исетский РЭС | ПС 110/10 кВ "Рафайлово" | ф Рафайлово 10кВ | Рафайлово | ТП№325 | ИСАКОВЫХ УЛ. Д.41 | 44 | 5: 1; 6: 0; 9: 0
2227 | Исетский РЭС | ПС 110/10 кВ "Рафайлово" | ф Рафайлово 10кВ | Рафайлово | ТП№326 | ИСАКОВЫХ УЛ. Д.42 |  | 5: 1; 6: 0; 9: 0
2228 | Исетский РЭС | ПС 110/10 кВ "Рафайлово" | ф Рафайлово 10кВ | Рафайлово | ТП№325 | ИСАКОВЫХ УЛ. Д.43 | 43 | 5: 1; 6: 0; 9: 0
2229 | Исетский РЭС | ПС 110/10 кВ "Рафайлово" | ф Рафайлово 10кВ | Рафайлово | ТП№325 | ИСАКОВЫХ УЛ. Д.44 КВ.1 | 27 | 5: 1; 6: 0; 9: 0
2230 | Исетский РЭС | ПС 110/10 кВ "Рафайлово" | ф Рафайлово 10кВ | Рафайлово | ТП№325 | ИСАКОВЫХ УЛ. Д.44 КВ.2 | 27 | 5: 1; 6: 0; 9: 0
2231 | Исетский РЭС | ПС 110/10 кВ "Рафайлово" | ф Рафайлово 10кВ | Рафайлово | ТП№325 | ИСАКОВЫХ УЛ. Д.45 | 43 | 5: 1; 6: 0; 9: 0
2232 | Исетский РЭС | ПС 110/10 кВ "Рафайлово" | ф Рафайлово 10кВ | Рафайлово | ТП№325 | ИСАКОВЫХ УЛ. Д.46 | 26 | 5: 1; 6: 0; 9: 0
2233 | Исетский РЭС | ПС 110/10 кВ "Рафайлово" | ф Рафайлово 10кВ | Рафайлово | ТП№325 | ИСАКОВЫХ УЛ. Д.47 | 42 | 5: 1; 6: 0; 9: 0
2234 | Исетский РЭС | ПС 110/10 кВ "Рафайлово" | ф Рафайлово 10кВ | Рафайлово | ТП№325 | ИСАКОВЫХ УЛ. Д.48 | 25 | 5: 1; 6: 0; 9: 0
2235 | Исетский РЭС | ПС 110/10 кВ "Рафайлово" | ф Рафайлово 10кВ | Рафайлово | ТП№325 | ИСАКОВЫХ УЛ. Д.49 | 42 | 5: 1; 6: 0; 9: 0
2236 | Исетский РЭС | ПС 110/10 кВ "Рафайлово" | ф Рафайлово 10кВ | Рафайлово | ТП№325 | ИСАКОВЫХ УЛ. Д.50 КВ.1 | 25 | 5: 1; 6: 0; 9: 0
2237 | Исетский РЭС | ПС 110/10 кВ "Рафайлово" | ф Рафайлово 10кВ | Рафайлово | ТП№325 | ИСАКОВЫХ УЛ. Д.50 КВ.2 | 25 | 5: 1; 6: 0; 9: 0
2238 | Исетский РЭС | ПС 110/10 кВ "Рафайлово" | ф Рафайлово 10кВ | Рафайлово | ТП№325 | ИСАКОВЫХ УЛ. Д.52 | 23 | 5: 1; 6: 0; 9: 0
2239 | Исетский РЭС | ПС 110/10 кВ "Рафайлово" | ф Рафайлово 10кВ | Рафайлово | ТП№325 | ИСАКОВЫХ УЛ. Д.54 | 23 | 5: 1; 6: 0; 9: 0
2240 | Исетский РЭС | ПС 110/10 кВ "Рафайлово" | ф Рафайлово 10кВ | Рафайлово | ТП№325 | ИСАКОВЫХ УЛ. Д.56 | 28 | 5: 1; 6: 0; 9: 0
2241 | Исетский РЭС | ПС 110/10 кВ "Рафайлово" | ф Рафайлово 10кВ | Рафайлово | ТП№530 | ИСАКОВЫХ УЛ. Д.57 | 29 | 5: 1; 6: 0; 9: 0
2242 | Исетский РЭС | ПС 110/10 кВ "Рафайлово" | ф Рафайлово 10кВ | Рафайлово | ТП№325 | ИСАКОВЫХ УЛ. Д.58 | 28 | 5: 1; 6: 0; 9: 0
2243 | Исетский РЭС | ПС 110/10 кВ "Рафайлово" | ф Рафайлово 10кВ | Рафайлово | ТП№530 | ИСАКОВЫХ УЛ. Д.59 | 28 | 5: 1; 6: 0; 9: 0
2244 | Исетский РЭС | ПС 110/10 кВ "Рафайлово" | ф Рафайлово 10кВ | Рафайлово | ТП№530 | ИСАКОВЫХ УЛ. Д.59 | 28 | 5: 1; 6: 0; 9: 0
2245 | Исетский РЭС | ПС 110/10 кВ "Рафайлово" | ф Рафайлово 10кВ | Рафайлово | ТП№325 | ИСАКОВЫХ УЛ. Д.60 | 29 | 5: 1; 6: 0; 9: 0
2246 | Исетский РЭС | ПС 110/10 кВ "Рафайлово" | ф Рафайлово 10кВ | Рафайлово | ТП№530 | ИСАКОВЫХ УЛ. Д.61 | 27 | 5: 1; 6: 0; 9: 0
2247 | Исетский РЭС | ПС 110/10 кВ "Рафайлово" | ф Рафайлово 10кВ | Рафайлово | ТП№325 | ИСАКОВЫХ УЛ. Д.62 | 30 | 5: 1; 6: 0; 9: 0
2248 | Исетский РЭС | ПС 110/10 кВ "Рафайлово" | ф Рафайлово 10кВ | Рафайлово | ТП№530 | ИСАКОВЫХ УЛ. Д.63 | 26 | 5: 1; 6: 0; 9: 0
2249 | Исетский РЭС | ПС 110/10 кВ "Рафайлово" | ф Рафайлово 10кВ | Рафайлово | ТП№325 | ИСАКОВЫХ УЛ. Д.64 |  | 5: 1; 6: 0; 9: 0
2250 | Исетский РЭС | ПС 110/10 кВ "Рафайлово" | ф Рафайлово 10кВ | Рафайлово | ТП№530 | ИСАКОВЫХ УЛ. Д.65 | 25 | 5: 1; 6: 0; 9: 0
2251 | Исетский РЭС | ПС 110/10 кВ "Рафайлово" | ф Рафайлово 10кВ | Рафайлово | ТП№530 | ИСАКОВЫХ УЛ. Д.67 | 24 | 5: 1; 6: 0; 9: 0
2252 | Исетский РЭС | ПС 110/10 кВ "Рафайлово" | ф Рафайлово 10кВ | Рафайлово | ТП№530 | ИСАКОВЫХ УЛ. Д.69 | 24 | 5: 1; 6: 0; 9: 0
2253 | Исетский РЭС | ПС 110/10 кВ "Рафайлово" | ф Рафайлово 10кВ | Рафайлово | ТП№530 | ИСАКОВЫХ УЛ. Д.71 | 23 | 5: 1; 6: 0; 9: 0
2254 | Исетский РЭС | ПС 110/10 кВ "Рафайлово" | ф Рафайлово 10кВ | Рафайлово | ТП№530 | ИСАКОВЫХ УЛ. Д.72 | 13 | 5: 1; 6: 0; 9: 0
2255 | Исетский РЭС | ПС 110/10 кВ "Рафайлово" | ф Рафайлово 10кВ | Рафайлово | ТП№530 | ИСАКОВЫХ УЛ. Д.73 | 23 | 5: 1; 6: 0; 9: 0
2256 | Исетский РЭС | ПС 110/10 кВ "Рафайлово" | ф Рафайлово 10кВ | Рафайлово | ТП№530 | ИСАКОВЫХ УЛ. Д.75 | 22 | 5: 1; 6: 0; 9: 0
2257 | Исетский РЭС | ПС 110/10 кВ "Рафайлово" | ф Рафайлово 10кВ | Рафайлово | ТП№530 | ИСАКОВЫХ УЛ. Д.77 | 22 | 5: 1; 6: 0; 9: 0
2258 | Исетский РЭС | ПС 110/10 кВ "Рафайлово" | ф Рафайлово 10кВ | Рафайлово | ТП№530 | ИСАКОВЫХ УЛ. Д.78 | 15 | 5: 1; 6: 0; 9: 0
2259 | Исетский РЭС | ПС 110/10 кВ "Рафайлово" | ф Рафайлово 10кВ | Рафайлово | ТП№530 | ИСАКОВЫХ УЛ. Д.79 | 21 | 5: 1; 6: 0; 9: 0
2260 | Исетский РЭС | ПС 110/10 кВ "Рафайлово" | ф Рафайлово 10кВ | Рафайлово | ТП№169 | ИСАКОВЫХ УЛ. Д.80 |  | 5: 1; 6: 0; 9: 0
2261 | Исетский РЭС | ПС 110/10 кВ "Рафайлово" | ф Рафайлово 10кВ | Рафайлово | ТП№530 | ИСАКОВЫХ УЛ. Д.81 | 21 | 5: 1; 6: 0; 9: 0
2262 | Исетский РЭС | ПС 110/10 кВ "Рафайлово" | ф Рафайлово 10кВ | Рафайлово | ТП№530 | ИСАКОВЫХ УЛ. Д.81 | 21 | 5: 1; 6: 0; 9: 0
2263 | Исетский РЭС | ПС 110/10 кВ "Рафайлово" | ф Рафайлово 10кВ | Рафайлово | ТП№169 | ИСАКОВЫХ УЛ. Д.82 | 16 | 6: 1; 8: 1; 9: 0
2264 | Исетский РЭС | ПС 110/10 кВ "Рафайлово" | ф Рафайлово 10кВ | Рафайлово | ТП№530 | ИСАКОВЫХ УЛ. Д.83 | 20 | 5: 1; 6: 0; 9: 0
2265 | Исетский РЭС | ПС 110/10 кВ "Рафайлово" | ф Рафайлово 10кВ | Рафайлово | ТП№169 | ИСАКОВЫХ УЛ. Д.84 |  | 5: 1; 6: 0; 9: 0
2266 | Исетский РЭС | ПС 110/10 кВ "Рафайлово" | ф Рафайлово 10кВ | Рафайлово | ТП№530 | ИСАКОВЫХ УЛ. Д.85 | 16 | 5: 1; 6: 0; 9: 0
2267 | Исетский РЭС | ПС 110/10 кВ "Рафайлово" | ф Рафайлово 10кВ | Рафайлово | ТП№169 | ИСАКОВЫХ УЛ. Д.86 | 4 | 5: 1; 6: 0; 9: 0
2268 | Исетский РЭС | ПС 110/10 кВ "Рафайлово" | ф Рафайлово 10кВ | Рафайлово | ТП№530 | ИСАКОВЫХ УЛ. Д.87 | 16 | 5: 1; 6: 0; 9: 0
2269 | Исетский РЭС | ПС 110/10 кВ "Рафайлово" | ф Рафайлово 10кВ | Рафайлово | ТП№169 | ИСАКОВЫХ УЛ. Д.88 | 3 | 5: 1; 6: 0; 9: 0
2270 | Исетский РЭС | ПС 110/10 кВ "Рафайлово" | ф Рафайлово 10кВ | Рафайлово | ТП№169 | ИСАКОВЫХ УЛ. Д.89 | 15 | 5: 1; 6: 0; 9: 0
2271 | Исетский РЭС | ПС 110/10 кВ "Рафайлово" | ф Рафайлово 10кВ | Рафайлово | ТП№169 | ИСАКОВЫХ УЛ. Д.90 | 2 | 5: 1; 6: 0; 9: 0
2272 | Исетский РЭС | ПС 110/10 кВ "Рафайлово" | ф Рафайлово 10кВ | Рафайлово | ТП№169 | ИСАКОВЫХ УЛ. Д.91 | 15 | 5: 1; 6: 0; 9: 0
2273 | Исетский РЭС | ПС 110/10 кВ "Рафайлово" | ф Рафайлово 10кВ | Рафайлово | ТП№169 | ИСАКОВЫХ УЛ. Д.92 | 10 | 5: 1; 6: 0; 9: 0
2274 | Исетский РЭС | ПС 110/10 кВ "Рафайлово" | ф Рафайлово 10кВ | Рафайлово | ТП№169 | ИСАКОВЫХ УЛ. Д.94 | 11 | 6: 1; 8: 1; 9: 0
2275 | Исетский РЭС | ПС 110/10 кВ "Рафайлово" | ф Рафайлово 10кВ | Рафайлово | ТП№169 | ИСАКОВЫХ УЛ. Д.95 | 13 | 5: 1; 6: 0; 9: 0
2276 | Исетский РЭС | ПС 110/10 кВ "Рафайлово" | ф Рафайлово 10кВ | Рафайлово | ТП№169 | ИСАКОВЫХ УЛ. Д.96 КВ.1 | 12 | 5: 1; 6: 0; 9: 0
2277 | Исетский РЭС | ПС 110/10 кВ "Рафайлово" | ф Рафайлово 10кВ | Рафайлово | ТП№169 | ИСАКОВЫХ УЛ. Д.96 КВ.2 | 12 | 6: 1; 8: 1; 9: 0
2278 | Исетский РЭС | ПС 110/10 кВ "Рафайлово" | ф Рафайлово 10кВ | Рафайлово | ТП№169 | ИСАКОВЫХ УЛ. Д.96 КВ.2 | 12 | 5: 1; 6: 0; 9: 0
2279 | Исетский РЭС | ПС 110/10 кВ "Рафайлово" | ф Рафайлово 10кВ | Рафайлово | ТП№169 | ИСАКОВЫХ УЛ. Д.97 | 13 | 5: 1; 6: 0; 9: 0
2280 | Исетский РЭС | ПС 110/10 кВ "Рафайлово" | ф Рафайлово 10кВ | Рафайлово | ТП№169 | ИСАКОВЫХ УЛ. Д.98 КВ.1 | 13 | 5: 1; 6: 0; 9: 0
2281 | Исетский РЭС | ПС 110/10 кВ "Рафайлово" | ф Рафайлово 10кВ | Рафайлово | ТП№169 | ИСАКОВЫХ УЛ. Д.98 КВ.2 | 13 | 6: 1; 8: 1; 9: 0
2282 | Исетский РЭС | ПС 110/10 кВ "Рафайлово" | ф Рафайлово 10кВ | Рафайлово | ТП№169 | ИСАКОВЫХ УЛ. Д.98 КВ.2 | 13 | 5: 1; 6: 0; 9: 0
2283 | Исетский РЭС | ПС 110/10 кВ "Рафайлово" | ф Рафайлово 10кВ | Рафайлово | ТП№169 | ИСАКОВЫХ УЛ. Д.99 | 11 | 5: 1; 6: 0; 9: 0
2284 | Исетский РЭС | ПС 110/10 кВ "Рафайлово" | ф Рафайлово 10кВ | Рафайлово | ТП№169 | ИСАКОВЫХ УЛ. Д.100 | 14 | 6: 1; 8: 1; 9: 0
2285 | Исетский РЭС | ПС 110/10 кВ "Рафайлово" | ф Рафайлово 10кВ | Рафайлово | ТП№169 | ИСАКОВЫХ УЛ. Д.100 | 14 | 5: 1; 6: 0; 9: 0
2286 | Исетский РЭС | ПС 110/10 кВ "Рафайлово" | ф Рафайлово 10кВ | Рафайлово | ТП№169 | ИСАКОВЫХ УЛ. Д.101 | 10 | 5: 1; 6: 0; 9: 0
2287 | Исетский РЭС | ПС 110/10 кВ "Рафайлово" | ф Рафайлово 10кВ | Рафайлово | ТП№169 | ИСАКОВЫХ УЛ. Д.102 |  | 5: 1; 6: 0; 9: 0
2288 | Исетский РЭС | ПС 110/10 кВ "Рафайлово" | ф Рафайлово 10кВ | Рафайлово | ТП№169 | ИСАКОВЫХ УЛ. Д.103 | 9 | 5: 1; 6: 0; 9: 0
2289 | Исетский РЭС | ПС 110/10 кВ "Рафайлово" | ф Рафайлово 10кВ | Рафайлово | ТП№169 | ИСАКОВЫХ УЛ. Д.105 | 8 | 5: 1; 6: 0; 9: 0
2290 | Исетский РЭС | ПС 110/10 кВ "Рафайлово" | ф Рафайлово 10кВ | Рафайлово | ТП№169 | ИСАКОВЫХ УЛ. Д.107 | 8 | 5: 1; 6: 0; 9: 0
2291 | Исетский РЭС | ПС 110/10 кВ "Рафайлово" | ф Рафайлово 10кВ | Рафайлово | ТП№169 | ИСАКОВЫХ УЛ. Д.111 | 5 | 6: 1; 8: 1; 9: 0
2292 | Исетский РЭС | ПС 110/10 кВ "Рафайлово" | ф Рафайлово 10кВ | Рафайлово | ТП№169 | ИСАКОВЫХ УЛ. Д.113 | 4 | 5: 1; 6: 0; 9: 0
2293 | Исетский РЭС | ПС 110/10 кВ "Рафайлово" | ф Рафайлово 10кВ | Рафайлово | ТП№169 | ИСАКОВЫХ УЛ. Д.115 | 3 | 5: 1; 6: 0; 9: 0
2294 | Исетский РЭС | ПС 110/10 кВ "Рафайлово" | ф Рафайлово 10кВ | Рафайлово | ТП№169 | ИСАКОВЫХ УЛ. Д.117 | 2 | 5: 1; 6: 0; 9: 0
2295 | Исетский РЭС | ПС 110/10 кВ "Рафайлово" | ф Рафайлово 10кВ | Рафайлово | ТП№169 | ИСАКОВЫХ УЛ. Д.119 | 15 | 5: 1; 6: 0; 9: 0
2296 | Исетский РЭС | ПС 110/10 кВ "Рафайлово" | ф Рафайлово 10кВ | Рафайлово | ТП№169 | ИСАКОВЫХ УЛ. Д.121 | 17 | 5: 1; 6: 0; 9: 0
2297 | Исетский РЭС | ПС 110/10 кВ "Рафайлово" | ф Рафайлово 10кВ | Рафайлово | ТП№530 | ЛЕСНАЯ УЛ. Д.1 | 3 | 5: 1; 6: 0; 9: 0
2298 | Исетский РЭС | ПС 110/10 кВ "Рафайлово" | ф Рафайлово 10кВ | Рафайлово | ТП№530 | ЛЕСНАЯ УЛ. Д.2 | 5 | 5: 1; 6: 0; 9: 0
2299 | Исетский РЭС | ПС 110/10 кВ "Рафайлово" | ф Рафайлово 10кВ | Рафайлово | ТП№530 | ЛЕСНАЯ УЛ. Д.3 | 3 | 5: 1; 6: 0; 9: 0
2300 | Исетский РЭС | ПС 110/10 кВ "Рафайлово" | ф Рафайлово 10кВ | Рафайлово | ТП№530 | ЛЕСНАЯ УЛ. Д.4 | 7 | 5: 1; 6: 0; 9: 0
2301 | Исетский РЭС | ПС 110/10 кВ "Рафайлово" | ф Рафайлово 10кВ | Рафайлово | ТП№530 | ЛЕСНАЯ УЛ. Д.5 | 4 | 5: 1; 6: 0; 9: 0
2302 | Исетский РЭС | ПС 110/10 кВ "Рафайлово" | ф Рафайлово 10кВ | Рафайлово | ТП№530 | ЛЕСНАЯ УЛ. Д.6 | 7 | 5: 1; 6: 0; 9: 0
2303 | Исетский РЭС | ПС 110/10 кВ "Рафайлово" | ф Рафайлово 10кВ | Рафайлово | ТП№530 | ЛЕСНАЯ УЛ. Д.7 | 5 | 5: 1; 6: 0; 9: 0
2304 | Исетский РЭС | ПС 110/10 кВ "Рафайлово" | ф Рафайлово 10кВ | Рафайлово | ТП№530 | ЛЕСНАЯ УЛ. Д.8 | 8 | 5: 1; 6: 0; 9: 0
2305 | Исетский РЭС | ПС 110/10 кВ "Рафайлово" | ф Рафайлово 10кВ | Рафайлово | ТП№530 | ЛЕСНАЯ УЛ. Д.8 | 8 | 6: 1; 8: 1; 9: 0
2306 | Исетский РЭС | ПС 110/10 кВ "Рафайлово" | ф Рафайлово 10кВ | Рафайлово | ТП№530 | ЛЕСНАЯ УЛ. Д.9 | 7 | 5: 1; 6: 0; 9: 0
2307 | Исетский РЭС | ПС 110/10 кВ "Рафайлово" | ф Рафайлово 10кВ | Рафайлово | ТП№530 | ЛЕСНАЯ УЛ. Д.10 | 9 | 5: 1; 6: 0; 9: 0
2308 | Исетский РЭС | ПС 110/10 кВ "Рафайлово" | ф Рафайлово 10кВ | Рафайлово | ТП№530 | ЛЕСНАЯ УЛ. Д.11 | 11 | 5: 1; 6: 0; 9: 0
2309 | Исетский РЭС | ПС 110/10 кВ "Рафайлово" | ф Рафайлово 10кВ | Рафайлово | ТП№530 | ЛЕСНАЯ УЛ. Д.12 | 9 | 5: 1; 6: 0; 9: 0
2310 | Исетский РЭС | ПС 110/10 кВ "Рафайлово" | ф Рафайлово 10кВ | Рафайлово | ТП№530 | ЛЕСНАЯ УЛ. Д.12 | 10 | 5: 1; 6: 0; 9: 0
2311 | Исетский РЭС | ПС 110/10 кВ "Рафайлово" | ф Рафайлово 10кВ | Рафайлово | ТП№530 | ЛЕСНАЯ УЛ. Д.13 | 12 | 5: 1; 6: 0; 9: 0
2312 | Исетский РЭС | ПС 110/10 кВ "Рафайлово" | ф Рафайлово 10кВ | Рафайлово | ТП№530 | ЛЕСНАЯ УЛ. Д.13А | 12 | 5: 1; 6: 0; 9: 0
2313 | Исетский РЭС | ПС 110/10 кВ "Рафайлово" | ф Рафайлово 10кВ | Рафайлово | ТП№530 | ЛЕСНАЯ УЛ. Д.14 | 10 | 5: 1; 6: 0; 9: 0
2314 | Исетский РЭС | ПС 110/10 кВ "Рафайлово" | ф Рафайлово 10кВ | Рафайлово | ТП№156 | ЛЕСНАЯ УЛ. Д.15 | 12 | 5: 1; 6: 0; 9: 0
2315 | Исетский РЭС | ПС 110/10 кВ "Рафайлово" | ф Рафайлово 10кВ | Рафайлово | ТП№156 | ЛЕСНАЯ УЛ. Д.16 | 11 | 5: 1; 6: 0; 9: 0
2316 | Исетский РЭС | ПС 110/10 кВ "Рафайлово" | ф Рафайлово 10кВ | Рафайлово | ТП№156 | ЛЕСНАЯ УЛ. Д.17 КВ.1 | 7 | 6: 1; 8: 1; 9: 0
2317 | Исетский РЭС | ПС 110/10 кВ "Рафайлово" | ф Рафайлово 10кВ | Рафайлово | ТП№156 | ЛЕСНАЯ УЛ. Д.17 КВ.2 | 6 | 5: 1; 6: 0; 9: 0
2318 | Исетский РЭС | ПС 110/10 кВ "Рафайлово" | ф Рафайлово 10кВ | Рафайлово | ТП№156 | ЛЕСНАЯ УЛ. Д.17 КВ.2 | 6 | 6: 1; 8: 1; 9: 0
2319 | Исетский РЭС | ПС 110/10 кВ "Рафайлово" | ф Рафайлово 10кВ | Рафайлово | ТП№156 | ЛЕСНАЯ УЛ. Д.18 | 9 | 5: 1; 6: 0; 9: 0
2320 | Исетский РЭС | ПС 110/10 кВ "Рафайлово" | ф Рафайлово 10кВ | Рафайлово | ТП№156 | ЛЕСНАЯ УЛ. Д.19 | 5 | 5: 1; 6: 0; 9: 0
2321 | Исетский РЭС | ПС 110/10 кВ "Рафайлово" | ф Рафайлово 10кВ | Рафайлово | ТП№156 | ЛЕСНАЯ УЛ. Д.20 | 9 | 5: 1; 6: 0; 9: 0
2322 | Исетский РЭС | ПС 110/10 кВ "Рафайлово" | ф Рафайлово 10кВ | Рафайлово | ТП№156 | ЛЕСНАЯ УЛ. Д.21 | 4 | 5: 1; 6: 0; 9: 0
2323 | Исетский РЭС | ПС 110/10 кВ "Рафайлово" | ф Рафайлово 10кВ | Рафайлово | ТП№156 | ЛЕСНАЯ УЛ. Д.22 | 7 | 5: 1; 6: 0; 9: 0
2324 | Исетский РЭС | ПС 110/10 кВ "Рафайлово" | ф Рафайлово 10кВ | Рафайлово | ТП№156 | ЛЕСНАЯ УЛ. Д.23 | 2 | 5: 1; 6: 0; 9: 0
2325 | Исетский РЭС | ПС 110/10 кВ "Рафайлово" | ф Рафайлово 10кВ | Рафайлово | ТП№156 | ЛЕСНАЯ УЛ. Д.24 | 7 | 5: 1; 6: 0; 9: 0
2326 | Исетский РЭС | ПС 110/10 кВ "Рафайлово" | ф Рафайлово 10кВ | Рафайлово | ТП№156 | ЛЕСНАЯ УЛ. Д.25 | 4 | 5: 1; 6: 0; 9: 0
2327 | Исетский РЭС | ПС 110/10 кВ "Рафайлово" | ф Рафайлово 10кВ | Рафайлово | ТП№156 | ЛЕСНАЯ УЛ. Д.26 | 2 | 5: 1; 6: 0; 9: 0
2328 | Исетский РЭС | ПС 110/10 кВ "Рафайлово" | ф Рафайлово 10кВ | Рафайлово | ТП№156 | ЛЕСНАЯ УЛ. Д.26А |  | 5: 1; 6: 0; 9: 0
2329 | Исетский РЭС | ПС 110/10 кВ "Рафайлово" | ф Рафайлово 10кВ | Рафайлово | ТП№156 | ЛЕСНАЯ УЛ. Д.28 | 5 | 5: 1; 6: 0; 9: 0
2330 | Исетский РЭС | ПС 110/10 кВ "Рафайлово" | ф Рафайлово 10кВ | Рафайлово | ТП№156 | ЛЕСНАЯ УЛ. Д.32 | 3 | 5: 1; 6: 0; 9: 0
2331 | Исетский РЭС | ПС 110/10 кВ "Рафайлово" | ф Рафайлово 10кВ | Рафайлово | ТП№156 | ЛЕСНАЯ УЛ. Д.32 | 3 | 6: 1; 8: 1; 9: 0
2332 | Исетский РЭС | ПС 110/10 кВ "Рафайлово" | ф Рафайлово 10кВ | Рафайлово | ТП№325 | НОВАЯ УЛ. Д.1 КВ.1 | 19 | 5: 1; 6: 0; 9: 0
2333 | Исетский РЭС | ПС 110/10 кВ "Рафайлово" | ф Рафайлово 10кВ | Рафайлово | ТП№325 | НОВАЯ УЛ. Д.1 КВ.2 | 19 | 5: 1; 6: 0; 9: 0
2334 | Исетский РЭС | ПС 110/10 кВ "Рафайлово" | ф Рафайлово 10кВ | Рафайлово | ТП№325 | НОВАЯ УЛ. Д.2 КВ.1 | 19 | 5: 1; 6: 0; 9: 0
2335 | Исетский РЭС | ПС 110/10 кВ "Рафайлово" | ф Рафайлово 10кВ | Рафайлово | ТП№325 | НОВАЯ УЛ. Д.2 КВ.2 | 19 | 5: 1; 6: 0; 9: 0
2336 | Исетский РЭС | ПС 110/10 кВ "Рафайлово" | ф Рафайлово 10кВ | Рафайлово | ТП№325 | НОВАЯ УЛ. Д.3 | 20 | 5: 1; 6: 0; 9: 0
2337 | Исетский РЭС | ПС 110/10 кВ "Рафайлово" | ф Рафайлово 10кВ | Рафайлово | ТП№325 | НОВАЯ УЛ. Д.4 | 21 | 6: 1; 8: 1; 9: 0
2338 | Исетский РЭС | ПС 110/10 кВ "Рафайлово" | ф Рафайлово 10кВ | Рафайлово | ТП№325 | НОВАЯ УЛ. Д.4 | 21 | 5: 1; 6: 0; 9: 0
2339 | Исетский РЭС | ПС 110/10 кВ "Рафайлово" | ф Рафайлово 10кВ | Рафайлово | ТП№325 | НОВАЯ УЛ. Д.5 КВ.1 | 21 | 5: 1; 6: 0; 9: 0
2340 | Исетский РЭС | ПС 110/10 кВ "Рафайлово" | ф Рафайлово 10кВ | Рафайлово | ТП№325 | НОВАЯ УЛ. Д.5 КВ.2 | 21 | 5: 1; 6: 0; 9: 0
2341 | Исетский РЭС | ПС 110/10 кВ "Рафайлово" | ф Рафайлово 10кВ | Рафайлово | ТП№325 | НОВАЯ УЛ. Д.6 | 22 | 5: 1; 6: 0; 9: 0
2342 | Исетский РЭС | ПС 110/10 кВ "Рафайлово" | ф Рафайлово 10кВ | Рафайлово | ТП№325 | НОВАЯ УЛ. Д.7 | 22 | 5: 1; 6: 0; 9: 0
2343 | Исетский РЭС | ПС 110/10 кВ "Рафайлово" | ф Рафайлово 10кВ | Рафайлово | ТП№325 | НОВАЯ УЛ. Д.8 КВ.1 | 23 | 5: 1; 6: 0; 9: 0
2344 | Исетский РЭС | ПС 110/10 кВ "Рафайлово" | ф Рафайлово 10кВ | Рафайлово | ТП№325 | НОВАЯ УЛ. Д.8 КВ.2 | 23 | 5: 1; 6: 0; 9: 0
2345 | Исетский РЭС | ПС 110/10 кВ "Рафайлово" | ф Рафайлово 10кВ | Рафайлово | ТП№325 | НОВАЯ УЛ. Д.9 | 23 | 5: 1; 6: 0; 9: 0
2346 | Исетский РЭС | ПС 110/10 кВ "Рафайлово" | ф Рафайлово 10кВ | Рафайлово | ТП№325 | НОВАЯ УЛ. Д.10 КВ.1 | 23 | 5: 1; 6: 0; 9: 0
2347 | Исетский РЭС | ПС 110/10 кВ "Рафайлово" | ф Рафайлово 10кВ | Рафайлово | ТП№325 | НОВАЯ УЛ. Д.10 КВ.2 | 23 | 5: 1; 6: 0; 9: 0
2348 | Исетский РЭС | ПС 110/10 кВ "Рафайлово" | ф Рафайлово 10кВ | Рафайлово | ТП№325 | НОВАЯ УЛ. Д.11 |  | 5: 1; 6: 0; 9: 0
2349 | Исетский РЭС | ПС 110/10 кВ "Рафайлово" | ф Рафайлово 10кВ | Рафайлово | ТП№325 | ПИОНЕРСКАЯ УЛ. Д.1 | 57 | 5: 1; 6: 0; 9: 0
2350 | Исетский РЭС | ПС 110/10 кВ "Рафайлово" | ф Рафайлово 10кВ | Рафайлово | ТП№325 | ПИОНЕРСКАЯ УЛ. Д.2 | 40 | 5: 1; 6: 0; 9: 0
2351 | Исетский РЭС | ПС 110/10 кВ "Рафайлово" | ф Рафайлово 10кВ | Рафайлово | ТП№325 | ПИОНЕРСКАЯ УЛ. Д.3 | 57 | 5: 1; 6: 0; 9: 0
2352 | Исетский РЭС | ПС 110/10 кВ "Рафайлово" | ф Рафайлово 10кВ | Рафайлово | ТП№325 | ПИОНЕРСКАЯ УЛ. Д.4 | 54 | 5: 1; 6: 0; 9: 0
2353 | Исетский РЭС | ПС 110/10 кВ "Рафайлово" | ф Рафайлово 10кВ | Рафайлово | ТП№325 | ПИОНЕРСКАЯ УЛ. Д.5 | 59 | 5: 1; 6: 0; 9: 0
2354 | Исетский РЭС | ПС 110/10 кВ "Рафайлово" | ф Рафайлово 10кВ | Рафайлово | ТП№325 | ПИОНЕРСКАЯ УЛ. Д.6 | 55 | 5: 1; 6: 0; 9: 0
2355 | Исетский РЭС | ПС 110/10 кВ "Рафайлово" | ф Рафайлово 10кВ | Рафайлово | ТП№325 | ПИОНЕРСКАЯ УЛ. Д.7 | 59 | 5: 1; 6: 0; 9: 0
2356 | Исетский РЭС | ПС 110/10 кВ "Рафайлово" | ф Рафайлово 10кВ | Рафайлово | ТП№325 | ПИОНЕРСКАЯ УЛ. Д.8 | 55 | 5: 1; 6: 0; 9: 0
2357 | Исетский РЭС | ПС 110/10 кВ "Рафайлово" | ф Рафайлово 10кВ | Рафайлово | ТП№325 | ПИОНЕРСКАЯ УЛ. Д.9 | 62 | 5: 1; 6: 0; 9: 0
2358 | Исетский РЭС | ПС 110/10 кВ "Рафайлово" | ф Рафайлово 10кВ | Рафайлово | ТП№325 | ПИОНЕРСКАЯ УЛ. Д.10 КВ.1 | 56 | 5: 1; 6: 0; 9: 0
2359 | Исетский РЭС | ПС 110/10 кВ "Рафайлово" | ф Рафайлово 10кВ | Рафайлово | ТП№325 | ПИОНЕРСКАЯ УЛ. Д.10 КВ.2 | 58 | 5: 1; 6: 0; 9: 0
2360 | Исетский РЭС | ПС 110/10 кВ "Рафайлово" | ф Рафайлово 10кВ | Рафайлово | ТП№325 | ПИОНЕРСКАЯ УЛ. Д.11 | 46 | 5: 1; 6: 0; 9: 0
2361 | Исетский РЭС | ПС 110/10 кВ "Рафайлово" | ф Рафайлово 10кВ | Рафайлово | ТП№325 | ПИОНЕРСКАЯ УЛ. Д.12 | 58 | 6: 1; 8: 1; 9: 0
2362 | Исетский РЭС | ПС 110/10 кВ "Рафайлово" | ф Рафайлово 10кВ | Рафайлово | ТП№325 | ПИОНЕРСКАЯ УЛ. Д.12 | 60 | 5: 1; 6: 0; 9: 0
2363 | Исетский РЭС | ПС 110/10 кВ "Рафайлово" | ф Рафайлово 10кВ | Рафайлово | ТП№325 | ПИОНЕРСКАЯ УЛ. Д.13 кв. 2 | 45 | 5: 1; 6: 0; 9: 0
2364 | Исетский РЭС | ПС 110/10 кВ "Рафайлово" | ф Рафайлово 10кВ | Рафайлово | ТП№325 | ПИОНЕРСКАЯ УЛ. Д.14 |  | 5: 1; 6: 0; 9: 0
2365 | Исетский РЭС | ПС 110/10 кВ "Рафайлово" | ф Рафайлово 10кВ | Рафайлово | ТП№325 | ПИОНЕРСКАЯ УЛ. Д.15 КВ.1 | 19 | 5: 1; 6: 0; 9: 0
2366 | Исетский РЭС | ПС 110/10 кВ "Рафайлово" | ф Рафайлово 10кВ | Рафайлово | ТП№441 | ПИОНЕРСКАЯ УЛ. Д.15 КВ.2 | 19 | 5: 1; 6: 0; 9: 0
2367 | Исетский РЭС | ПС 110/10 кВ "Рафайлово" | ф Рафайлово 10кВ | Рафайлово | ТП№325 | ПИОНЕРСКАЯ УЛ. Д.16 КВ.1 | 61 | 5: 1; 6: 0; 9: 0
2368 | Исетский РЭС | ПС 110/10 кВ "Рафайлово" | ф Рафайлово 10кВ | Рафайлово | ТП№325 | ПИОНЕРСКАЯ УЛ. Д.16 КВ.2 | 63 | 5: 1; 6: 0; 9: 0
2369 | Исетский РЭС | ПС 110/10 кВ "Рафайлово" | ф Рафайлово 10кВ | Рафайлово | ТП№441 | ПИОНЕРСКАЯ УЛ. Д.17 КВ.1 | 19 | 5: 1; 6: 0; 9: 0
2370 | Исетский РЭС | ПС 110/10 кВ "Рафайлово" | ф Рафайлово 10кВ | Рафайлово | ТП№441 | ПИОНЕРСКАЯ УЛ. Д.17 КВ.2 | 19 | 6: 1; 8: 1; 9: 0
2371 | Исетский РЭС | ПС 110/10 кВ "Рафайлово" | ф Рафайлово 10кВ | Рафайлово | ТП№441 | ПИОНЕРСКАЯ УЛ. Д.17 КВ.2 | 19 | 5: 1; 6: 0; 9: 0
2372 | Исетский РЭС | ПС 110/10 кВ "Рафайлово" | ф Рафайлово 10кВ | Рафайлово | ТП№441 | ПИОНЕРСКАЯ УЛ. Д.18 КВ.1 | 18 | 5: 1; 6: 0; 9: 0
2373 | Исетский РЭС | ПС 110/10 кВ "Рафайлово" | ф Рафайлово 10кВ | Рафайлово | ТП№441 | ПИОНЕРСКАЯ УЛ. Д.18 КВ.2 | 18 | 5: 1; 6: 0; 9: 0
2374 | Исетский РЭС | ПС 110/10 кВ "Рафайлово" | ф Рафайлово 10кВ | Рафайлово | ТП№441 | ПИОНЕРСКАЯ УЛ. Д.19 КВ.1 | 15 | 5: 1; 6: 0; 9: 0
2375 | Исетский РЭС | ПС 110/10 кВ "Рафайлово" | ф Рафайлово 10кВ | Рафайлово | ТП№441 | ПИОНЕРСКАЯ УЛ. Д.19 КВ.2 | 15 | 5: 1; 6: 0; 9: 0
2376 | Исетский РЭС | ПС 110/10 кВ "Рафайлово" | ф Рафайлово 10кВ | Рафайлово | ТП№441 | ПИОНЕРСКАЯ УЛ. Д.19 КВ.3 | 15 | 5: 1; 6: 0; 9: 0
2377 | Исетский РЭС | ПС 110/10 кВ "Рафайлово" | ф Рафайлово 10кВ | Рафайлово | ТП№441 | ПИОНЕРСКАЯ УЛ. Д.19 КВ.4 | 15 | 5: 1; 6: 0; 9: 0
2378 | Исетский РЭС | ПС 110/10 кВ "Рафайлово" | ф Рафайлово 10кВ | Рафайлово | ТП№441 | ПИОНЕРСКАЯ УЛ. Д.20 КВ.1 | 17 | 5: 1; 6: 0; 9: 0
2379 | Исетский РЭС | ПС 110/10 кВ "Рафайлово" | ф Рафайлово 10кВ | Рафайлово | ТП№441 | ПИОНЕРСКАЯ УЛ. Д.20 КВ.1 | 17 | 5: 1; 6: 0; 9: 0
2380 | Исетский РЭС | ПС 110/10 кВ "Рафайлово" | ф Рафайлово 10кВ | Рафайлово | ТП№441 | ПИОНЕРСКАЯ УЛ. Д.20 КВ.2 | 17 | 5: 1; 6: 0; 9: 0
2381 | Исетский РЭС | ПС 110/10 кВ "Рафайлово" | ф Рафайлово 10кВ | Рафайлово | ТП№441 | ПИОНЕРСКАЯ УЛ. Д.21 | 13 | 5: 1; 6: 0; 9: 0
2382 | Исетский РЭС | ПС 110/10 кВ "Рафайлово" | ф Рафайлово 10кВ | Рафайлово | ТП№441 | ПИОНЕРСКАЯ УЛ. Д.22 | 8 | 5: 1; 6: 0; 9: 0
2383 | Исетский РЭС | ПС 110/10 кВ "Рафайлово" | ф Рафайлово 10кВ | Рафайлово | ТП№441 | ПИОНЕРСКАЯ УЛ. Д.23 КВ.1 | 22 | 5: 1; 6: 0; 9: 0
2384 | Исетский РЭС | ПС 110/10 кВ "Рафайлово" | ф Рафайлово 10кВ | Рафайлово | ТП№441 | ПИОНЕРСКАЯ УЛ. Д.23 КВ.2 | 22 | 5: 1; 6: 0; 9: 0
2385 | Исетский РЭС | ПС 110/10 кВ "Рафайлово" | ф Рафайлово 10кВ | Рафайлово | ТП№441 | ПИОНЕРСКАЯ УЛ. Д.23 КВ.3 | 22 | 5: 1; 6: 0; 9: 0
2386 | Исетский РЭС | ПС 110/10 кВ "Рафайлово" | ф Рафайлово 10кВ | Рафайлово | ТП№441 | ПИОНЕРСКАЯ УЛ. Д.24 | 7 | 5: 1; 6: 0; 9: 0
2387 | Исетский РЭС | ПС 110/10 кВ "Рафайлово" | ф Рафайлово 10кВ | Рафайлово | ТП№441 | ПИОНЕРСКАЯ УЛ. Д.25 | 9 | 5: 1; 6: 0; 9: 0
2388 | Исетский РЭС | ПС 110/10 кВ "Рафайлово" | ф Рафайлово 10кВ | Рафайлово | ТП№441 | ПИОНЕРСКАЯ УЛ. Д.25 | 9 | 6: 1; 8: 1; 9: 0
2389 | Исетский РЭС | ПС 110/10 кВ "Рафайлово" | ф Рафайлово 10кВ | Рафайлово | ТП№441 | ПИОНЕРСКАЯ УЛ. Д.26 | 6 | 5: 1; 6: 0; 9: 0
2390 | Исетский РЭС | ПС 110/10 кВ "Рафайлово" | ф Рафайлово 10кВ | Рафайлово | ТП№441 | ПИОНЕРСКАЯ УЛ. Д.27 КВ.1 | 21 | 5: 1; 6: 0; 9: 0
2391 | Исетский РЭС | ПС 110/10 кВ "Рафайлово" | ф Рафайлово 10кВ | Рафайлово | ТП№441 | ПИОНЕРСКАЯ УЛ. Д.27 КВ.2 | 21 | 5: 1; 6: 0; 9: 0
2392 | Исетский РЭС | ПС 110/10 кВ "Рафайлово" | ф Рафайлово 10кВ | Рафайлово | ТП№441 | ПИОНЕРСКАЯ УЛ. Д.28 | 5 | 5: 1; 6: 0; 9: 0
2393 | Исетский РЭС | ПС 110/10 кВ "Рафайлово" | ф Рафайлово 10кВ | Рафайлово | ТП№441 | ПИОНЕРСКАЯ УЛ. Д.29 | 20 | 5: 1; 6: 0; 9: 0
2394 | Исетский РЭС | ПС 110/10 кВ "Рафайлово" | ф Рафайлово 10кВ | Рафайлово | ТП№441 | ПИОНЕРСКАЯ УЛ. Д.30 | 4 | 5: 1; 6: 0; 9: 0
2395 | Исетский РЭС | ПС 110/10 кВ "Рафайлово" | ф Рафайлово 10кВ | Рафайлово | ТП№441 | ПИОНЕРСКАЯ УЛ. Д.31 | 6 | 5: 1; 6: 0; 9: 0
2396 | Исетский РЭС | ПС 110/10 кВ "Рафайлово" | ф Рафайлово 10кВ | Рафайлово | ТП№441 | ПИОНЕРСКАЯ УЛ. Д.32 | 3 | 5: 1; 6: 0; 9: 0
2397 | Исетский РЭС | ПС 110/10 кВ "Рафайлово" | ф Рафайлово 10кВ | Рафайлово | ТП№441 | ПИОНЕРСКАЯ УЛ. Д.33 | 6 | 5: 1; 6: 0; 9: 0
2398 | Исетский РЭС | ПС 110/10 кВ "Рафайлово" | ф Рафайлово 10кВ | Рафайлово | ТП№441 | ПИОНЕРСКАЯ УЛ. Д.35 | 5 | 5: 1; 6: 0; 9: 0
2399 | Исетский РЭС | ПС 110/10 кВ "Рафайлово" | ф Рафайлово 10кВ | Рафайлово | ТП№441 | ПИОНЕРСКАЯ УЛ. Д.36 | 3 | 5: 1; 6: 0; 9: 0
2400 | Исетский РЭС | ПС 110/10 кВ "Рафайлово" | ф Рафайлово 10кВ | Рафайлово | ТП№441 | ПИОНЕРСКАЯ УЛ. Д.37 | 3 | 5: 1; 6: 0; 9: 0
2401 | Исетский РЭС | ПС 110/10 кВ "Рафайлово" | ф Рафайлово 10кВ | Рафайлово | ТП№441 | ПИОНЕРСКАЯ УЛ. Д.38 |  | 5: 1; 6: 0; 9: 0
2402 | Исетский РЭС | ПС 110/10 кВ "Рафайлово" | ф Рафайлово 10кВ | Рафайлово | ТП№441 | ПИОНЕРСКАЯ УЛ. Д.39 | 14 | 5: 1; 6: 0; 9: 0
2403 | Исетский РЭС | ПС 110/10 кВ "Рафайлово" | ф Рафайлово 10кВ | Рафайлово | ТП№441 | ПИОНЕРСКАЯ УЛ. Д.41 | 13 | 5: 1; 6: 0; 9: 0
2404 | Исетский РЭС | ПС 110/10 кВ "Рафайлово" | ф Рафайлово 10кВ | Рафайлово | ТП№441 | ПИОНЕРСКАЯ УЛ. Д.42 | 5 | 5: 1; 6: 0; 9: 0
2405 | Исетский РЭС | ПС 110/10 кВ "Рафайлово" | ф Рафайлово 10кВ | Рафайлово | ТП№441 | ПИОНЕРСКАЯ УЛ. Д.43 | 12 | 5: 1; 6: 0; 9: 0
2406 | Исетский РЭС | ПС 110/10 кВ "Рафайлово" | ф Рафайлово 10кВ | Рафайлово | ТП№441 | ПИОНЕРСКАЯ УЛ. Д.44 | 6 | 5: 1; 6: 0; 9: 0
2407 | Исетский РЭС | ПС 110/10 кВ "Рафайлово" | ф Рафайлово 10кВ | Рафайлово | ТП№441 | ПИОНЕРСКАЯ УЛ. Д.45 | 15 | 5: 1; 6: 0; 9: 0
2408 | Исетский РЭС | ПС 110/10 кВ "Рафайлово" | ф Рафайлово 10кВ | Рафайлово | ТП№441 | ПИОНЕРСКАЯ УЛ. Д.46 | 8 | 5: 1; 6: 0; 9: 0
2409 | Исетский РЭС | ПС 110/10 кВ "Рафайлово" | ф Рафайлово 10кВ | Рафайлово | ТП№441 | ПИОНЕРСКАЯ УЛ. Д.47 | 16 | 5: 1; 6: 0; 9: 0
2410 | Исетский РЭС | ПС 110/10 кВ "Рафайлово" | ф Рафайлово 10кВ | Рафайлово | ТП№441 | ПИОНЕРСКАЯ УЛ. Д.48 | 9 | 5: 1; 6: 0; 9: 0
2411 | Исетский РЭС | ПС 110/10 кВ "Рафайлово" | ф Рафайлово 10кВ | Рафайлово | ТП№441 | ПИОНЕРСКАЯ УЛ. Д.49 | 17 | 5: 1; 6: 0; 9: 0
2412 | Исетский РЭС | ПС 110/10 кВ "Рафайлово" | ф Рафайлово 10кВ | Рафайлово | ТП№441 | ПИОНЕРСКАЯ УЛ. Д.51 | 17 | 5: 1; 6: 0; 9: 0
2413 | Исетский РЭС | ПС 110/10 кВ "Рафайлово" | ф Рафайлово 10кВ | Рафайлово | ТП№441 | ПИОНЕРСКАЯ УЛ. Д.53 | 18 | 6: 1; 8: 1; 9: 0
2414 | Исетский РЭС | ПС 110/10 кВ "Рафайлово" | ф Рафайлово 10кВ | Рафайлово | ТП№441 | ПИОНЕРСКАЯ УЛ. Д.55 | 20 | 5: 1; 6: 0; 9: 0
2415 | Исетский РЭС | ПС 110/10 кВ "Рафайлово" | ф Рафайлово 10кВ | Рафайлово | ТП№530 | ШКОЛЬНЫЙ ПЕР. Д.1 | 19 | 5: 1; 6: 0; 9: 0
2416 | Исетский РЭС | ПС 110/10 кВ "Рафайлово" | ф Рафайлово 10кВ | Рафайлово | ТП№530 | ШКОЛЬНЫЙ ПЕР. Д.2 | 19 | 5: 1; 6: 0; 9: 0
2417 | Исетский РЭС | ПС 110/10 кВ "Рафайлово" | ф Рафайлово 10кВ | Рафайлово | ТП№530 | ШКОЛЬНЫЙ ПЕР. Д.3 | 18 | 5: 1; 6: 0; 9: 0
2418 | Исетский РЭС | ПС 110/10 кВ "Рафайлово" | ф Рафайлово 10кВ | Рафайлово | ТП№530 | ШКОЛЬНЫЙ ПЕР. Д.5 КВ.1 |  | 5: 1; 6: 0; 9: 0
2419 | Исетский РЭС | ПС 110/10 кВ "Рафайлово" | ф Рафайлово 10кВ | Рафайлово | ТП№530 | ШКОЛЬНЫЙ ПЕР. Д.5 КВ.2 | 10 | 5: 1; 6: 0; 9: 0
2421 | Исетский РЭС | ПС 110/10 кВ "Рафайлово" | ф Рафайлово 10кВ | Рафайлово | ТП№530 | ШКОЛЬНЫЙ ПЕР. Д.7 | 10 | 5: 1; 6: 0; 9: 0
2422 | Исетский РЭС | ПС 110/10 кВ "Рафайлово" | ф Рафайлово 10кВ | Рафайлово | ТП№530 | ШКОЛЬНЫЙ ПЕР. Д.9 | 9 | bar: 5
2423 | Исетский РЭС | ПС 110/10 кВ "Рафайлово" | ф Рафайлово 10кВ | Рафайлово | ТП№530 | ШКОЛЬНЫЙ ПЕР. Д.11 | 8 | bar: 5
2424 | Исетский РЭС | ПС 110/10 кВ "Рафайлово" | ф Рафайлово 10кВ | Рафайлово | ТП№512 | ЮБИЛЕЙНАЯ УЛ. Д.1 | 7 | bar: 5
2425 | Исетский РЭС | ПС 110/10 кВ "Рафайлово" | ф Рафайлово 10кВ | Рафайлово | ТП№512 | ЮБИЛЕЙНАЯ УЛ. Д.3 | 10 | bar: 5
2426 | Исетский РЭС | ПС 110/10 кВ "Рафайлово" | ф Рафайлово 10кВ | Рафайлово | ТП№512 | ЮБИЛЕЙНАЯ УЛ. Д.2 | 7 | bar: 5 to 6; 8
2427 | Исетский РЭС | ПС 110/10 кВ "Рафайлово" | ф Рафайлово 10кВ | Рафайлово | ТП№512 | ЮБИЛЕЙНАЯ УЛ. Д.4 | 11 | bar: 5
2428 | Исетский РЭС | ПС 110/10 кВ "Рафайлово" | ф Рафайлово 10кВ | Рафайлово | ТП№512 | ЮБИЛЕЙНАЯ УЛ. Д.5 | 11 | bar: 5
2429 | Исетский РЭС | ПС 110/10 кВ "Рафайлово" | ф Рафайлово 10кВ | Рафайлово | ТП№512 | ЮБИЛЕЙНАЯ УЛ. Д.6 КВ.1 | 12 | bar: 5
2430 | Исетский РЭС | ПС 110/10 кВ "Рафайлово" | ф Рафайлово 10кВ | Рафайлово | ТП№512 | ЮБИЛЕЙНАЯ УЛ. Д.6 КВ.2 | 12 | bar: 5
2431 | Исетский РЭС | ПС 110/10 кВ "Рафайлово" | ф Рафайлово 10кВ | Рафайлово | ТП№512 | ЮБИЛЕЙНАЯ УЛ. Д.7 | 12 | bar: 5
2432 | Исетский РЭС | ПС 110/10 кВ "Рафайлово" | ф Рафайлово 10кВ | Рафайлово | ТП№512 | ЮБИЛЕЙНАЯ УЛ. Д.8 | 13 | bar: 5
2433 | Исетский РЭС | ПС 110/10 кВ "Рафайлово" | ф Рафайлово 10кВ | Рафайлово | ТП№512 | ЮБИЛЕЙНАЯ УЛ. Д.9 | 13 | bar: 5
2434 | Исетский РЭС | ПС 110/10 кВ "Рафайлово" | ф Рафайлово 10кВ | Рафайлово | ТП№512 | ЮБИЛЕЙНАЯ УЛ. Д.10 | bar: 5
2435 | Исетский РЭС | ПС 110/10 кВ "Рафайлово" | ф Рафайлово 10кВ | Рафайлово | ТП№512 | ЮБИЛЕЙНАЯ УЛ. Д.11 | 13 | bar: 5
2436 | Исетский РЭС | ПС 110/10 кВ "Рафайлово" | ф Рафайлово 10кВ | Рафайлово | ТП№512 | ЮБИЛЕЙНАЯ УЛ. Д.12 | 15 | bar: 5
2437 | Исетский РЭС | ПС 110/10 кВ "Рафайлово" | ф Рафайлово 10кВ | Рафайлово | ТП№512 | ЮБИЛЕЙНАЯ УЛ. Д.13 | 14 | bar: 5
2438 | Исетский РЭС | ПС 110/10 кВ "Рафайлово" | ф Рафайлово 10кВ | Рафайлово | ТП№512 | ЮБИЛЕЙНАЯ УЛ. Д.14 | 15 | bar: 5
2439 | Исетский РЭС | ПС 110/10 кВ "Рафайлово" | ф Рафайлово 10кВ | Рафайлово | ТП№512 | ЮБИЛЕЙНАЯ УЛ. Д.15 | 14 | bar: 5
2440 | Исетский РЭС | ПС 110/10 кВ "Рафайлово" | ф Рафайлово 10кВ | Рафайлово | ТП№512 | ЮБИЛЕЙНАЯ УЛ. Д.16 | 17 | bar: 5
2441 | Исетский РЭС | ПС 110/10 кВ "Рафайлово" | ф Рафайлово 10кВ | Рафайлово | ТП№512 | ЮБИЛЕЙНАЯ УЛ. Д.17 | 15 | bar: 5
2442 | Исетский РЭС | ПС 110/10 кВ "Рафайлово" | ф Рафайлово 10кВ | Рафайлово | ТП№512 | ЮБИЛЕЙНАЯ УЛ. Д.19 | 14 | bar: 5
2443 | Исетский РЭС | ПС 110/10 кВ "Рафайлово" | ф Рафайлово 10кВ | Рафайлово | ТП№512 | ЮБИЛЕЙНАЯ УЛ. Д.2 | 10 | bar: 5
2444 | Исетский РЭС | ПС 110/10 кВ "Рафайлово" | ф Рафайлово 10кВ | Рафайлово | ТП№512 | ЮБИЛЕЙНАЯ УЛ. Д.21 | 18 | bar: 5
2445 | Исетский РЭС | ПС 110/10 кВ "Рафайлово" | ф Рафайлово 10кВ | Рафайлово | ТП№512 | ЮБИЛЕЙНАЯ УЛ. Д.21 | 18 | bar: 5 to 6; 8
2446 | Исетский РЭС | ПС 110/10 кВ "Рафайлово" | ф Рафайлово 10кВ | Рафайлово | ТП№326 | Юбилейная 15 | bar: 6; 8
2447 | Исетский РЭС | ПС 110/10 кВ "Рафайлово" | ф Рафайлово 10кВ | Рафайлово | ТП№325 | Вальковых 15 | bar: 6; 8
2448 | Исетский РЭС | ПС 110/10 кВ "Рафайлово" | ф Рафайлово 10кВ | Рафайлово | ТП№325 | Вальковых 12 | bar: 6; 8
2449 | Исетский РЭС | ПС 110/10 кВ "Рафайлово" | ф Рафайлово 10кВ | Рафайлово | ТП№530 | Юбилейная 52 | bar: 6; 8
2450 | Исетский РЭС | ПС 110/10 кВ "Рафайлово" | ф Рафайлово 10кВ | Рафайлово | ТП№325 | Лесная 2 |  | 6: 1; 7: 1; 9: 3
2452 | Исетский РЭС | ПС 110/10 кВ "Рафайлово" | ф Рафайлово 10кВ | Рафайлово | ТП№530 | Лесная 12 | bar: 5
2453 | Исетский РЭС | ПС 110/10 кВ "Рафайлово" | ф Рафайлово 10кВ | Рафайлово | ТП№441 | Пионерская 41 | bar: 5
2454 | Исетский РЭС | ПС 110/10 кВ "Рафайлово" | ф Рафайлово 10кВ | Рафайлово | ТП№441 | Пионерская 24 | bar: 5
2455 | Исетский РЭС | ПС 110/10 кВ "Рафайлово" | ф Рафайлово 10кВ | Рафайлово | ТП№325 | Вальковых 41 | bar: 5
2456 | Исетский РЭС | ПС 110/10 кВ "Рафайлово" | ф Рафайлово 10кВ | Рафайлово | ТП№325 | Пионерская 24 | bar: 5
2457 | Исетский РЭС | ПС 110/10 кВ "Рафайлово" | ф Рафайлово 10кВ | Рафайлово | ТП№325 | Вальковых 40 | bar: 6; 8
2458 | Исетский РЭС | ПС 110/10 кВ "Рафайлово" | ф Рафайлово 10кВ | Рафайлово | ТП№410 | Вальковых 2 | bar: 6; 8
2459 | Исетский РЭС | ПС 110/10 кВ "Рафайлово" | ф Рафайлово 10кВ | Рафайлово | ТП№325 | Исаковых 12 | bar: 6; 8
2460 | Исетский РЭС | ПС 110/10 кВ "Рафайлово" | ф Рафайлово 10кВ | Рафайлово | ТП№325 | Исаковых 21 |  | 6: 1; 7: 1; 9: 3
37 | Исетский РЭС | ПС 110/10 кВ "Рафайлово" |  | Рафайлово |  |  |  | 397 | 44 | 2 | 42 | 6
Итого: Исетский РЭС | [7 empty] | 1691 | 421 | 37 | 384 | 111
Всего: Тюменское ТПО филиала ОАО "Тюменьэнерго" Тюменские распределительные сети | [7 empty] | 3420 | 540 | 37 | 503 | 111