## Таблица 6
Приложение № 4
к Техническому заданию по Договору № _______________ от «____» _____________ 2014г.
Организация систем учета в секторе индивидуальной застройки с использованием оборудования и материалов Заказчика Тюменского ТПО филиала ОАО "Тюменьэнерго" Тюменские распределительные сети
№ п/п | РЭС | ПС | № фидера | Населенный пункт (Объект) | Дисп. номер КТП (ТП) | Адрес (улица, строение) | № опоры | Характеристика ЩУ |  |  |  |  | Вид передачи данных | Оборудование (давальческое оборудование) Заказчика | Вид работ |  |  |  | Существующий учёт электрической энергии |  |  | Планируемый учёт электрической энергии после выполненных работ |  | Поверка | Материалы |  |  | Материалы |  |  | Материалы |  |  | Материалы |  |  | Материалы |  |  | Материалы |  |  | Материалы |  |  | Материалы |  |  | Материалы |  |  | Материалы |  |  | Материалы |  |  | Материалы |  |  | Материалы |  |  | Материалы |  |  | Материалы |  |  | Материалы |  |  | Материалы |  |  | Материалы |  |  | Материалы |  |  | Материалы |  |  | Материалы |  |  | Материалы |  |  | Материалы |  |  | Материалы |  |  | Материалы |  |  | Материалы |  |  | Материалы |  |  | Материалы
[8 empty] | 1-фазный, шт. | 3-фазный, шт. |  |  | ТТ |  |  | Замена/ модернизация/ установка сч. э/э | Монтаж оборудования передачи данных | Прокладка необходимых кабельных линий, линий связи. | Оформление паспортов-протоколов
[9 empty] | Всего 3-фаз. | Тансформаторного. вкл. | Прямого вкл. | шт. | [6 empty] | Место установки счётчика электрической энергии | Балансовая принадлежность счётчика электрической энергии | Вид учёта электрической энергии | Место установки счётчика электрической энергии | Вид учёта электрической энергии |  | наименование | ед.измерения | кол-во | наименование | ед.измерения | кол-во | наименование | ед.измерения | кол-во | наименование | ед.измерения | кол-во | наименование | ед.измерения | кол-во | наименование | ед.измерения | кол-во | наименование | ед.измерения | кол-во | наименование | ед.измерения | кол-во | наименование | ед.измерения | кол-во | наименование | ед.измерения | кол-во | наименование | ед.измерения | кол-во | наименование | ед.измерения | кол-во | наименование | ед.измерения | кол-во | наименование | ед.измерения | кол-во | наименование | ед.измерения | кол-во | наименование | ед.измерения | кол-во | наименование | ед.измерения | кол-во | наименование | ед.измерения | кол-во | наименование | ед.измерения | кол-во | наименование | ед.измерения | кол-во | наименование | ед.измерения | кол-во | наименование | ед.измерения | кол-во | наименование | ед.измерения | кол-во | наименование | ед.измерения | кол-во | наименование | ед.измерения | кол-во | наименование | ед.измерения | кол-во | наименование | ед.измерения | кол-во | наименование | ед.измерения | кол-во
1 | 2 | 3 | 4 | 5 | 6 | 7 | 8 | 9 | 10 | 11 | 12 | 13 | 14 | 15 | 16 | 17 | 18 | 19 | 20 | 21 | 22 | 23 | 24 | 25 | 26 | 27 | 28 | 29 | 30 | 31 | 32 | 33 | 34 | 35 | 36 | 37 | 38 | 39 | 40 | 41 | 42 | 43 | 44 | 45 | 46 | 47 | 48 | 49 | 50 | 51 | 52 | 53 | 54 | 55 | 56 | 57 | 58 | 59 | 60 | 61 | 62 | 63 | 64 | 65 | 66 | 67 | 68 | 69 | 70 | 71 | 72 | 73 | 74 | 75 | 76 | 77 | 78 | 79 | 80 | 81 | 82 | 83 | 84 | 85 | 86 | 87 | 88 | 89 | 90 | 91 | 92 | 93 | 94 | 95 | 96 | 97 | 98 | 99 | 100 | 101 | 102 | 103 | 104 | 105 | 106 | 107 | 108 | 109
Нижнетавдинский РЭС
1 | Нижнетавдинский РЭС | ПС 35/10 кВ "Черепаново" | ф."Девятково" 10кВ | Андрюшино | ТП №832 | Дом культуры ВРУ-0,4кВ |  |  | 1 |  | 1 |  | gsm | M230ART-02PQCSIGDN | Замена | Да | Да | Да
2 | Нижнетавдинский РЭС | ПС/35/10 кВ "Черепаново" | ф."Девятково" 10кВ | Андрюшино | ТП №832 | Школа ВРУ-0,4кВ |  |  | 1 |  | 1 |  | gsm | M230ART-02PQCSIGDN | Замена | Да | Да | Да
3 | Нижнетавдинский РЭС | ПС/35/10 кВ "Черепаново" | ф."Девятково" 10кВ | Андрюшино | ТП №821 | Машинтракторная мастерская ВРУ-0,4кВ |  |  | 1 | 1 |  | 3 | gsm | M230ART-03PQCSIGDN | Замена | Да | Да | Да | [6 empty] | ТШП 0,66 | шт | 3
1 | Нижнетавдинский РЭС | ПС/35/10 кВ "Черепаново" |  | Андрюшино |  |  |  | 0 | 3 | 1 | 2 | 3 | 0 | 0
4 | Нижнетавдинский РЭС | ПС 35/10 кВ "Бухтал" | ф."Салаирка"10кВ | Ахманы | ТП №726 | Пилорама ВРУ-0,4кВ |  |  | 1 | 1 |  | 3 | gsm | M230ART-03PQCSIGDN | Замена | Да | Да | Да | [6 empty] | ТШП 0,66 | шт | 3
2 | Нижнетавдинский РЭС | ПС 35/10 кВ "Бухтал" |  | Ахманы |  |  |  | 0 | 1 | 1 | 0 | 3
5 | Нижнетавдинский РЭС | ПС 110/10 кВ "Чугунаево " | ф."Березово" 10кВ | Березово | ТП №26 | Клуб ВРУ-0,4кВ |  |  | 1 |  | 1 |  | gsm | M230ART-02PQCSIGDN | Замена | Да | Да | Да
6 | Нижнетавдинский РЭС | ПС 110/10 кВ "Чугунаево " | ф."Березово" 10кВ | Березово | ТП №712 | Машинтракторная мастерская ВРУ-0,4кВ |  |  | 1 | 1 |  | 3 | gsm | M230ART-03PQCSIGDN | Замена | Да | Да | Да | [6 empty] | ТШП 0,66 | шт | 3
7 | Нижнетавдинский РЭС | ПС 110/10 кВ "Чугунаево " | ф."Березово" 10кВ | Березово | ТП №712 | Машинтракторная мастерская ВРУ-0,4кВ |  |  | 1 | 1 |  | 3 | gsm | M230ART-03PQCSIGDN | Замена | Да | Да | Да | [6 empty] | ТШП 0,66 | шт | 3
8 | Нижнетавдинский РЭС | ПС 110/10 кВ "Чугунаево " | ф."Березово" 10кВ | Березово | ТП №712 | Склад-навес ВРУ-0,4кВ |  |  | 1 | 1 |  | 3 | gsm | M230ART-03PQCSIGDN | Замена | Да | Да | Да | [6 empty] | ТШП 0,66 | шт | 3
3 | Нижнетавдинский РЭС | ПС 110/10 кВ "Чугунаево " |  | Березово |  |  |  | 0 | 4 | 3 | 1 | 9
9 | Нижнетавдинский РЭС | ПС 35/10 кВ "Бухтал" | ф."Салаирка"10кВ | Бухтал | ТП №47 | Гараж ВРУ-0,4кВ |  |  | 1 |  | 1 |  | gsm | M230ART-02PQCSIGDN | Замена | Да | Да | Да
10 | Нижнетавдинский РЭС | ПС 35/10 кВ "Бухтал" | ф."Салаирка"10кВ | Бухтал | ТП №151 | Производственная база (пилорама) ВРУ-0,4кВ |  |  | 1 |  | 1 |  | gsm | M230ART-02PQCSIGDN | Замена | Да | Да | Да
11 | Нижнетавдинский РЭС | ПС 35/10 кВ "Бухтал" | ф."Салаирка"10кВ | Бухтал | ТП №76 | Цех по изготовления сыра ВРУ-0,4кВ |  |  | 1 |  | 1 |  | gsm | M230ART-02PQCSIGDN | Замена | Да | Да | Да
12 | Нижнетавдинский РЭС | ПС 35/10 кВ "Бухтал" | ф."Салаирка"10кВ | Бухтал | ТП №47 | Школа (Столовая) ВРУ-0,4кВ |  |  | 1 |  | 1 |  | gsm | M230ART-02PQCSIGDN | Замена | Да | Да | Да
13 | Нижнетавдинский РЭС | ПС 35/10 кВ "Бухтал" | ф."Салаирка"10кВ | Бухтал | ТП №733 | Пилорама РУ-0,4кВ |  |  | 1 | 1 |  | 3 | gsm | M230ART-03PQCSIGDN | Замена | Да | Да | Да | [6 empty] | ТШП 0,66 | шт | 3
14 | Нижнетавдинский РЭС | ПС 35/10 кВ "Бухтал" | ф."Салаирка"10кВ | Бухтал | ТП №53 | ТП-53 РУ-0,4кВ |  |  | 1 | 1 |  | 3 | gsm | M230ART-03PQCSIGDN | Замена | Да | Да | Да | [6 empty] | ТШП 0,66 | шт | 3
15 | Нижнетавдинский РЭС | ПС 35/10 кВ "Бухтал" | ф."Салаирка"10кВ | Бухтал | ТП №47 | Школа ВРУ-0,4кВ |  |  | 1 | 1 |  | 3 | gsm | M230ART-03PQCSIGDN | Замена | Да | Да | Да | [6 empty] | ТШП 0,66 | шт | 3
16 | Нижнетавдинский РЭС | ПС 35/10 кВ "Бухтал" | ф."Салаирка"10кВ | Бухтал | ТП №724 | Больница ВРУ-0,4кВ |  |  | 1 | 1 |  | 3 | gsm | M230ART-03PQCSIGDN | Замена | Да | Да | Да | [6 empty] | ТШП 0,66 | шт | 3
4 | Нижнетавдинский РЭС | ПС 35/10 кВ "Бухтал" |  | Бухтал |  |  |  | 0 | 8 | 4 | 4 | 12
17 | Нижнетавдинский РЭС | ПС 110/35/10 кВ "Велижаны" | ф."Поселок" 10кВ | Велижаны | ТП №22 | Пожарная часть отопление ВРУ-0,4кВ |  |  | 1 | 1 |  | 3 | gsm | M230ART-03PQCSIGDN | Замена | Да | Да | Да | [6 empty] | ТШП 0,66 | шт | 3
18 | Нижнетавдинский РЭС | ПС 110/35/10 кВ "Велижаны" | ф."Велижаны" 10кВ | Велижаны | ТП №20 | Магазин-пекарня ВРУ-0,4кВ |  |  | 1 | 1 |  | 3 | gsm | M230ART-03PQCSIGDN | Замена | Да | Да | Да | [6 empty] | ТШП 0,66 | шт | 3
19 | Нижнетавдинский РЭС | ПС 110/35/10 кВ "Велижаны" | ф."Велижаны" 10кВ | Велижаны | ТП №150 | Школа ввод - 1 ВРУ-0,4кВ |  |  | 1 | 1 |  | 3 | gsm | M230ART-03PQCSIGDN | Замена | Да | Да | Да | [6 empty] | ТШП 0,66 | шт | 3
20 | Нижнетавдинский РЭС | ПС 110/35/10 кВ "Велижаны" | ф."Велижаны" 10кВ | Велижаны | ТП №150 | Школа ввод - 2 ВРУ-0,4кВ |  |  | 1 | 1 |  | 3 | gsm | M230ART-03PQCSIGDN | Замена | Да | Да | Да | [6 empty] | ТШП 0,66 | шт | 3
21 | Нижнетавдинский РЭС | ПС 110/35/10 кВ "Велижаны" | ф."Поселок" 10кВ | Велижаны | ТП №252 | Автозаправочная станция РУ-0,4кВ |  |  | 1 | 1 |  | 3 | gsm | M230ART-03PQCSIGDN | Замена | Да | Да | Да | [6 empty] | ТШП 0,66 | шт | 3
5 | Нижнетавдинский РЭС | ПС 110/35/10 кВ "Велижаны" |  | Велижаны |  |  |  | 0 | 5 | 5 | 0 | 15
22 | Нижнетавдинский РЭС | ПС/35/10 кВ "Черепаново" | ф."Девятково" 10кВ | Девятково | ТП №738 | ТП-738 РУ-0,4кВ - гараж, склад |  |  | 1 | 1 |  | 3 | gsm | M230ART-03PQCSIGDN | Замена | Да | Да | Да | [6 empty] | ТШП 0,66 | шт | 3
6 | Нижнетавдинский РЭС | ПС/35/10 кВ "Черепаново" |  | Девятково |  |  |  | 0 | 1 | 1 | 0 | 3
23 | Нижнетавдинский РЭС | ПС 110/35/10 кВ "Велижаны" | ф."Велижаны" 10кВ | Иска | ТП №128 | Ф. 0,4кВ ТП-128 |  |  | 1 | 1 |  | 3 | gsm | M230ART-03PQCSIGDN | Замена | Да | Да | Да | [6 empty] | ТШП 0,66 | шт | 3
24 | Нижнетавдинский РЭС | ПС 110/35/10 кВ "Велижаны" | ф."Велижаны" 10кВ | Иска | ТП №223 | Пельменный цех ВРУ-0,4кВ |  |  | 1 | 1 |  | 3 | gsm | M230ART-03PQCSIGDN | Замена | Да | Да | Да | [6 empty] | ТШП 0,66 | шт | 3
7 | Нижнетавдинский РЭС | ПС 110/35/10 кВ "Велижаны" |  | Иска |  |  |  | 0 | 2 | 2 | 0 | 6
25 | Нижнетавдинский РЭС | ПС 110/10 кВ "Чугунаево " | ф."Юрта-Иска" 10кВ | Канаш | ТП №707 | Клуб (отопление) ВРУ-0,4кВ |  |  | 1 |  | 1 |  | gsm | M230ART-02PQCSIGDN | Замена | Да | Да | Да
8 | Нижнетавдинский РЭС | ПС 110/10 кВ "Чугунаево " |  | Канаш |  |  |  | 0 | 1 | 0 | 1 | 0
26 | Нижнетавдинский РЭС | ПС 110/10 кВ "Караганда " | Ф."Подхоз-2" 10кВ | Караганда | ТП №164 | Реабилитационный центр РУ-0,4кВ |  |  | 1 | 1 |  | 3 | gsm | M230ART-03PQCSIGDN | Замена | Да | Да | Да | [6 empty] | ТШП 0,66 | шт | 3
27 | Нижнетавдинский РЭС | ПС 110/10 кВ "Караганда " | Ф."Подхоз-2" 10кВ | Караганда | ТП №216 | ТП-216 РУ-0,4кВ (С/о "Лебедушка") |  |  | 1 | 1 |  | 3 | gsm | M230ART-03PQCSIGDN | Замена | Да | Да | Да | [6 empty] | ТШП 0,66 | шт | 3
28 | Нижнетавдинский РЭС | ПС 110/10 кВ "Караганда " | Ф."Подхоз-2" 10кВ | Караганда | ТП №130 | С/О Мечта ВРУ-0,4кВ |  |  | 1 | 1 |  | 3 | gsm | M230ART-03PQCSIGDN | Замена | Да | Да | Да | [6 empty] | ТШП 0,66 | шт | 3
29 | Нижнетавдинский РЭС | ПС 110/10 кВ "Караганда " | ф."Тюнево" 10кВ | Караганда | ТП №124 | Пилорама ВРУ-0,4кВ |  |  | 1 | 1 |  | 3 | gsm | M230ART-03PQCSIGDN | Замена | Да | Да | Да | [6 empty] | ТШП 0,66 | шт | 3
9 | Нижнетавдинский РЭС | ПС 110/10 кВ "Караганда " |  | Караганда |  |  |  | 0 | 4 | 4 | 0 | 12
30 | Нижнетавдинский РЭС | ПС 110/35/10 кВ "Н-Тавда" | ф."Паченка" 10кВ | Киндер | ТП №836 | Пилорама РУ-0,4кВ |  |  | 1 | 1 |  | 3 | gsm | M230ART-03PQCSIGDN | Замена | Да | Да | Да | [6 empty] | ТШП 0,66 | шт | 3
10 | Нижнетавдинский РЭС | ПС 110/35/10 кВ "Н-Тавда" |  | Киндер |  |  |  | 0 | 1 | 1 | 0 | 3
31 | Нижнетавдинский РЭС | ПС 110/10 кВ "Картымская " | ф."Конченбург" 10кВ | Ключи | ТП №15 | Гараж ВРУ-0,4кВ |  |  | 1 | 1 |  | 3 | gsm | M230ART-03PQCSIGDN | Замена | Да | Да | Да | [6 empty] | ТШП 0,66 | шт | 3
11 | Нижнетавдинский РЭС | ПС 110/10 кВ "Картымская " |  | Ключи |  |  |  | 0 | 1 | 1 | 0 | 3
32 | Нижнетавдинский РЭС | ПС 21Т "Торгили" 10/10 кВ | ф."Кунчур-2" 10кВ | Кунчур | ТП №205 | Интернат РУ-0,4кВ |  |  | 1 | 1 |  | 3 | gsm | M230ART-03PQCSIGDN | Замена | Да | Да | Да | [6 empty] | ТШП 0,66 | шт | 3
12 | Нижнетавдинский РЭС | ПС 21Т "Торгили" 10/10 кВ |  | Кунчур |  |  |  | 0 | 1 | 1 | 0 | 3
33 | Нижнетавдинский РЭС | ПС 110/10 кВ "Караганда " | ф."Подхоз-1" 10кВ | Лесозавод | ТП №117 | Пилорама ВРУ-0,4кВ |  |  | 1 |  | 1 |  | gsm | M230ART-02PQCSIGDN | Замена | Да | Да | Да
34 | Нижнетавдинский РЭС | ПС 110/10 кВ "Караганда " | ф."Подхоз-1" 10кВ | Лесозавод | ТП №116 | Пекарня ВРУ-0,4кВ |  |  | 1 |  | 1 |  | gsm | M230ART-02PQCSIGDN | Замена | Да | Да | Да
35 | Нижнетавдинский РЭС | ПС 110/10 кВ "Караганда " | ф."Подхоз-1" 10кВ | Лесозавод | ТП №117 | Мастерская ВРУ-0,4кВ |  |  | 1 |  | 1 |  | gsm | M230ART-02PQCSIGDN | Замена | Да | Да | Да
13 | Нижнетавдинский РЭС | ПС 110/10 кВ "Караганда " |  | Лесозавод |  |  |  | 0 | 3 | 0 | 3 | 0
36 | Нижнетавдинский РЭС | ПС/35/10 кВ "Мияссы" | ф."Мияссы" 10кВ | Мияссы | ТП №8 | Клуб ВРУ-0,4кВ |  |  | 1 | 1 |  | 3 | gsm | M230ART-03PQCSIGDN | Замена | Да | Да | Да | [6 empty] | ТШП 0,66 | шт | 3
14 | Нижнетавдинский РЭС | ПС/35/10 кВ "Мияссы" |  | Мияссы |  |  |  | 0 | 1 | 1 | 0 | 3
37 | Нижнетавдинский РЭС | ПС 110/35/10 кВ "Велижаны" | ф."Велижаны" 10кВ | М-Хутор | ТП №132 | Фельшерско акушерский пункт ВРУ-0.4кВ |  |  | 1 |  | 1 |  | gsm | M230ART-02PQCSIGDN | Замена | Да | Да | Да
15 | Нижнетавдинский РЭС | ПС 110/35/10 кВ "Велижаны" |  | М-Хутор |  |  |  | 0 | 1 | 0 | 1 | 0
38 | Нижнетавдинский РЭС | ПС 110/35/10 кВ "Велижаны" | Ф."Подхоз-2" 10кВ | Нижняя Тавда | КТП №10 | База отдыха РУ-0,4кВ |  |  | 1 | 1 |  | 3 | gsm | M230ART-03PQCSIGDN | Замена | Да | Да | Да | [6 empty] | ТШП 0,66 | шт | 3
39 | Нижнетавдинский РЭС | ПС 110/35/10 кВ "Н-Тавда" | ф."Н-Тавда" 10кВ | Нижняя Тавда | ТП №756 | Здание редакции ВРУ-0,4кВ |  |  | 1 |  | 1 |  | gsm | M230ART-02PQCSIGDN | Замена | Да | Да | Да
40 | Нижнетавдинский РЭС | ПС 110/35/10 кВ "Н-Тавда" | ф."Ермачиха" 10кВ | Нижняя Тавда | ТП №842 | Магазан "Семеныч" ВРУ-0,4кВ |  |  | 1 |  | 1 |  | gsm | M230ART-02PQCSIGDN | Замена | Да | Да | Да
41 | Нижнетавдинский РЭС | ПС 110/35/10 кВ "Н-Тавда" | ф."Ермачиха" 10кВ | Нижняя Тавда | ТП №732 | Пожарное депо ВРУ-0,4кВ |  |  | 1 | 1 |  | 3 | gsm | M230ART-03PQCSIGDN | Замена | Да | Да | Да | [6 empty] | ТШП 0,66 | шт | 3
42 | Нижнетавдинский РЭС | ПС 110/35/10 кВ "Н-Тавда" | ф."Н-Тавда" 10кВ | Нижняя Тавда | ТП №144 | Комбинат общественного питание ВРУ-0,4кВ |  |  | 1 | 1 |  | 3 | gsm | M230ART-03PQCSIGDN | Замена | Да | Да | Да | [6 empty] | ТШП 0,66 | шт | 3
43 | Нижнетавдинский РЭС | ПС 110/35/10 кВ "Н-Тавда" | ф."Сартово" 10кВ | Нижняя Тавда | ТП №83 | Контора ВРУ-0,4кВ |  |  | 1 | 1 |  | 3 | gsm | M230ART-03PQCSIGDN | Замена | Да | Да | Да | [6 empty] | ТШП 0,66 | шт | 3
44 | Нижнетавдинский РЭС | ПС 110/35/10 кВ "Н-Тавда" | ф."Сартово" 10кВ | Нижняя Тавда | ТП №242 | Асфальтобетоный завод РУ-0,4кВ |  |  | 1 | 1 |  | 3 | gsm | M230ART-03PQCSIGDN | Замена | Да | Да | Да | [6 empty] | ТШП 0,66 | шт | 3
16 | Нижнетавдинский РЭС | ПС 110/35/10 кВ "Н-Тавда" |  | Нижняя Тавда |  |  |  | 0 | 7 | 5 | 2 | 15
45 | Нижнетавдинский РЭС | ПС 110/35/10 кВ "Велижаны" | ф."Александровка" 10кВ | Новопокровка | ТП № 126 | Пилорама ВРУ-0,4кВ |  |  | 1 |  | 1 |  | gsm | M230ART-02PQCSIGDN | Замена | Да | Да | Да
17 | Нижнетавдинский РЭС | ПС 110/35/10 кВ "Велижаны" |  | Новопокровка |  |  |  | 0 | 1 | 0 | 1 | 0
46 | Нижнетавдинский РЭС | ПС 110/35/10 кВ "Велижаны" | ф."Александровка" 10кВ | Н-Покровка | ТП №121 | Уличное освещение РУ-0,4кВ |  |  | 1 |  | 1 |  | gsm | M230ART-02PQCSIGDN | Замена | Да | Да | Да
47 | Нижнетавдинский РЭС | ПС 110/35/10 кВ "Велижаны" | ф."Александровка" 10кВ | Н-Покровка | ТП №204 | Уличное освещение РУ-0,4кВ |  |  | 1 |  | 1 |  | gsm | M230ART-02PQCSIGDN | Замена | Да | Да | Да
18 | Нижнетавдинский РЭС | ПС 110/35/10 кВ "Велижаны" |  | Н-Покровка |  |  |  | 0 | 2 | 0 | 2 | 0
48 | Нижнетавдинский РЭС | ПС 110/35/10 кВ "Н-Тавда" | ф."Сартово" 10кВ | Сартово | ТП №755 | Фельшерско акушерский пункт ВРУ-0.4кВ |  |  | 1 |  | 1 |  | gsm | M230ART-02PQCSIGDN | Замена | Да | Да | Да
49 | Нижнетавдинский РЭС | ПС 110/35/10 кВ "Н-Тавда" | ф."Сартово" 10кВ | Сартово | ТП №772 | Зерноток РУ-0,4кВ |  |  | 1 | 1 |  | 3 | gsm | M230ART-03PQCSIGDN | Замена | Да | Да | Да | [6 empty] | ТШП 0,66 | шт | 3
19 | Нижнетавдинский РЭС | ПС 110/35/10 кВ "Н-Тавда" |  | Сартово |  |  |  | 0 | 2 | 1 | 1 | 3
50 | Нижнетавдинский РЭС | ПС 110/10 кВ "Караганда " | ф."Подхоз-1" 10кВ | Ср.Тарманы | ТП №196 | Гараж |  |  | 1 |  | 1 |  | gsm | M230ART-02PQCSIGDN | Замена | Да | Да | Да
51 | Нижнетавдинский РЭС | ПС 110/10 кВ "Караганда " | ф."Подхоз-1" 10кВ | Ср.Тарманы | ТП №196 | Школа |  |  | 1 | 1 |  | 3 | gsm | M230ART-03PQCSIGDN | Замена | Да | Да | Да | [6 empty] | ТШП 0,66 | шт | 3
52 | Нижнетавдинский РЭС | ПС 110/10 кВ "Караганда " | ф."Подхоз-1" 10кВ | Ср.Тарманы | ТП №812 | Пилорама ВРУ-0,4кВ |  |  | 1 | 1 |  | 3 | gsm | M230ART-03PQCSIGDN | Замена | Да | Да | Да | [6 empty] | ТШП 0,66 | шт | 3
20 | Нижнетавдинский РЭС | ПС 110/10 кВ "Караганда " |  | Ср.Тарманы |  |  |  | 0 | 3 | 2 | 1 | 6
53 | Нижнетавдинский РЭС | ПС 110/10 кВ "Караганда " | Ф."Подхоз-2" 10кВ | Сундукуль | ТП №113 | ТП-113 РУ-0,4кВ |  |  | 1 | 1 |  | 3 | gsm | M230ART-03PQCSIGDN | Замена | Да | Да | Да | [6 empty] | ТШП 0,66 | шт | 3
54 | Нижнетавдинский РЭС | ПС 110/10 кВ "Караганда " | Ф."Подхоз-2" 10кВ | Сундукуль | ТП №60 | ТП-60 РУ-0,4кВ |  |  | 1 | 1 |  | 3 | gsm | M230ART-03PQCSIGDN | Замена | Да | Да | Да | [6 empty] | ТШП 0,66 | шт | 3
55 | Нижнетавдинский РЭС | ПС 110/10 кВ "Караганда " | Ф."Подхоз-2" 10кВ | Сундукуль | ТП №157 | ТП-157 Вв-1 РУ-0,4кВ - с/о |  |  | 1 | 1 |  | 3 | gsm | M230ART-03PQCSIGDN | Замена | Да | Да | Да | [6 empty] | ТШП 0,66 | шт | 3
21 | Нижнетавдинский РЭС | ПС 110/10 кВ "Караганда " |  | Сундукуль |  |  |  | 0 | 3 | 3 | 0 | 9
56 | Нижнетавдинский РЭС | ПС 110/10 кВ "Караганда " | ф."Тюнево" 10кВ | Тарманы | ТП №196 | Здание администрации ВРУ-0,4кВ |  |  | 1 |  | 1 |  | gsm | M230ART-02PQCSIGDN | Замена | Да | Да | Да
57 | Нижнетавдинский РЭС | ПС 110/10 кВ "Караганда " | ф."Подхоз-1" 10кВ | Тарманы | ТП №812 | Скважина ВРУ-0,4кВ |  |  | 1 |  | 1 |  | gsm | M230ART-02PQCSIGDN | Замена | Да | Да | Да
58 | Нижнетавдинский РЭС | ПС 110/10 кВ "Караганда " | ф."Подхоз-1" 10кВ | Тарманы | ТП №809 | Уличное освещение (мечеть) РУ-0,4кВ |  |  | 1 |  | 1 |  | gsm | M230ART-02PQCSIGDN | Замена | Да | Да | Да
59 | Нижнетавдинский РЭС | ПС 110/10 кВ "Караганда " | ф."Подхоз-1" 10кВ | Тарманы | ТП №814 | Уличное освещение (мечеть) РУ-0,4кВ |  |  | 1 |  | 1 |  | gsm | M230ART-02PQCSIGDN | Замена | Да | Да | Да
60 | Нижнетавдинский РЭС | ПС 110/10 кВ "Караганда " | ф."Подхоз-1" 10кВ | Тарманы | ТП №815 | Уличное освещение РУ-0,4кВ |  |  | 1 |  | 1 |  | gsm | M230ART-02PQCSIGDN | Замена | Да | Да | Да
61 | Нижнетавдинский РЭС | ПС 110/10 кВ "Караганда " | ф."Подхоз-1" 10кВ | Тарманы | ТП №192 | Уличное освещение РУ-0,4кВ |  |  | 1 |  | 1 |  | gsm | M230ART-02PQCSIGDN | Замена | Да | Да | Да
22 | Нижнетавдинский РЭС | ПС 110/10 кВ "Караганда " |  | Тарманы |  |  |  | 0 | 6 | 0 | 6 | 0
62 | Нижнетавдинский РЭС | ПС 21Т "Торгили" 10/10 кВ | ф."Кунчур-2" 10кВ | Торгили | ТП №202 | Детский сад |  |  | 1 | 1 |  | 3 | gsm | M230ART-03PQCSIGDN | Замена | Да | Да | Да | [6 empty] | ТШП 0,66 | шт | 3
23 | Нижнетавдинский РЭС | ПС 21Т "Торгили" 10/10 кВ |  | Торгили |  |  |  | 0 | 1 | 1 | 0 | 3
63 | Нижнетавдинский РЭС | ПС 110/10 кВ "Караганда " | Ф."Подхоз-2" 10кВ | Тюнево | ТП №63 | Магазин-2 ВРУ-0,4кВ |  |  | 1 |  | 1 |  | gsm | M230ART-02PQCSIGDN | Замена | Да | Да | Да
64 | Нижнетавдинский РЭС | ПС 110/10 кВ "Караганда " | Ф."Подхоз-2" 10кВ | Тюнево | ТП №15 | Маг. - пекарня "Паллада" ВРУ-0,4кВ |  |  | 1 | 1 |  | 3 | gsm | M230ART-03PQCSIGDN | Замена | Да | Да | Да | [6 empty] | ТШП 0,66 | шт | 3
24 | Нижнетавдинский РЭС | ПС 110/10 кВ "Караганда " |  | Тюнево |  |  |  | 0 | 2 | 1 | 1 | 3
65 | Нижнетавдинский РЭС | ПС 110/10 кВ "Чугунаево " | ф."Соколовка" 10кВ | Чугунаево | ТП №825 | Столовая школы ВРУ-0,4кВ |  |  | 1 |  | 1 |  | gsm | M230ART-02PQCSIGDN | Замена | Да | Да | Да
66 | Нижнетавдинский РЭС | ПС 110/10 кВ "Чугунаево " | ф."Соколовка" 10кВ | Чугунаево | ТП №825 | Мастерская школы ВРУ-О,4кВ |  |  | 1 |  | 1 |  | gsm | M230ART-02PQCSIGDN | Замена | Да | Да | Да
67 | Нижнетавдинский РЭС | ПС 110/10 кВ "Чугунаево " | ф."Чугунаево" 10кВ | Чугунаево | ТП №824 | Магазин "Ручеек" ВРУ-0,4кВ |  |  | 1 |  | 1 |  | gsm | M230ART-02PQCSIGDN | Замена | Да | Да | Да
68 | Нижнетавдинский РЭС | ПС 110/10 кВ "Чугунаево " | ф."Соколовка" 10кВ | Чугунаево | ТП №892 | Контора ВРУ-0,4кВ |  |  | 1 |  | 1 |  | gsm | M230ART-02PQCSIGDN | Замена | Да | Да | Да
69 | Нижнетавдинский РЭС | ПС 110/10 кВ "Чугунаево " | ф."Соколовка" 10кВ | Чугунаево | ТП №711 | Пилорама ВРУ-0,4кВ |  |  | 1 | 1 |  | 3 | gsm | M230ART-03PQCSIGDN | Замена | Да | Да | Да | [6 empty] | ТШП 0,66 | шт | 3
25 | Нижнетавдинский РЭС | ПС 110/10 кВ "Чугунаево " |  | Чугунаево |  |  |  | 0 | 5 | 1 | 4 | 3
70 | Нижнетавдинский РЭС | ПС 110/10 кВ "Чугунаево " | ф."Юрта-Иска" 10кВ | Юрта-Иска | ТП №945 | Летняя дойка ВРУ-0,4кВ |  |  | 1 | 1 |  | 3 | gsm | M230ART-03PQCSIGDN | Замена | Да | Да | Да | [6 empty] | ТШП 0,66 | шт | 3
26 | Нижнетавдинский РЭС | ПС 110/10 кВ "Чугунаево " |  | Юрта-Иска |  |  |  | 0 | 1 | 1 | 0 | 3
Итого: Нижнетавдинский РЭС | [7 empty] | 0 | 70 | 40 | 30 | 120
Ярковский РЭС
1 | Ярковский РЭС | ПС 110/10 кВ "КС-10" | ф. "Быт" 10 кВ | Абаевский | КТП №648 | База ДРСУ |  |  | 1 | 1 |  | 3 | gsm | M230ART-03PQCSIGDN | Замена | Да | Да | Да | [6 empty] | ТШП 0,66 | шт | 3
27 | Ярковский РЭС | ПС 110/10 кВ "КС-10" |  | Абаевский |  |  |  | 0 | 1 | 1 | 0 | 3
2 | Ярковский РЭС | РП 10 кВ "Караульный Яр" | ф. "Аксарино" 10 кВ | Бачелино | КТП №221 | База отдыха |  |  | 1 |  | 1 |  | gsm | M230ART-02PQCSIGDN | Замена | Да | Да | Да
3 | Ярковский РЭС | РП 10 кВ "Караульный Яр" | ф. "Аксарино" 10 кВ | Бачелино | КТП №221 | База отдыха |  |  | 1 |  | 1 |  | gsm | M230ART-02PQCSIGDN | Замена | Да | Да | Да
28 | Ярковский РЭС | РП 10 кВ "Караульный Яр" |  | Бачелино |  |  |  | 0 | 2 | 0 | 2 | 0
4 | Ярковский РЭС | ПС 10/10 кВ "Бачкун 21Т" | ф. "Гилево" 10 кВ | Березов Яр | КТП №460 | Ферма |  |  | 1 |  | 1 |  | gsm | M230ART-02PQCSIGDN | Замена | Да | Да | Да
29 | Ярковский РЭС | ПС 10/10 кВ "Бачкун 21Т" |  | Березов Яр |  |  |  | 0 | 1 | 0 | 1 | 0 | 0 | 0
5 | Ярковский РЭС | ПС 110/10 кВ "Иевлево" | ф. "Чеганово" 10 кВ | Варвара | КТП №688 | Пилорама |  |  | 1 |  | 1 |  | gsm | M230ART-02PQCSIGDN | Замена | Да | Да | Да
6 | Ярковский РЭС | ПС 110/10 кВ "Иевлево" | ф. "Чеганово" 10 кВ | Варвара | КТП №700 | Пилорама |  |  | 1 | 1 |  | 3 | gsm | M230ART-03PQCSIGDN | Замена | Да | Да | Да | [6 empty] | ТШП 0,66 | шт | 3
7 | Ярковский РЭС | ПС 110/10 кВ "Иевлево" | ф. "Чеганово" 10 кВ | Варвара | КТП №685 | Лесопункт |  |  | 1 | 1 |  | 3 | gsm | M230ART-03PQCSIGDN | Замена | Да | Да | Да | [6 empty] | ТШП 0,66 | шт | 3
30 | Ярковский РЭС | ПС 110/10 кВ "Иевлево" |  | Варвара |  |  |  | 0 | 3 | 2 | 1 | 6
8 | Ярковский РЭС | ПС 110/10 кВ "Усть-Тавда" | ф. "Сидорово" 10 кВ | Верхнесидорово | КТП №475 | База |  |  | 1 | 1 |  | 3 | gsm | M230ART-03PQCSIGDN | Замена | Да | Да | Да | [6 empty] | ТШП 0,66 | шт | 3
31 | Ярковский РЭС | ПС 110/10 кВ "Усть-Тавда" |  | Верхнесидорово |  |  |  | 0 | 1 | 1 | 0 | 3
9 | Ярковский РЭС | ПС 10/10 кВ "Бачкун 21Т" | ф. "Гилево" 10 кВ | Гилево | КТП №479 | Ферма |  |  | 1 | 1 |  | 3 | gsm | M230ART-03PQCSIGDN | Замена | Да | Да | Да | [6 empty] | ТШП 0,66 | шт | 3
10 | Ярковский РЭС | ПС 10/10 кВ "Бачкун 21Т" | ф. "Гилево" 10 кВ | Гилево | КТП №463 | Ферма |  |  | 1 | 1 |  | 3 | gsm | M230ART-03PQCSIGDN | Замена | Да | Да | Да | [6 empty] | ТШП 0,66 | шт | 3
11 | Ярковский РЭС | ПС 10/10 кВ "Бачкун 21Т" | ф. "Гилево" 10 кВ | Гилево | КТП №461 | Зерноток |  |  | 1 | 1 |  | 3 | gsm | M230ART-03PQCSIGDN | Замена | Да | Да | Да | [6 empty] | ТШП 0,66 | шт | 3
32 | Ярковский РЭС | ПС 10/10 кВ "Бачкун 21Т" |  | Гилево |  |  |  | 0 | 3 | 3 | 0 | 9
12 | Ярковский РЭС | ПС 110/10 кВ "Матуши" | ф. "Матуши-2" 10 кВ | Дубровное | КТП №536 | Производственная база |  |  | 1 |  | 1 |  | gsm | M230ART-02PQCSIGDN | Замена | Да | Да | Да
13 | Ярковский РЭС | ПС 110/10 кВ "Матуши" | ф. "Матуши-1" 10 кВ | Дубровное | КТП №720 | Трактир "Дубрава" |  |  | 1 | 1 |  | 3 | gsm | M230ART-03PQCSIGDN | Замена | Да | Да | Да | [6 empty] | ТШП 0,66 | шт | 3
14 | Ярковский РЭС | ПС 110/10 кВ "Матуши" | ф. "Матуши-2" 10 кВ | Дубровное | КТП №536 | Трактир "Дубрава" |  |  | 1 | 1 |  | 3 | gsm | M230ART-03PQCSIGDN | Замена | Да | Да | Да | [6 empty] | ТШП 0,66 | шт | 3
15 | Ярковский РЭС | ПС 110/10 кВ "Матуши" | ф. "Матуши-2" 10 кВ | Дубровное | КТП №536 | АЗС |  |  | 1 | 1 |  | 3 | gsm | M230ART-03PQCSIGDN | Замена | Да | Да | Да | [6 empty] | ТШП 0,66 | шт | 3
16 | Ярковский РЭС | ПС 110/10 кВ "Матуши" | ф. "Матуши-1" 10 кВ | Дубровное | КТП №783 | Пекарня |  |  | 1 | 1 |  | 3 | gsm | M230ART-03PQCSIGDN | Замена | Да | Да | Да | [6 empty] | ТШП 0,66 | шт | 3
17 | Ярковский РЭС | ПС 110/10 кВ "Матуши" | ф. "Матуши-1" 10 кВ | Дубровное | КТП №719 | Промбаза "Дубровное" |  |  | 1 | 1 |  | 3 | gsm | M230ART-03PQCSIGDN | Замена | Да | Да | Да | [6 empty] | ТШП 0,66 | шт | 3
18 | Ярковский РЭС | ПС 110/10 кВ "Матуши" | ф. "Матуши-2" 10 кВ | Дубровное | КТП №519 | Промбаза "Дубровное" |  |  | 1 | 1 |  | 3 | gsm | M230ART-03PQCSIGDN | Замена | Да | Да | Да | [6 empty] | ТШП 0,66 | шт | 3
33 | Ярковский РЭС | ПС 110/10 кВ "Матуши" |  | Дубровное |  |  |  | 0 | 7 | 6 | 1 | 18
19 | Ярковский РЭС | ПС 110/35/10 кВ "Ярково" | ф. "РП" 10 кВ | Заречный | КТП №672 | Производственная база |  |  | 1 | 1 |  | 3 | gsm | M230ART-03PQCSIGDN | Замена | Да | Да | Да | [6 empty] | ТШП 0,66 | шт | 3
34 | Ярковский РЭС | ПС 110/35/10 кВ "Ярково" |  | Заречный |  |  |  | 0 | 1 | 1 | 0 | 3 | 0 | 0
20 | Ярковский РЭС | ПС 110/10 кВ "Иевлево" | ф. "Ганихино" 10 кВ | Иевлево | КТП №271 | Магазин "Валентина" |  |  | 1 |  | 1 |  | gsm | M230ART-02PQCSIGDN | Замена | Да | Да | Да
21 | Ярковский РЭС | ПС 110/10 кВ "Иевлево" | ф. "Курган" 10 кВ | Иевлево | КТП №202 | База |  |  | 1 |  | 1 |  | gsm | M230ART-02PQCSIGDN | Замена | Да | Да | Да
22 | Ярковский РЭС | ПС 110/10 кВ "Иевлево" | ф. "Ганихино" 10 кВ | Иевлево | КТП №290 | Магазин |  |  | 1 |  | 1 |  | gsm | M230ART-02PQCSIGDN | Замена | Да | Да | Да
35 | Ярковский РЭС | ПС 110/10 кВ "Иевлево" |  | Иевлево |  |  |  | 0 | 3 | 0 | 3 | 0
23 | Ярковский РЭС | ПС 110/35/10 кВ "Ярково" | ф. "Щетково" 10 кВ | Иска | КТП №689 | АЗС |  |  | 1 | 1 |  | 3 | gsm | M230ART-03PQCSIGDN | Замена | Да | Да | Да | [6 empty] | ТШП 0,66 | шт | 3
36 | Ярковский РЭС | ПС 110/35/10 кВ "Ярково" |  | Иска |  |  |  | 0 | 1 | 1 | 0 | 3
24 | Ярковский РЭС | ПС 110/10 кВ "Междуреченская" | ф. "Тарханы" 10 кВ | Карбаны | КТП №409 | Хозяйственное строение |  |  | 1 |  | 1 |  | gsm | M230ART-02PQCSIGDN | Замена | Да | Да | Да
25 | Ярковский РЭС | ПС 110/10 кВ "Междуреченская" | ф. "Тарханы" 10 кВ | Карбаны | КТП №409 | База отдыха |  |  | 1 |  | 1 |  | gsm | M230ART-02PQCSIGDN | Замена | Да | Да | Да
37 | Ярковский РЭС | ПС 110/10 кВ "Междуреченская" |  | Карбаны |  |  |  | 0 | 2 | 0 | 2 | 0
26 | Ярковский РЭС | РП 10 кВ "Караульный Яр" | ф. "Яр" 10 кВ | Карбаны | КТП №207 | Пожарный пост |  |  | 1 |  | 1 |  | gsm | M230ART-02PQCSIGDN | Замена | Да | Да | Да
38 | Ярковский РЭС | РП 10 кВ "Караульный Яр" |  | Карбаны |  |  |  | 0 | 1 | 0 | 1 | 0
27 | Ярковский РЭС | ПС 110/10 кВ "Усть-Тавда" | ф. "Ульяновка" 10 кВ | Красный Яр | КТП №556 | Сушилка |  |  | 1 | 1 |  | 3 | gsm | M230ART-03PQCSIGDN | Замена | Да | Да | Да | [6 empty] | ТШП 0,66 | шт | 3
28 | Ярковский РЭС | ПС 110/10 кВ "Усть-Тавда" | ф. "Ульяновка" 10 кВ | Красный Яр | КТП №465 | Ферма |  |  | 1 | 1 |  | 3 | gsm | M230ART-03PQCSIGDN | Замена | Да | Да | Да | [6 empty] | ТШП 0,66 | шт | 3
39 | Ярковский РЭС | ПС 110/10 кВ "Усть-Тавда" |  | Красный Яр |  |  |  | 0 | 2 | 2 | 0 | 6
29 | Ярковский РЭС | ПС 110/10 кВ "Иевлево" | ф. "Курган" 10 кВ | Маевка | КТП №293 | Откормочные площадки |  |  | 1 |  | 1 |  | gsm | M230ART-02PQCSIGDN | Замена | Да | Да | Да
40 | Ярковский РЭС | ПС 110/10 кВ "Иевлево" |  | Маевка |  |  |  | 0 | 1 | 0 | 1 | 0
30 | Ярковский РЭС | ПС 110/35/10 кВ "Ярково" | ф. "Заречный" 10 кВ | Маранка | КТП №406 | Пилорама |  |  | 1 | 1 |  | 3 | gsm | M230ART-03PQCSIGDN | Замена | Да | Да | Да | [6 empty] | ТШП 0,66 | шт | 3
41 | Ярковский РЭС | ПС 110/35/10 кВ "Ярково" |  | Маранка |  |  |  | 0 | 1 | 1 | 0 | 3
31 | Ярковский РЭС | ПС 110/10 кВ "Матуши" | ф. "Матуши-1" 10 кВ | Матуши | КТП №784 | Пилорама |  |  | 1 | 1 |  | 3 | gsm | M230ART-03PQCSIGDN | Замена | Да | Да | Да | [6 empty] | ТШП 0,66 | шт | 3
42 | Ярковский РЭС | ПС 110/10 кВ "Матуши" |  | Матуши |  |  |  | 0 | 1 | 1 | 0 | 3
32 | Ярковский РЭС | ПС 110/10 кВ "Междуреченская" | ф. "Пальяновка" 10 кВ | Новоалександровка | КТП №446 | Пекарня |  |  | 1 | 1 |  | 3 | gsm | M230ART-03PQCSIGDN | Замена | Да | Да | Да | [6 empty] | ТШП 0,66 | шт | 3
43 | Ярковский РЭС | ПС 110/10 кВ "Междуреченская" |  | Новоалександровка |  |  |  | 0 | 1 | 1 | 0 | 3
33 | Ярковский РЭС | ПС 35/10 кВ "Большевик" | ф. "Пальяновка" 10 кВ | Новоалександровка | КТП №446 | Магазин "Родничок" |  |  | 1 |  | 1 |  | gsm | M230ART-02PQCSIGDN | Замена | Да | Да | Да
34 | Ярковский РЭС | ПС 35/10 кВ "Большевик" | ф. "Пальяновка" 10 кВ | Новоалександровка | КТП №440 | Пилорама |  |  | 1 | 1 |  | 3 | gsm | M230ART-03PQCSIGDN | Замена | Да | Да | Да | [6 empty] | ТШП 0,66 | шт | 3
44 | Ярковский РЭС | ПС 35/10 кВ "Большевик" |  | Новоалександровка |  |  |  | 0 | 2 | 1 | 1 | 3
35 | Ярковский РЭС | ПС 110/10 кВ "КС-10" | ф. "Быт" 10 кВ | Петропавловка | КТП №482 | Производственная база |  |  | 1 | 1 |  | 3 | gsm | M230ART-03PQCSIGDN | Замена | Да | Да | Да | [6 empty] | ТШП 0,66 | шт | 3
45 | Ярковский РЭС | ПС 110/10 кВ "КС-10" |  | Петропавловка |  |  |  | 0 | 1 | 1 | 0 | 3
36 | Ярковский РЭС | ПС 110/10 кВ "Усть-Тавда" | ф. "Плеханово" 10 кВ | Плеханово | КТП №470 | Гараж |  |  | 1 |  | 1 |  | gsm | M230ART-02PQCSIGDN | Замена | Да | Да | Да
46 | Ярковский РЭС | ПС 110/10 кВ "Усть-Тавда" |  | Плеханово |  |  |  | 0 | 1 | 0 | 1 | 0
37 | Ярковский РЭС | ПС 110/10 кВ "Покровка" | ф. "Покровка" 10 кВ | Покровское | КТП №525 | Магазин |  |  | 1 | 1 |  | 3 | gsm | M230ART-03PQCSIGDN | Замена | Да | Да | Да | [6 empty] | ТШП 0,66 | шт | 3
38 | Ярковский РЭС | ПС 110/10 кВ "Покровка" | ф. "Сельхозтехника" 10 кВ | Покровское | КТП №678 | Административное здание |  |  | 1 | 1 |  | 3 | gsm | M230ART-03PQCSIGDN | Замена | Да | Да | Да | [6 empty] | ТШП 0,66 | шт | 3
39 | Ярковский РЭС | ПС 110/10 кВ "Покровка" | ф. "Щучье" 10 кВ | Покровское | КТП №682 | Сушилка |  |  | 1 | 1 |  | 3 | gsm | M230ART-03PQCSIGDN | Замена | Да | Да | Да | [6 empty] | ТШП 0,66 | шт | 3
40 | Ярковский РЭС | ПС 110/10 кВ "Покровка" | ф. "Щучье" 10 кВ | Покровское | КТП №541 | Мельница |  |  | 1 | 1 |  | 3 | gsm | M230ART-03PQCSIGDN | Замена | Да | Да | Да | [6 empty] | ТШП 0,66 | шт | 3
47 | Ярковский РЭС | ПС 110/10 кВ "Покровка" |  | Покровское |  |  |  | 0 | 4 | 4 | 0 | 12
41 | Ярковский РЭС | ПС 110/35/10 кВ "Ярково" | ф."Усалка-2" | Светлоозерский | КТП №676 | Дом ветеранов |  |  | 1 | 1 |  | 3 | gsm | M230ART-03PQCSIGDN | Замена | Да | Да | Да | [6 empty] | ТШП 0,66 | шт | 3
42 | Ярковский РЭС | ПС 110/35/10 кВ "Ярково" | ф. "Заречный" 10 кВ | Светлоозерский | КТП №681 | Дом ветеранов |  |  | 1 | 1 |  | 3 | gsm | M230ART-03PQCSIGDN | Замена | Да | Да | Да | [6 empty] | ТШП 0,66 | шт | 3
48 | Ярковский РЭС | ПС 110/35/10 кВ "Ярково" |  | Светлоозерский |  |  |  | 0 | 2 | 2 | 0 | 6
43 | Ярковский РЭС | ПС 1110/10 кВ "Созоново" | ф. "Судостроитель-2" 10 кВ | Созоново | КТП №830 | КНС |  |  | 1 |  | 1 |  |  | M230ART-02PQCSIGDN | Замена | Да | Да | Да
49 | Ярковский РЭС | ПС 1110/10 кВ "Созоново" |  | Созоново |  |  |  | 0 | 1 | 0 | 1 | 0
44 | Ярковский РЭС | РП 10 кВ "Караульный Яр" | ф. "Аксарино" 10 кВ | Сорокино | КТП №225 | Пилорама |  |  | 1 | 1 |  | 3 | gsm | M230ART-03PQCSIGDN | Замена | Да | Да | Да | [6 empty] | ТШП 0,66 | шт | 3
45 | Ярковский РЭС | РП 10 кВ "Караульный Яр" | ф. "Аксарино" 10 кВ | Сорокино | КТП №226 | МТМ |  |  | 1 | 1 |  | 3 | gsm | M230ART-03PQCSIGDN | Замена | Да | Да | Да | [6 empty] | ТШП 0,66 | шт | 3
50 | Ярковский РЭС | РП 10 кВ "Караульный Яр" |  | Сорокино |  |  |  | 0 | 2 | 2 | 0 | 6 | 0 | 0
46 | Ярковский РЭС | ПС 110/10 кВ "Междуреченская" | ф. "Сельский" 10 кВ | Староалександровка | КТП №416 | Магазин "Эльза" |  |  | 1 |  | 1 |  | gsm | M230ART-02PQCSIGDN | Замена | Да | Да | Да
47 | Ярковский РЭС | ПС 110/10 кВ "Междуреченская" | ф. "Ферма" 10 кВ | Староалександровка | КТП №447 | Ферма |  |  | 1 |  | 1 |  | gsm | M230ART-02PQCSIGDN | Замена | Да | Да | Да
48 | Ярковский РЭС | ПС 110/10 кВ "Междуреченская" | ф. "Сельский" 10 кВ | Староалександровка | КТП №424 | Овчарня |  |  | 1 |  | 1 |  | gsm | M230ART-02PQCSIGDN | Замена | Да | Да | Да
49 | Ярковский РЭС | ПС 110/10 кВ "Междуреченская" | ф. "Сельский" 10 кВ | Староалександровка | КТП №424 | Пилорама |  |  | 1 |  | 1 |  | gsm | M230ART-02PQCSIGDN | Замена | Да | Да | Да
50 | Ярковский РЭС | ПС 110/10 кВ "Междуреченская" | ф. "Сельский" 10 кВ | Староалександровка | КТП №416 | Мастерские |  |  | 1 | 1 |  | 3 | gsm | M230ART-03PQCSIGDN | Замена | Да | Да | Да | [6 empty] | ТШП 0,66 | шт | 3
51 | Ярковский РЭС | ПС 110/10 кВ "Междуреченская" |  | Староалександровка |  |  |  | 0 | 5 | 1 | 4 | 3
51 | Ярковский РЭС | ПС 110/10 кВ "Усть-Тавда" | ф. "Сидорово" 10 кВ | Тараканово | КТП №468 | База |  |  | 1 | 1 |  | 3 | gsm | M230ART-03PQCSIGDN | Замена | Да | Да | Да | [6 empty] | ТШП 0,66 | шт | 3
52 | Ярковский РЭС | ПС 110/10 кВ "Усть-Тавда" |  | Тараканово |  |  |  | 0 | 1 | 1 | 0 | 3
52 | Ярковский РЭС | ПС 110/35/10 кВ "Ярково" | ф. "Усалка-1" 10 кВ | Усалка | КТП №679 | Подсобное хозяйство |  |  | 1 | 1 |  | 3 | gsm | M230ART-03PQCSIGDN | Замена | Да | Да | Да | [6 empty] | ТШП 0,66 | шт | 3
53 | Ярковский РЭС | ПС 110/35/10 кВ "Ярково" | ф. "Усалка-1" 10 кВ | Усалка | КТП №679 | Подсобное хозяйство |  |  | 1 | 1 |  | 3 | gsm | M230ART-03PQCSIGDN | Замена | Да | Да | Да | [6 empty] | ТШП 0,66 | шт | 3
54 | Ярковский РЭС | ПС 110/35/10 кВ "Ярково" | ф. "Усалка-2" 10 кВ | Усалка | КТП №496 | Кирпичный завод |  |  | 1 | 1 |  | 3 | gsm | M230ART-03PQCSIGDN | Замена | Да | Да | Да | [6 empty] | ТШП 0,66 | шт | 3
53 | Ярковский РЭС | ПС 110/35/10 кВ "Ярково" |  | Усалка |  |  |  | 0 | 3 | 3 | 0 | 9
55 | Ярковский РЭС | ПС 110/10 кВ "Междуреченская" | ф. "Аул" 10 кВ | Чечкино | КТП №548 | Магазин "Кедр-6" |  |  | 1 |  | 1 |  | gsm | M230ART-02PQCSIGDN | Замена | Да | Да | Да
56 | Ярковский РЭС | ПС 110/10 кВ "Междуреченская" | ф. "Аул" 10 кВ | Чечкино | КТП №548 | Магазин "Кедр-6" |  |  | 1 | 1 |  | 3 | gsm | M230ART-03PQCSIGDN | Замена | Да | Да | Да | [6 empty] | ТШП 0,66 | шт | 3
54 | Ярковский РЭС | ПС 110/10 кВ "Междуреченская" |  | Чечкино |  |  |  | 0 | 2 | 1 | 1 | 3
57 | Ярковский РЭС | ПС 110/35/10 кВ "Ярково" | ф. "РП" 10 кВ | Щетково | КТП №449 | Свиноферма |  |  | 1 | 1 |  | 3 | gsm | M230ART-03PQCSIGDN | Замена | Да | Да | Да | [6 empty] | ТШП 0,66 | шт | 3
55 | Ярковский РЭС | ПС 110/35/10 кВ "Ярково" |  | Щетково |  |  |  | 0 | 1 | 1 | 0 | 3
58 | Ярковский РЭС | ПС 110/10 кВ "Междуреченская" | ф. "Тарханы" 10 кВ | Юртобор | КТП №612 | Гараж |  |  | 1 | 1 |  | 3 | gsm | M230ART-03PQCSIGDN | Замена | Да | Да | Да | [6 empty] | ТШП 0,66 | шт | 3
56 | Ярковский РЭС | ПС 110/10 кВ "Междуреченская" |  | Юртобор |  |  |  | 0 | 1 | 1 | 0 | 3
59 | Ярковский РЭС | ПС 110/10 кВ "Матуши" | ф. "Дубровное" 10 кВ | Ярково | КТП №606 | АЗС №38 |  |  | 1 | 1 |  | 3 | gsm | M230ART-03PQCSIGDN | Замена | Да | Да | Да | [6 empty] | ТШП 0,66 | шт | 3
57 | Ярковский РЭС | ПС 110/10 кВ "Матуши" |  | Ярково |  |  |  | 0 | 1 | 1 | 0 | 3
60 | Ярковский РЭС | ПС 110/10 кВ "Покровка" | ф. "Никитино" 10 кВ | Ярково | КТП №595 | Пилорама |  |  | 1 | 1 |  | 3 | gsm | M230ART-03PQCSIGDN | Замена | Да | Да | Да | [6 empty] | ТШП 0,66 | шт | 3
58 | Ярковский РЭС | ПС 110/10 кВ "Покровка" |  | Ярково |  |  |  | 0 | 1 | 1 | 0 | 3
61 | Ярковский РЭС | ПС 110/35/10 кВ "Ярково" | ф. "Райцентр" 10 кВ | Ярково | КТП №13 | Гараж |  |  | 1 |  | 1 |  | gsm | M230ART-02PQCSIGDN | Замена | Да | Да | Да
62 | Ярковский РЭС | ПС 110/35/10 кВ "Ярково" | ф. "Райцентр" 10 кВ | Ярково | КТП №2 | Магазин "Хозтовары" |  |  | 1 |  | 1 |  | gsm | M230ART-02PQCSIGDN | Замена | Да | Да | Да
63 | Ярковский РЭС | ПС 110/35/10 кВ "Ярково" | ф. "Райцентр" 10 кВ | Ярково | КТП №8 | Гастроном |  |  | 1 |  | 1 |  | gsm | M230ART-02PQCSIGDN | Замена | Да | Да | Да
64 | Ярковский РЭС | ПС 110/35/10 кВ "Ярково" | ф. "Райцентр" 10 кВ | Ярково | КТП №10 | Столовая №2 |  |  | 1 |  | 1 |  | gsm | M230ART-02PQCSIGDN | Замена | Да | Да | Да
65 | Ярковский РЭС | ПС 110/35/10 кВ "Ярково" | ф. "Щетково" 10 кВ | Ярково | КТП №4 | Харчевня |  |  | 1 |  | 1 |  | gsm | M230ART-02PQCSIGDN | Замена | Да | Да | Да
66 | Ярковский РЭС | ПС 110/35/10 кВ "Ярково" | ф. "Щетково" 10 кВ | Ярково | КТП №730 | Кафе "Островок" |  |  | 1 |  | 1 |  | gsm | M230ART-02PQCSIGDN | Замена | Да | Да | Да
67 | Ярковский РЭС | ПС 110/35/10 кВ "Ярково" | ф. "РП" 10 кВ | Ярково | КТП №768 | Пилорама |  |  | 1 |  | 1 |  | gsm | M230ART-02PQCSIGDN | Замена | Да | Да | Да
68 | Ярковский РЭС | ПС 110/35/10 кВ "Ярково" | ф. "Щетково" 10 кВ | Ярково | КТП №44 | Кафе |  |  | 1 |  | 1 |  | gsm | M230ART-02PQCSIGDN | Замена | Да | Да | Да
69 | Ярковский РЭС | ПС 110/35/10 кВ "Ярково" | ф. "Щетково" 10 кВ | Ярково | КТП №44 | Магазин "Максим" |  |  | 1 |  | 1 |  | gsm | M230ART-02PQCSIGDN | Замена | Да | Да | Да
70 | Ярковский РЭС | ПС 110/35/10 кВ "Ярково" | ф. "Щетково" 10 кВ | Ярково | КТП №600 | Кафе |  |  | 1 |  | 1 |  | gsm | M230ART-02PQCSIGDN | Замена | Да | Да | Да
71 | Ярковский РЭС | ПС 110/35/10 кВ "Ярково" | ф. "Щетково" 10 кВ | Ярково | КТП №668 | Магазин |  |  | 1 |  | 1 |  | gsm | M230ART-02PQCSIGDN | Замена | Да | Да | Да
72 | Ярковский РЭС | ПС 110/35/10 кВ "Ярково" | ф. "Райцентр" 10 кВ | Ярково | КТП №10 | Столовая № 2 |  |  | 1 | 1 |  | 3 | gsm | M230ART-03PQCSIGDN | Замена | Да | Да | Да | [6 empty] | ТШП 0,66 | шт | 3
73 | Ярковский РЭС | ПС 110/35/10 кВ "Ярково" | ф. "Райцентр" 10 кВ | Ярково | КТП №25 | Учебный корпус № 1 |  |  | 1 | 1 |  | 3 | gsm | M230ART-03PQCSIGDN | Замена | Да | Да | Да | [6 empty] | ТШП 0,66 | шт | 3
74 | Ярковский РЭС | ПС 110/35/10 кВ "Ярково" | ф. "Щетково" 10 кВ | Ярково | КТП №730 | Кемпинг |  |  | 1 | 1 |  | 3 | gsm | M230ART-03PQCSIGDN | Замена | Да | Да | Да | [6 empty] | ТШП 0,66 | шт | 3
75 | Ярковский РЭС | ПС 110/35/10 кВ "Ярково" | ф. "Заречный" 10 кВ | Ярково | КТП №670 | ТП-670 |  |  | 1 | 1 |  | 3 | gsm | M230ART-03PQCSIGDN | Замена | Да | Да | Да | [6 empty] | ТШП 0,66 | шт | 3
76 | Ярковский РЭС | ПС 110/35/10 кВ "Ярково" | ф. "Райцентр" 10 кВ | Ярково | КТП №5 | Цех |  |  | 1 | 1 |  | 3 | gsm | M230ART-03PQCSIGDN | Замена | Да | Да | Да | [6 empty] | ТШП 0,66 | шт | 3
77 | Ярковский РЭС | ПС 110/35/10 кВ "Ярково" | ф. "Щетково" 10 кВ | Ярково | КТП №775 | Гостиница |  |  | 1 | 1 |  | 3 | gsm | M230ART-03PQCSIGDN | Замена | Да | Да | Да | [6 empty] | ТШП 0,66 | шт | 3
78 | Ярковский РЭС | ПС 110/35/10 кВ "Ярково" | ф. "Заречный" 10 кВ | Ярково | КТП №646 | Пекарня |  |  | 1 | 1 |  | 3 | gsm | M230ART-03PQCSIGDN | Замена | Да | Да | Да | [6 empty] | ТШП 0,66 | шт | 3
79 | Ярковский РЭС | ПС 110/35/10 кВ "Ярково" | ф. "Заречный" 10 кВ | Ярково | КТП №646 | Гараж |  |  | 1 | 1 |  | 3 | gsm | M230ART-03PQCSIGDN | Замена | Да | Да | Да | [6 empty] | ТШП 0,66 | шт | 3
80 | Ярковский РЭС | ПС 110/35/10 кВ "Ярково" | ф. "Земснаряд" 10 кВ | Ярково | КТП №647 | АБЗ |  |  | 1 | 1 |  | 3 | gsm | M230ART-03PQCSIGDN | Замена | Да | Да | Да | [6 empty] | ТШП 0,66 | шт | 3
81 | Ярковский РЭС | ПС 110/35/10 кВ "Ярково" | ф. "Заречный" 10 кВ | Ярково | КТП №646 | Кузница |  |  | 1 | 1 |  | 3 | gsm | M230ART-03PQCSIGDN | Замена | Да | Да | Да | [6 empty] | ТШП 0,66 | шт | 3
82 | Ярковский РЭС | ПС 110/35/10 кВ "Ярково" | ф. "Райцентр" 10 кВ | Ярково | КТП №602 | Промкомбинат |  |  | 1 | 1 |  | 3 | gsm | M230ART-03PQCSIGDN | Замена | Да | Да | Да | [6 empty] | ТШП 0,66 | шт | 3
83 | Ярковский РЭС | ПС 110/35/10 кВ "Ярково" | ф. "Щетково" 10 кВ | Ярково | КТП №677 | База по деревообработке |  |  | 1 | 1 |  | 3 | gsm | M230ART-03PQCSIGDN | Замена | Да | Да | Да | [6 empty] | ТШП 0,66 | шт | 3
84 | Ярковский РЭС | ПС 110/35/10 кВ "Ярково" | ф. "Щетково" 10 кВ | Ярково | КТП №44 | 16 квартирный дом ввод 2 |  |  | 1 | 1 |  | 3 | gsm | M230ART-03PQCSIGDN | Замена | Да | Да | Да | [6 empty] | ТШП 0,66 | шт | 3
85 | Ярковский РЭС | ПС 110/35/10 кВ "Ярково" | ф. "Щетково" 10 кВ | Ярково | КТП №44 | 16 квартирный дом ввод 1 |  |  | 1 | 1 |  | 3 | gsm | M230ART-03PQCSIGDN | Замена | Да | Да | Да | [6 empty] | ТШП 0,66 | шт | 3
86 | Ярковский РЭС | ПС 110/35/10 кВ "Ярково" | ф. "Райцентр" 10 кВ | Ярково | КТП №15 | Стадион |  |  | 1 | 1 |  | 3 | gsm | M230ART-03PQCSIGDN | Замена | Да | Да | Да | [6 empty] | ТШП 0,66 | шт | 3
59 | Ярковский РЭС | ПС 110/35/10 кВ "Ярково" |  | Ярково |  |  |  | 0 | 26 | 15 | 11 | 45
Итого Ярковский РЭС: | [7 empty] | 0 | 86 | 55 | 31 | 165
Исетский РЭС
1 | Исетский РЭС | РП 10/10 Архангельское | ф. "Поселок" 10 кВ | Архангельское | ТП №420 | Школа |  |  | 1 | 1 |  | 3 | gsm | M230ART-03PQCSIGDN | Замена | Да | Да | Да | [6 empty] | ТШП 0,66 | шт | 3
2 | Исетский РЭС | РП 10/10 Архангельское | ф. "Поселок" 10 кВ | Архангельское | ТП №281 | Пекарня ВРУ-0.4 |  |  | 1 |  | 1 |  | gsm | M230ART-02PQCSIGDN | Замена | Да | Да | Да
3 | Исетский РЭС | РП 10/10 Архангельское | ф. "Поселок" 10 кВ | Архангельское | ТП №263 | Магазин ВРУ-0.4 |  |  | 1 |  | 1 |  | gsm | M230ART-02PQCSIGDN | Замена | Да | Да | Да
60 | Исетский РЭС | РП 10/10 Архангельское |  | Архангельское |  |  |  | 0 | 3 | 1 | 2 | 3
4 | Исетский РЭС | ПС 35/10 Бархатово | ф. "Бархатово" 10 кВ | Бархатово | ТП №100 | Столовая ВРУ-0,4кВ |  |  | 1 |  | 1 |  | gsm | M230ART-02PQCSIGDN | Замена | Да | Да | Да
5 | Исетский РЭС | ПС 35/10 Бархатово | ф. "Турушево" 10 кВ | Бархатово | ТП №155 | Общежитие ВРУ-0,4кВ |  |  | 1 |  | 1 |  | gsm | M230ART-02PQCSIGDN | Замена | Да | Да | Да
6 | Исетский РЭС | ПС 35/10 Бархатово | ф. "Молзавод" 10 кВ | Бархатово | ТП №554 | РУ-0,4 Стройплощадка |  |  | 1 | 1 |  | 3 | gsm | M230ART-03PQCSIGDN | Замена | Да | Да | Да | [6 empty] | ТШП 0,66 | шт | 3
7 | Исетский РЭС | ПС 35/10 Бархатово | ф. "Бархатово" 10 кВ | Бархатово | ТП №554 | РУ-0,4 Ферма-резерв |  |  | 1 |  | 1 |  | gsm | M230ART-02PQCSIGDN | Замена | Да | Да | Да
8 | Исетский РЭС | ПС 35/10 Бархатово | ф. "Турушево" 10 кВ | Бархатово | ТП №155 | Магазин ВРУ-0.4 |  |  | 1 | 1 |  | 3 | gsm | M230ART-03PQCSIGDN | Замена | Да | Да | Да | [6 empty] | ТШП 0,66 | шт | 3
9 | Исетский РЭС | ПС 35/10 Бархатово | ф. " Бархатово" 10 кВ | Бархатово | ТП №367 | Контора ВРУ-0.4 |  |  | 1 | 1 |  | 3 | gsm | M230ART-03PQCSIGDN | Замена | Да | Да | Да | [6 empty] | ТШП 0,66 | шт | 3
61 | Исетский РЭС | ПС 35/10 Бархатово |  | Бархатово |  |  |  | 0 | 6 | 3 | 3 | 9
10 | Исетский РЭС | ПС 35/10 Бобылево | ф. "Бобылево" 10 кВ | Бобылево | ТП №365 | Школа ВРУ-0,4кВ |  |  | 1 | 1 |  | 3 | gsm | M230ART-03PQCSIGDN | Замена | Да | Да | Да | [6 empty] | ТШП 0,66 | шт | 3
11 | Исетский РЭС | ПС 35/10 Бобылево | ф. "Бобылево" 10 кВ | Бобылево | ТП №365 | Столовая ВРУ-0.4 |  |  | 1 | 1 |  | 3 | gsm | M230ART-03PQCSIGDN | Замена | Да | Да | Да | [6 empty] | ТШП 0,66 | шт | 3
12 | Исетский РЭС | ПС 35/10 Бобылево | ф. "Бобылево" 10 кВ | Бобылево | ТП №365 | Гараж ВРУ-0.4 |  |  | 1 | 1 |  | 3 | gsm | M230ART-03PQCSIGDN | Замена | Да | Да | Да | [6 empty] | ТШП 0,66 | шт | 3
62 | Исетский РЭС | ПС 35/10 Бобылево |  | Бобылево |  |  |  | 0 | 3 | 3 | 0 | 9
13 | Исетский РЭС | ПС 35/10 Верх-Бешкиль | ф. "В-Бешкиль" 10 кВ | Верх-Бешкиль | ТП №292 | Магазин. "Стас" ВРУ-0,4кВ |  |  | 1 | 1 |  | 3 | gsm | M230ART-03PQCSIGDN | Замена | Да | Да | Да | [6 empty] | ТШП 0,66 | шт | 3
14 | Исетский РЭС | ПС 35/10 Верх-Бешкиль | ф. " В-Бешкиль" 10 кВ | Верх-Бешкиль | ТП №292 | Школа |  |  | 1 | 1 |  | 3 | gsm | M230ART-03PQCSIGDN | Замена | Да | Да | Да | [6 empty] | ТШП 0,66 | шт | 3
63 | Исетский РЭС | ПС 35/10 Верх-Бешкиль |  | Верх-Бешкиль |  |  |  | 0 | 2 | 2 | 0 | 6
15 | Исетский РЭС | ПС 110/10 Коммунар | ф. "Таловка" 10 кВ | Денисово | ТП №426 | Школа |  |  | 1 | 1 |  | 3 | gsm | M230ART-03PQCSIGDN | Замена | Да | Да | Да | [6 empty] | ТШП 0,66 | шт | 3
16 | Исетский РЭС | ПС 110/10 Коммунар | ф. "Таловка" 10 кВ | Денисово | ТП №524 | Скважина №1 |  |  | 1 | 1 |  | 3 | gsm | M230ART-03PQCSIGDN | Замена | Да | Да | Да | [6 empty] | ТШП 0,66 | шт | 3
17 | Исетский РЭС | ПС 110/10 Коммунар | ф. "Таловка" 10 кВ | Денисово | ТП №426 | Котельная |  |  | 1 | 1 |  | 3 | gsm | M230ART-03PQCSIGDN | Замена | Да | Да | Да | [6 empty] | ТШП 0,66 | шт | 3
64 | Исетский РЭС | ПС 110/10 Коммунар |  | Денисово |  |  |  | 0 | 3 | 3 | 0 | 9
18 | Исетский РЭС | ПС 35/10 Красново | ф. "Ершино" 10 кВ | Ершино | ТП №380 | Цех по ремонту. ВРУ-0,4кВ |  |  | 1 | 1 |  | 3 | gsm | M230ART-03PQCSIGDN | Замена | Да | Да | Да | [6 empty] | ТШП 0,66 | шт | 3
65 | Исетский РЭС | ПС 35/10 Красново |  | Ершино |  |  |  | 0 | 1 | 1 | 0 | 3
19 | Исетский РЭС | ПС 110/10 Мичурино | ф. "Солобоево" 10 кВ | Исетское | ТП №569 | Производственная база РУ-0,4 |  |  | 1 | 1 |  | 3 | gsm | M230ART-03PQCSIGDN | Замена | Да | Да | Да | [6 empty] | ТШП 0,66 | шт | 3
20 | Исетский РЭС | ПС 110/10 Мичурино | ф. "Рембаза " 10 кВ | Исетское | ТП №400 | Ремонтная.база РУ-0,4 |  |  | 1 | 1 |  | 3 | gsm | M230ART-03PQCSIGDN | Замена | Да | Да | Да | [6 empty] | ТШП 0,66 | шт | 3
21 | Исетский РЭС | ПС 110/10 Мичурино | ф. "Школьный" 10 кВ | Исетское | ТП №217 | Административное здание ВРУ-0,4кВ |  |  | 1 | 1 |  | 3 | gsm | M230ART-03PQCSIGDN | Замена | Да | Да | Да | [6 empty] | ТШП 0,66 | шт | 3
22 | Исетский РЭС | ПС 110/10 Мичурино | ф. "Теренкуль" 10 кВ | Исетское | ТП №372 | Станция Технического Обслуживания ВРУ-0,4кВ |  |  | 1 | 1 |  | 3 | gsm | M230ART-03PQCSIGDN | Замена | Да | Да | Да | [6 empty] | ТШП 0,66 | шт | 3
23 | Исетский РЭС | ПС 110/10 Мичурино | ф. "Больница" 10 кВ | Исетское | ТП №224 | Магазин. "Светлана" ВРУ-0,4кВ |  |  | 1 | 1 |  | 3 | gsm | M230ART-03PQCSIGDN | Замена | Да | Да | Да | [6 empty] | ТШП 0,66 | шт | 3
24 | Исетский РЭС | ПС 110/10 Мичурино | ф. "Исетский" 10 кВ | Исетское | ТП №121 | Магазин. "Империя" ВРУ-0,4кВ |  |  | 1 | 1 |  | 3 | gsm | M230ART-03PQCSIGDN | Замена | Да | Да | Да | [6 empty] | ТШП 0,66 | шт | 3
25 | Исетский РЭС | ПС 110/10 Мичурино | ф. "Пастухово" 10 кВ | Исетское | ТП №152 | Магазин. ВРУ-0,4кВ |  |  | 1 |  | 1 |  | gsm | M230ART-02PQCSIGDN | Замена | Да | Да | Да
26 | Исетский РЭС | ПС 110/10 Мичурино | ф. "Мичурино" 10 кВ | Исетское | ТП №132 | Магазин. ВРУ-0,4кВ |  |  | 1 |  | 1 |  | gsm | M230ART-02PQCSIGDN | Замена | Да | Да | Да
27 | Исетский РЭС | ПС 110/10 Мичурино | ф. "Больница" 10 кВ | Исетское | ТП №206 | Пилорама, столярка ВРУ-0,4кВ |  |  | 1 | 1 |  | 3 | gsm | M230ART-03PQCSIGDN | Замена | Да | Да | Да | [6 empty] | ТШП 0,66 | шт | 3
28 | Исетский РЭС | ПС 110/10 Мичурино | ф. "Заготзерно" 10 кВ | Исетское | ТП №210 | Пекарня РУ-0,4кВ |  |  | 1 | 1 |  | 3 | gsm | M230ART-03PQCSIGDN | Замена | Да | Да | Да | [6 empty] | ТШП 0,66 | шт | 3
29 | Исетский РЭС | ПС 110/10 Мичурино | ф. "Исетский" 10 кВ | Исетское | ТП №201 | Гараж, столярный. цех, . РУ-0,4кВ |  |  | 1 | 1 |  | 3 | gsm | M230ART-03PQCSIGDN | Замена | Да | Да | Да | [6 empty] | ТШП 0,66 | шт | 3
30 | Исетский РЭС | ПС 110/10 Мичурино | ф. "КНС" 10 кВ | Исетское | ТП №90 | Детский. сад "Теремок" ВРУ-0,4кВ |  |  | 1 | 1 |  | 3 | gsm | M230ART-03PQCSIGDN | Замена | Да | Да | Да | [6 empty] | ТШП 0,66 | шт | 3
31 | Исетский РЭС | ПС 110/10 Мичурино | ф. "Больница" 10 кВ | Исетское | ТП №347 | Центр СОН |  |  | 1 | 1 |  | 3 | gsm | M230ART-03PQCSIGDN | Замена | Да | Да | Да | [6 empty] | ТШП 0,66 | шт | 3
32 | Исетский РЭС | ПС 110/10 Мичурино | ф. "Исетский" 10 кВ | Исетское | ТП №209 | Детский. сад "Солнышко" ВРУ-0,4кВ |  |  | 1 | 1 |  | 3 | gsm | M230ART-03PQCSIGDN | Замена | Да | Да | Да | [6 empty] | ТШП 0,66 | шт | 3
33 | Исетский РЭС | ПС 110/10 Мичурино | ф. "Школьный" 10 кВ | Исетское | ТП№247 | Детский . сад "Ивушка" ВРУ-0,4кВ |  |  | 1 | 1 |  | 3 | gsm | M230ART-03PQCSIGDN | Замена | Да | Да | Да | [6 empty] | ТШП 0,66 | шт | 3
34 | Исетский РЭС | ПС 110/10 Мичурино | ф. "Школьный" 10 кВ | Исетское | ТП №247 | Д. сад "Ивушка" ВРУ-0,4кВ |  |  | 1 |  | 1 |  | gsm | M230ART-02PQCSIGDN | Замена | Да | Да | Да
35 | Исетский РЭС | ПС 110/10 Мичурино | ф. "Исетский" 10 кВ | Исетское | ТП №218 | ТП-218 промышленная база РУ-0,4кВ |  |  | 1 | 1 |  | 3 | gsm | M230ART-03PQCSIGDN | Замена | Да | Да | Да | [6 empty] | ТШП 0,66 | шт | 3
36 | Исетский РЭС | ПС 110/10 Мичурино | ф. "Исетский" 10 кВ | Исетское | ТП №202 | ТП-202 РУ-0,4кВ |  |  | 1 | 1 |  | 3 | gsm | M230ART-03PQCSIGDN | Замена | Да | Да | Да | [6 empty] | ТШП 0,66 | шт | 3
37 | Исетский РЭС | ПС 110/10 Мичурино | ф. "Мичурино" 10 кВ | Исетское | ТП №437 | Производственное. здание РУ-0,4кВ |  |  | 1 | 1 |  | 3 | gsm | M230ART-03PQCSIGDN | Замена | Да | Да | Да | [6 empty] | ТШП 0,66 | шт | 3
66 | Исетский РЭС | ПС 110/10 Мичурино |  | Исетское |  |  |  | 0 | 19 | 16 | 3 | 48
38 | Исетский РЭС | ПС 110/10 Солобоево | ф. "Исетский" 10 кВ | Исетское | ТП №486 | Асвальто-БетонныйЗавод РУ-0,4кВ |  |  | 1 |  | 1 |  | gsm | M230ART-02PQCSIGDN | Замена | Да | Да | Да
67 | Исетский РЭС | ПС 110/10 Солобоево |  | Исетское |  |  |  | 0 | 1 | 0 | 1 | 0
39 | Исетский РЭС | ПС 35/10 Бархатово | ф. "Больница" 10 кВ | Исетское | ТП №200 | Административное. здание, теплая стоянка РУ-0,4кВ |  |  | 1 |  | 1 |  | gsm | M230ART-02PQCSIGDN | Замена | Да | Да | Да
40 | Исетский РЭС | ПС 35/10 Бархатово | ф. "Школьный" 10 кВ | Исетское | ТП №559 | Спорткомплекс ВРУ-0,4кВ |  |  | 1 |  | 1 |  | gsm | M230ART-02PQCSIGDN | Замена | Да | Да | Да
68 | Исетский РЭС | ПС 35/10 Бархатово |  | Исетское |  |  |  | 0 | 2 | 0 | 2 | 0
41 | Исетский РЭС | ПС 35/10 Верх-Бешкиль | ф. "Школьный" 10 кВ | Исетское | ТП №559 | Спорткомплекс ВРУ-0,4кВ |  |  | 1 |  | 1 |  | gsm | M230ART-02PQCSIGDN | Замена | Да | Да | Да
42 | Исетский РЭС | ПС 35/10 Верх-Бешкиль | ф. " Больница" 10 кВ | Исетское | ТП №224 | Дом быта ВРУ-0,4кВ |  |  | 1 |  | 1 |  | gsm | M230ART-02PQCSIGDN | Замена | Да | Да | Да
43 | Исетский РЭС | ПС 35/10 Верх-Бешкиль | ф. "Больница" 10 кВ | Исетское | ТП №116 | Цех по разливуминеральной воды РУ-0.4 |  |  | 1 |  | 1 |  | gsm | M230ART-02PQCSIGDN | Замена | Да | Да | Да
69 | Исетский РЭС | ПС 35/10 Верх-Бешкиль |  | Исетское |  |  |  | 0 | 3 | 0 | 3 | 0
44 | Исетский РЭС | РП 10/10 Исетское | ф. "Школьный" 10 кВ | Исетское | ТП №217 | Аптека № 8 ВРУ-0.4 |  |  | 1 | 1 |  | 3 | gsm | M230ART-03PQCSIGDN | Замена | Да | Да | Да | [6 empty] | ТШП 0,66 | шт | 3
45 | Исетский РЭС | РП 10/10 Исетское | ф. "КНС" 10 кВ | Исетское | ТП №90 | Кафе "Исеть"ВРУ-0.4 |  |  | 1 | 1 |  | 3 | gsm | M230ART-03PQCSIGDN | Замена | Да | Да | Да | [6 empty] | ТШП 0,66 | шт | 3
46 | Исетский РЭС | РП 10/10 Исетское | ф. "КНС" 10 кВ | Исетское | ТП №223 | колбасный.цех ВРУ-0.4 |  |  | 1 | 1 |  | 3 | gsm | M230ART-03PQCSIGDN | Замена | Да | Да | Да | [6 empty] | ТШП 0,66 | шт | 3
47 | Исетский РЭС | РП 10/10 Исетское | ф. "Исетский" 10 кВ | Исетское | ТП №219 | производственная.базаРУ-0.4 |  |  | 1 | 1 |  | 3 | gsm | M230ART-03PQCSIGDN | Замена | Да | Да | Да | [6 empty] | ТШП 0,66 | шт | 3
48 | Исетский РЭС | РП 10/10 Исетское | ф. "Пастухово" 10 кВ | Исетское | ТП №226 | котельная.молочный.цех,Офис РУ-0.4 |  |  | 1 | 1 |  | 3 | gsm | M230ART-03PQCSIGDN | Замена | Да | Да | Да | [6 empty] | ТШП 0,66 | шт | 3
49 | Исетский РЭС | РП 10/10 Исетское | ф. "Рембаза" 10 кВ | Исетское | ТП №422 | База РЭС |  |  | 1 | 1 |  | 3 | gsm | M230ART-03PQCSIGDN | Замена | Да | Да | Да | [6 empty] | ТШП 0,66 | шт | 3
50 | Исетский РЭС | РП 10/10 Исетское | ф. "Теренкуль" 10 кВ | Исетское | ТП №535 | Магазин ,РУ-0.4 |  |  | 1 | 1 |  | 3 | gsm | M230ART-03PQCSIGDN | Замена | Да | Да | Да | [6 empty] | ТШП 0,66 | шт | 3
51 | Исетский РЭС | РП 10/10 Исетское | ф. "Заготзерно" 10 кВ | Исетское | ТП №210 | Резерв РУ-0.4 |  |  | 1 | 1 |  | 3 | gsm | M230ART-03PQCSIGDN | Замена | Да | Да | Да | [6 empty] | ТШП 0,66 | шт | 3
52 | Исетский РЭС | РП 10/10 Исетское | ф. "Пастухово" 10 кВ | Исетское | ТП №83 | Кафе "Лаванда"ВРУ-0.4 |  |  | 1 | 1 |  | 3 | gsm | M230ART-03PQCSIGDN | Замена | Да | Да | Да | [6 empty] | ТШП 0,66 | шт | 3
70 | Исетский РЭС | РП 10/10 Исетское |  | Исетское |  |  |  | 0 | 9 | 9 | 0 | 27
53 | Исетский РЭС | ПС 35/10 Кировская | ф. "Промзона" 10 кВ | Кировский | ТП №4 | Кировский участок. |  |  | 1 | 1 |  | 3 | gsm | M230ART-03PQCSIGDN | Замена | Да | Да | Да | [6 empty] | ТШП 0,66 | шт | 3
54 | Исетский РЭС | ПС 35/10 Кировская | ф. "Промзона" 10 кВ | Кировский | ТП №10 | Школа РУ-0,4кВ |  |  | 1 | 1 |  | 3 | gsm | M230ART-03PQCSIGDN | Замена | Да | Да | Да | [6 empty] | ТШП 0,66 | шт | 3
55 | Исетский РЭС | ПС 35/10 Кировская | ф. "Жилзона" 10 кВ | Кировский | ТП №3 | Главный. корпус ВРУ-0,4кВ |  |  | 1 | 1 |  | 3 | gsm | M230ART-03PQCSIGDN | Замена | Да | Да | Да | [6 empty] | ТШП 0,66 | шт | 3
56 | Исетский РЭС | ПС 35/10 Кировская | ф. "Жилзона" 10 кВ | Кировский | ТП №3 | Медицинский. блок ВРУ-0,4кВ |  |  | 1 | 1 |  | 3 | gsm | M230ART-03PQCSIGDN | Замена | Да | Да | Да | [6 empty] | ТШП 0,66 | шт | 3
57 | Исетский РЭС | ПС 35/10 Кировская | ф. "Жилзона" 10 кВ | Кировский | ТП №3 | Медицинский. блок ВРУ-0,4кВ |  |  | 1 | 1 |  | 3 | gsm | M230ART-03PQCSIGDN | Замена | Да | Да | Да | [6 empty] | ТШП 0,66 | шт | 3
58 | Исетский РЭС | ПС 35/10 Кировская | ф. "Жилзона" 10 кВ | Кировский | ТП №3 | Главный. корпус ВРУ-0,4кВ |  |  | 1 | 1 |  | 3 | gsm | M230ART-03PQCSIGDN | Замена | Да | Да | Да | [6 empty] | ТШП 0,66 | шт | 3
59 | Исетский РЭС | ПС 35/10 Кировская | ф. "Жилзона" 10 кВ | Кировский | ТП №3 | Хозяйственный. блок ВРУ-0,4кВ |  |  | 1 | 1 |  | 3 | gsm | M230ART-03PQCSIGDN | Замена | Да | Да | Да | [6 empty] | ТШП 0,66 | шт | 3
60 | Исетский РЭС | ПС 35/10 Кировская | ф. "Жилзона" 10 кВ | Кировский | ТП №3 | Хозяйственный. блок ВРУ-0,4кВ |  |  | 1 | 1 |  | 3 | gsm | M230ART-03PQCSIGDN | Замена | Да | Да | Да | [6 empty] | ТШП 0,66 | шт | 3
61 | Исетский РЭС | ПС 35/10 Кировская | ф. "Жилзона" 10 кВ | Кировский | ТП №4 | Котельная ввод 1РУ-0.4 |  |  | 1 | 1 |  | 3 | gsm | M230ART-03PQCSIGDN | Замена | Да | Да | Да | [6 empty] | ТШП 0,66 | шт | 3
62 | Исетский РЭС | ПС 35/10 Кировская | ф. "Промзона" 10 кВ | Кировский | ТП №9 | Котельная ввод 2 РУ-0.4 |  |  | 1 | 1 |  | 3 | gsm | M230ART-03PQCSIGDN | Замена | Да | Да | Да | [6 empty] | ТШП 0,66 | шт | 3
63 | Исетский РЭС | ПС 35/10 Кировская | ф. "Кировский" 10 кВ | Кировский | ТП №16 | Общежите № 2 ВРУ-0.4 |  |  | 1 | 1 |  | 3 | gsm | M230ART-03PQCSIGDN | Замена | Да | Да | Да | [6 empty] | ТШП 0,66 | шт | 3
64 | Исетский РЭС | ПС 35/10 Кировская | ф. "Кировский" 10 кВ | Кировский | ТП №17 | Насосная РУ-0.4 |  |  | 1 | 1 |  | 3 | gsm | M230ART-03PQCSIGDN | Замена | Да | Да | Да | [6 empty] | ТШП 0,66 | шт | 3
65 | Исетский РЭС | ПС 35/10 Кировская | ф. "Жилзона" 10 кВ | Кировский | ТП №7 | Жилой дом |  |  | 1 | 1 |  | 3 | gsm | M230ART-03PQCSIGDN | Замена | Да | Да | Да | [6 empty] | ТШП 0,66 | шт | 3
71 | Исетский РЭС | ПС 35/10 Кировская |  | Кировский |  |  |  | 0 | 13 | 13 | 0 | 39 | 0 | 0
66 | Исетский РЭС | ПС 35/10 Красново | ф. "Ершино" 10 кВ | Кирсаново | ТП №384 | Зерноток РУ-0,4кВ |  |  | 1 | 1 |  | 3 | gsm | M230ART-03PQCSIGDN | Замена | Да | Да | Да | [6 empty] | ТШП 0,66 | шт | 3
67 | Исетский РЭС | ПС 35/10 Красново | ф. "Ершино" 10 кВ | Кирсаново | ТП №384 | МТМ ВРУ-0,4кВ |  |  | 1 | 1 |  | 3 | gsm | M230ART-03PQCSIGDN | Замена | Да | Да | Да | [6 empty] | ТШП 0,66 | шт | 3
72 | Исетский РЭС | ПС 35/10 Красново |  | Кирсаново |  |  |  | 0 | 2 | 2 | 0 | 6
68 | Исетский РЭС | ПС 110/10 Коммунар | ф. "Коммунар" 10 кВ | Коммунар | ТП №98 | Магазин. "Импульс" ВРУ-0,4кВ |  |  | 1 | 1 |  | 3 | gsm | M230ART-03PQCSIGDN | Замена | Да | Да | Да | [6 empty] | ТШП 0,66 | шт | 3
69 | Исетский РЭС | ПС 110/10 Коммунар | ф. "Коммунар" 10 кВ | Коммунар | ТП №98 | Магазин. ВРУ-0,4кВ |  |  | 1 | 1 |  | 3 | gsm | M230ART-03PQCSIGDN | Замена | Да | Да | Да | [6 empty] | ТШП 0,66 | шт | 3
70 | Исетский РЭС | ПС 110/10 Коммунар | ф. "Коммунар" 10 кВ | Коммунар | ТП №96 | Кафе ВРУ-0,4кВ |  |  | 1 | 1 |  | 3 | gsm | M230ART-03PQCSIGDN | Замена | Да | Да | Да | [6 empty] | ТШП 0,66 | шт | 3
71 | Исетский РЭС | ПС 110/10 Коммунар | ф. "Коммунар" 10 кВ | Коммунар | ТП №525 | Средняя. школа РУ-0,4кВ |  |  | 1 | 1 |  | 3 | gsm | M230ART-03PQCSIGDN | Замена | Да | Да | Да | [6 empty] | ТШП 0,66 | шт | 3
72 | Исетский РЭС | ПС 110/10 Коммунар | ф. "Коммунар" 10 кВ | Коммунар | ТП №242 | Детский. сад ВРУ-0,4кВ |  |  | 1 |  | 1 |  | gsm | M230ART-02PQCSIGDN | Замена | Да | Да | Да
73 | Исетский РЭС | ПС 110/10 Коммунар | ф. "Коммунар" 10 кВ | Коммунар | ТП №95 | Столовая РУ-0,4кВ |  |  | 1 |  | 1 |  | gsm | M230ART-02PQCSIGDN | Замена | Да | Да | Да
73 | Исетский РЭС | ПС 110/10 Коммунар |  | Коммунар |  |  |  | 0 | 6 | 4 | 2 | 12
74 | Исетский РЭС | ПС 35/10 Красново | ф. "Ершино" 10 кВ | Красново | ТП №392 | Школа 1 учет ВРУ-0,4кВ |  |  | 1 | 1 |  | 3 | gsm | M230ART-03PQCSIGDN | Замена | Да | Да | Да | [6 empty] | ТШП 0,66 | шт | 3
75 | Исетский РЭС | ПС 35/10 Красново | ф. "Ершино" 10 кВ | Красново | ТП №392 | Школа 2 учет ВРУ-0,4кВ |  |  | 1 | 1 |  | 3 | gsm | M230ART-03PQCSIGDN | Замена | Да | Да | Да | [6 empty] | ТШП 0,66 | шт | 3
76 | Исетский РЭС | ПС 35/10 Красново | ф. "Ершино" 10 кВ | Красново | ТП №385 | Склад ВРУ-0,4кВ |  |  | 1 | 1 |  | 3 | gsm | M230ART-03PQCSIGDN | Замена | Да | Да | Да | [6 empty] | ТШП 0,66 | шт | 3
77 | Исетский РЭС | ПС 35/10 Красново | ф. "Ершино" 10 кВ | Красново | ТП №385 | Магазин. "Березка" ВРУ-0,4кВ |  |  | 1 | 1 |  | 3 | gsm | M230ART-03PQCSIGDN | Замена | Да | Да | Да | [6 empty] | ТШП 0,66 | шт | 3
78 | Исетский РЭС | ПС 35/10 Красново | ф. " Ферма" 10 кВ | Красново | ТП №393 | РУ-0,4кВ Ферма |  |  | 1 |  | 1 |  | gsm | M230ART-02PQCSIGDN | Замена | Да | Да | Да
79 | Исетский РЭС | ПС 35/10 Красново | ф. " Ферма" 10 кВ | Красново | ТП №393 | РУ-0,4кВФерма резерв |  |  | 1 |  | 1 |  | gsm | M230ART-02PQCSIGDN | Замена | Да | Да | Да
80 | Исетский РЭС | ПС 35/10 Красново | ф. "Ершино" 10 кВ | Красново | ТП №392 | Детский. сад ВРУ-0,4кВ |  |  | 1 |  | 1 |  | gsm | M230ART-02PQCSIGDN | Замена | Да | Да | Да
81 | Исетский РЭС | ПС 35/10 Красново | ф. "Ершино" 10 кВ | Красново | ТП №378 | столярный . цех Красново |  |  | 1 |  | 1 |  | gsm | M230ART-02PQCSIGDN | Замена | Да | Да | Да
82 | Исетский РЭС | ПС 35/10 Красново | ф. "Ершино" 10 кВ | Красново | ТП №378 | Пилорама |  |  | 1 | 1 |  | 3 | gsm | M230ART-03PQCSIGDN | Замена | Да | Да | Да | [6 empty] | ТШП 0,66 | шт | 3
83 | Исетский РЭС | ПС 35/10 Красново | ф. "Красново" 10 кВ | Красново | ТП №389 | Ферма РУ-0,4 |  |  | 1 | 1 |  | 3 | gsm | M230ART-03PQCSIGDN | Замена | Да | Да | Да | [6 empty] | ТШП 0,66 | шт | 3
74 | Исетский РЭС | ПС 35/10 Красново |  | Красново |  |  |  | 0 | 10 | 6 | 4 | 18 | 0 | 0
84 | Исетский РЭС | ПС 110/10 Верх-Бешкиль | ф. " Кукушки" 10 кВ | Кукушки | ТП №257 | Маг. "Саша" ВРУ-0,4кВ |  |  | 1 | 1 |  | 3 | gsm | M230ART-03PQCSIGDN | Замена | Да | Да | Да | [6 empty] | ТШП 0,66 | шт | 3
75 | Исетский РЭС | ПС 110/10 Верх-Бешкиль |  | Кукушки |  |  |  | 0 | 1 | 1 | 0 | 3
85 | Исетский РЭС | ПС 35/10 Минино | ф. "Красногорка" 10 кВ | Лога | ТП №309 | Магазин. "Визит" |  |  | 1 | 1 |  | 3 | gsm | M230ART-03PQCSIGDN | Замена | Да | Да | Да | [6 empty] | ТШП 0,66 | шт | 3
76 | Исетский РЭС | ПС 35/10 Минино |  | Лога |  |  |  | 0 | 1 | 1 | 0 | 3
86 | Исетский РЭС | ПС 35/10 Минино | ф. "Заречный" 10 кВ | Минино | ТП №158 | Торговый. павильон ВРУ-0,4кВ |  |  | 1 | 1 |  | 3 | gsm | M230ART-03PQCSIGDN | Замена | Да | Да | Да | [6 empty] | ТШП 0,66 | шт | 3
87 | Исетский РЭС | ПС 35/10 Минино | ф. "Лога" 10 кВ | Минино | ТП №305 | Школа ВРУ-0.4 |  |  | 1 | 1 |  | 3 | gsm | M230ART-03PQCSIGDN | Замена | Да | Да | Да | [6 empty] | ТШП 0,66 | шт | 3
77 | Исетский РЭС | ПС 35/10 Минино |  | Минино |  |  |  | 0 | 2 | 2 | 0 | 6
88 | Исетский РЭС | ПС 35/10 Красново | ф. " Ишимский" 10 кВ | Новиково | ТП №387 | Производственная. база РУ-0,4кВ |  |  | 1 |  | 1 |  | gsm | M230ART-02PQCSIGDN | Замена | Да | Да | Да
78 | Исетский РЭС | ПС 35/10 Красново |  | Новиково |  |  |  | 0 | 1 | 0 | 1 | 0
89 | Исетский РЭС | РП 10/10 Архангельское | ф. "Рассвет" 10 кВ | Рассвет | ТП №267 | Магазин. "Империя" ВРУ-0,4кВ |  |  | 1 | 1 |  | 3 | gsm | M230ART-03PQCSIGDN | Замена | Да | Да | Да | [6 empty] | ТШП 0,66 | шт | 3
90 | Исетский РЭС | РП 10/10 Архангельское | ф. "Рассвет" 10 кВ | Рассвет | ТП №546 | Маг. "Зодчий" ВРУ-0,4кВ |  |  | 1 |  | 1 |  | gsm | M230ART-02PQCSIGDN | Замена | Да | Да | Да
91 | Исетский РЭС | РП 10/10 Архангельское | ф. "Рассвет" 10 кВ | Рассвет | ТП №282 | Административное здание ВРУ-0,4кВ |  |  | 1 |  | 1 |  | gsm | M230ART-02PQCSIGDN | Замена | Да | Да | Да
92 | Исетский РЭС | РП 10/10 Архангельское | ф. "Рассвет" 10 кВ | Рассвет | ТП №282 | МТМ ВРУ-0,4кВ |  |  | 1 | 1 |  | 3 | gsm | M230ART-03PQCSIGDN | Замена | Да | Да | Да | [6 empty] | ТШП 0,66 | шт | 3
93 | Исетский РЭС | РП 10/10 Архангельское | ф. "Рассвет" 10 кВ | Рассвет | ТП №259 | Детский. сад ВРУ-0,4кВ |  |  | 1 | 1 |  | 3 | gsm | M230ART-03PQCSIGDN | Замена | Да | Да | Да | [6 empty] | ТШП 0,66 | шт | 3
94 | Исетский РЭС | РП 10/10 Архангельское | ф. "Рассвет" 10 кВ | Рассвет | ТП №259 | Детский. сад ВРУ-0,4кВ |  |  | 1 | 1 |  | 3 | gsm | M230ART-03PQCSIGDN | Замена | Да | Да | Да | [6 empty] | ТШП 0,66 | шт | 3
79 | Исетский РЭС | РП 10/10 Архангельское |  | Рассвет |  |  |  | 0 | 6 | 4 | 2 | 12
95 | Исетский РЭС | ПС 110/10 Сл-Бешкиль | ф. "Сл-Бешкиль" 10 кВ | Рассвет | ТП №499 | Ферма |  |  | 1 | 1 |  | 3 | gsm | M230ART-03PQCSIGDN | Замена | Да | Да | Да | [6 empty] | ТШП 0,66 | шт | 3
80 | Исетский РЭС | ПС 110/10 Сл-Бешкиль |  | Рассвет |  |  |  | 0 | 1 | 1 | 0 | 3
96 | Исетский РЭС | ПС110/10 Рафайлово | ф. "Рафайлово" 10 кВ | Рафайлово | ТП №325 | Магазин. "Таир" ВРУ-0,4кВ |  |  | 1 | 1 |  | 3 | gsm | M230ART-03PQCSIGDN | Замена | Да | Да | Да | [6 empty] | ТШП 0,66 | шт | 3
97 | Исетский РЭС | ПС 110/10 Рафайлово | ф. "Рафайлово" 10 кВ | Рафайлово | ТП №325 | Детский. сад ввод 1 ВРУ-0,4кВ |  |  | 1 |  | 1 |  | gsm | M230ART-02PQCSIGDN | Замена | Да | Да | Да
98 | Исетский РЭС | ПС 110/10 Рафайлово | ф. "Батени" 10 кВ | Рафайлово | ТП №70 | Личное подсобное Хозяйство"Южное" РУ-0,4кВ |  |  | 1 | 1 |  | 3 | gsm | M230ART-03PQCSIGDN | Замена | Да | Да | Да | [6 empty] | ТШП 0,66 | шт | 3
99 | Исетский РЭС | ПС 110/10 Рафайлово | ф. "Батени" 10 кВ | Рафайлово | ТП №560 | Стройка конюшниРУ-0,4кВ |  |  | 1 | 1 |  | 3 | gsm | M230ART-03PQCSIGDN | Замена | Да | Да | Да | [6 empty] | ТШП 0,66 | шт | 3
81 | Исетский РЭС | ПС 110/10 Рафайлово |  | Рафайлово |  |  |  | 0 | 4 | 3 | 1 | 9
100 | Исетский РЭС | ПС 35/10 Красново | ф. "Ершино" 10 кВ | Решетниково | ТП №382 | Магазин. "Росинка" ВРУ-0,4кВ |  |  | 1 | 1 |  | 3 | gsm | M230ART-03PQCSIGDN | Замена | Да | Да | Да | [6 empty] | ТШП 0,66 | шт | 3
82 | Исетский РЭС | ПС 35/10 Красново |  | Решетниково |  |  |  | 0 | 1 | 1 | 0 | 3
101 | Исетский РЭС | ПС 110/10 Сл-Бешкиль | ф. "Слобода-Бешкиль" 10 кВ | Сл.Бешкиль | ТП №521 | Кафе-магазин ВРУ-0,4кВ |  |  | 1 |  | 1 |  | gsm | M230ART-02PQCSIGDN | Замена | Да | Да | Да
102 | Исетский РЭС | ПС 110/10 Сл-Бешкиль | ф. "Слобода-Бешкиль" 10 кВ | Сл.Бешкиль | ТП №269 | Магазин. "Рубин" ВРУ-0,4кВ |  |  | 1 |  | 1 |  | gsm | M230ART-02PQCSIGDN | Замена | Да | Да | Да
103 | Исетский РЭС | ПС 110/10 Сл-Бешкиль | ф. "Исеть" 10 кВ | Сл.Бешкиль | ТП №508 | Ферма РУ-0.4 |  |  | 1 | 1 |  | 3 | gsm | M230ART-03PQCSIGDN | Замена | Да | Да | Да | [6 empty] | ТШП 0,66 | шт | 3
83 | Исетский РЭС | ПС 110/10 Сл-Бешкиль |  | Сл.Бешкиль |  |  |  | 0 | 3 | 1 | 2 | 3
104 | Исетский РЭС | ПС 110/10 Солобоево | ф. "Солобоево" 10 кВ | Солобоево | ТП №334 | Магазин. "Визит" ВРУ-0,4кВ |  |  | 1 |  | 1 |  | gsm | M230ART-02PQCSIGDN | Замена | Да | Да | Да
105 | Исетский РЭС | ПС 110/10 Солобоево | ф. "ПТФ-1" 10 кВ | Солобоево | ТП №335 | Цех по переработке. древесины ВРУ-0,4кВ |  |  | 1 | 1 |  | 3 | gsm | M230ART-03PQCSIGDN | Замена | Да | Да | Да | [6 empty] | ТШП 0,66 | шт | 3
106 | Исетский РЭС | ПС 110/10 Солобоево | ф. "Солобоево" 10 кВ | Солобоево | ТП №414 | Стройплощадка песеки РУ-0.4 |  |  | 1 | 1 |  | 3 | gsm | M230ART-03PQCSIGDN | Замена | Да | Да | Да | [6 empty] | ТШП 0,66 | шт | 3
107 | Исетский РЭС | ПС 110/10 Солобоево | ф. "Солобоево" 10 кВ | Солобоево | ТП №338 | Рыборазводческое .хозяйствово ВРУ-0,4 |  |  | 1 | 1 |  | 3 | gsm | M230ART-03PQCSIGDN | Замена | Да | Да | Да | [6 empty] | ТШП 0,66 | шт | 3
84 | Исетский РЭС | ПС 110/10 Солобоево |  | Солобоево |  |  |  | 0 | 4 | 3 | 1 | 9
108 | Исетский РЭС | ПС 110/10 Солобоево | ф. "Станичное" 10 кВ | Станичное | ТП №332 | Магазин. ВРУ-0,4кВ |  |  | 1 |  | 1 |  | gsm | M230ART-02PQCSIGDN | Замена | Да | Да | Да
85 | Исетский РЭС | ПС 110/10 Солобоево |  | Станичное |  |  |  | 0 | 1 | 0 | 1 | 0
109 | Исетский РЭС | ПС 110/10 Шорохово | ф. "Шорохово" 10 кВ | Шорохово | ТП №285 | Магазин. "Колос" ВРУ-0,4кВ |  |  | 1 |  | 1 |  | gsm | M230ART-02PQCSIGDN | Замена | Да | Да | Да
110 | Исетский РЭС | ПС 110/10 Шорохово | ф. "Шорохово" 10 кВ | Шорохово | ТП №228 | Магазин. - кафе ВРУ-0,4кВ |  |  | 1 |  | 1 |  | gsm | M230ART-02PQCSIGDN | Замена | Да | Да | Да
111 | Исетский РЭС | ПС 110/10 Шорохово | ф. "Зерновский" 10 кВ | Шорохово | ТП №254 | Крестьянское. хозяйство "Речное" РУ-0,4кВ |  |  | 1 | 1 |  | 3 | gsm | M230ART-03PQCSIGDN | Замена | Да | Да | Да | [6 empty] | ТШП 0,66 | шт | 3
112 | Исетский РЭС | ПС 110/10 Шорохово | ф. "Зерновский" 10 кВ | Шорохово | ТП №177 | ТП-177 Производственная. база РУ-0,4кВ |  |  | 1 | 1 |  | 3 | gsm | M230ART-03PQCSIGDN | Замена | Да | Да | Да | [6 empty] | ТШП 0,66 | шт | 3
113 | Исетский РЭС | ПС 110/10 Шорохово | ф. "Водоем" 10 кВ | Шорохово | КТП №2 | Нежилое помещение РУ-0,4кВ |  |  | 1 | 1 |  | 3 | gsm | M230ART-03PQCSIGDN | Замена | Да | Да | Да | [6 empty] | ТШП 0,66 | шт | 3
114 | Исетский РЭС | ПС 110/10 Шорохово | ф. "Шорохово" 10 кВ | Шорохово | ТП №494 | Школа ВРУ-0,4кВ |  |  | 1 | 1 |  | 3 | gsm | M230ART-03PQCSIGDN | Замена | Да | Да | Да | [6 empty] | ТШП 0,66 | шт | 3
115 | Исетский РЭС | ПС 110/10 Шорохово | ф. "Сунгурово" 10 кВ | Шорохово | ТП №526 | Детский. сад "Радуга" ВРУ-0,4кВ |  |  | 1 | 1 |  | 3 | gsm | M230ART-03PQCSIGDN | Замена | Да | Да | Да | [6 empty] | ТШП 0,66 | шт | 3
116 | Исетский РЭС | ПС 110/10 Шорохово | ф. "Водоем" 10 кВ | Шорохово | ТП №127 | ТП-127 РУ-0,4кВ (Филиал) 1 ввод |  |  | 1 | 1 |  | 3 | gsm | M230ART-03PQCSIGDN | Замена | Да | Да | Да | [6 empty] | ТШП 0,66 | шт | 3
117 | Исетский РЭС | ПС 110/10 Шорохово | ф. "Шорохово" 10 кВ | Шорохово | ТП №126 | ТП-126 РУ-0,4кВ (Филиал) 2 ввод |  |  | 1 | 1 |  | 3 | gsm | M230ART-03PQCSIGDN | Замена | Да | Да | Да | [6 empty] | ТШП 0,66 | шт | 3
86 | Исетский РЭС | ПС 110/10 Шорохово |  | Шорохово |  |  |  | 0 | 9 | 7 | 2 | 21
Итого: Исетский РЭС | [7 empty] | 0 | 117 | 87 | 30 | 261
Центральный РЭС
1 | Центральный РЭС | ПС 110/10 кВ "Кыштырла" | ф. "Марай" 10 кВ | Амонад | КТП №352 | Щит уличного освещения |  |  | 1 |  | 1 |  | gsm | M230ART-02PQCSIN | Замена | Да | Да | Да
87 | Центральный РЭС | ПС 110/10 кВ "Кыштырла" |  | Амонад |  |  |  | 0 | 1 | 0 | 1 | 0
2 | Центральный РЭС | ПС 110/10 кВ "Чикча" | ф. "Юрты" 10 кВ | Андреевский | КТП №201 | Библиотека, музей ВРУ-0,4 кВ |  |  | 1 |  | 1 |  | gsm | M230ART-02PQCSIGDN | Замена | Да | Да | Да
3 | Центральный РЭС | ПС 110/10 кВ "Чикча" | ф. "Юрты" 10 кВ | Андреевский | КТП №201 | Котельная ВРУ-0,4 кВ |  |  | 1 |  | 1 |  | gsm | M230ART-02PQCSIGDN | Замена | Да | Да | Да
4 | Центральный РЭС | ПС 110/10 кВ "Чикча" | ф. "Юрты" 10 кВ | Андреевский | КТП №201 | Пожарное депо ВРУ-0,4 кВ |  |  | 1 |  | 1 |  | gsm | M230ART-02PQCSIGDN | Замена | Да | Да | Да
5 | Центральный РЭС | ПС 110/10 кВ "Чикча" | ф. "Юрты" 10 кВ | Андреевский | КТП №201 | Скважина ВРУ-0,4 кВ |  |  | 1 |  | 1 |  | gsm | M230ART-02PQCSIGDN | Замена | Да | Да | Да
6 | Центральный РЭС | ПС 110/10 кВ "Чикча" | ф. "Юрты" 10 кВ | Андреевский | КТП №201 | Спорткомплекс ВРУ-0,4 кВ |  |  | 1 |  | 1 |  | gsm | M230ART-02PQCSIGDN | Замена | Да | Да | Да
7 | Центральный РЭС | ПС 110/10 кВ "Чикча" | ф. "Юрты" 10 кВ | Андреевский | КТП №203 | Гараж |  |  | 1 |  | 1 |  | gsm | M230ART-02PQCSIGDN | Замена | Да | Да | Да
8 | Центральный РЭС | ПС 110/10 кВ "Чикча" | ф. "Юрты" 10 кВ | Андреевский | КТП №204 | Магазин"Юртовский" ВРУ-0,4 кВ |  |  | 1 |  | 1 |  | gsm | M230ART-02PQCSIGDN | Замена | Да | Да | Да
9 | Центральный РЭС | ПС 110/10 кВ "Чикча" | ф. "Юрты" 10 кВ | Андреевский | КТП №2090 | Скважина ВРУ-0,4 кВ |  |  | 1 |  | 1 |  | gsm | M230ART-02PQCSIGDN | Замена | Да | Да | Да
10 | Центральный РЭС | ПС 110/10 кВ "Чикча" | ф. "Юрты" 10 кВ | Андреевский | КТПП №179 | Автоматическая телефонная станция ВРУ-0,4 кВ |  |  | 1 |  | 1 |  | gsm | M230ART-02PQCSIGDN | Замена | Да | Да | Да
88 | Центральный РЭС | ПС 110/10 кВ "Чикча" |  | Андреевский |  |  |  | 0 | 9 | 0 | 9 | 0
11 | Центральный РЭС | ПС 110/10 кВ "Червишево" | ф. "Костылево" 10 кВ | Б.Акияры | КТПП №305 | Ферма ВРУ-0,4 кВ |  |  | 1 | 1 |  | 3 | gsm | M230ART-03PQCSIGDN | Замена | Да | Да | Да | [6 empty] | ТШП 0,66 | шт | 3
12 | Центральный РЭС | ПС 110/10 кВ "Червишево" | ф. "Костылево" 10 кВ | Б.Акияры | КТП №291 | Зерноток ВРУ-0,4 кВ |  |  | 1 | 1 |  | 3 | gsm | M230ART-03PQCSIGDN | Замена | Да | Да | Да | [6 empty] | ТШП 0,66 | шт | 3
13 | Центральный РЭС | ПС 110/10 кВ "Червишево" | ф. "Акияры" 10 кВ | Б.Акияры | КТПП №320 | Колбасный цех ВРУ-0,4 кВ |  |  | 1 | 1 |  | 3 | gsm | M230ART-03PQCSIGDN | Замена | Да | Да | Да | [6 empty] | ТШП 0,66 | шт | 3
14 | Центральный РЭС | ПС 110/10 кВ "Червишево" | ф. "Акияры" 10 кВ | Б.Акияры | КТП №390 | Водозабор РУ-0,4 кВ |  |  | 1 | 1 |  | 3 | gsm | M230ART-03PQCSIGDN | Замена | Да | Да | Да | [6 empty] | ТШП 0,66 | шт | 3
15 | Центральный РЭС | ПС 110/10 кВ "Червишево" | ф. "Акияры" 10 кВ | Б.Акияры | КТП №391 | Водозабор РУ-0,4 кВ |  |  | 1 | 1 |  | 3 | gsm | M230ART-03PQCSIGDN | Замена | Да | Да | Да | [6 empty] | ТШП 0,66 | шт | 3
16 | Центральный РЭС | ПС 110/10 кВ "Червишево" | ф. "Акияры" 10 кВ | Б.Акияры | КТП №392 | Водозабор РУ-0,4 кВ |  |  | 1 | 1 |  | 3 | gsm | M230ART-03PQCSIGDN | Замена | Да | Да | Да | [6 empty] | ТШП 0,66 | шт | 3
17 | Центральный РЭС | ПС 110/10 кВ "Червишево" | ф. "Акияры" 10 кВ | Б.Акияры | КТП №393 | Водозабор РУ-0,4 кВ |  |  | 1 | 1 |  | 3 | gsm | M230ART-03PQCSIGDN | Замена | Да | Да | Да | [6 empty] | ТШП 0,66 | шт | 3
18 | Центральный РЭС | ПС 110/10 кВ "Червишево" | ф. "Акияры" 10 кВ | Б.Акияры | КТП №394 | Водозабор РУ-0,4 кВ |  |  | 1 | 1 |  | 3 | gsm | M230ART-03PQCSIGDN | Замена | Да | Да | Да | [6 empty] | ТШП 0,66 | шт | 3
19 | Центральный РЭС | ПС 110/10 кВ "Червишево" | ф. "Акияры-1" 10 кВ | Б.Акияры | КТПП №320 | Колбасный цех ВРУ-0,4 кВ |  |  | 1 | 1 |  | 3 | gsm | M230ART-03PQCSIGDN | Замена | Да | Да | Да | [6 empty] | ТШП 0,66 | шт | 3
20 | Центральный РЭС | ПС 110/10 кВ "Червишево" | ф. "Акияры-1" 10 кВ | Б.Акияры | КТП №882 | РУ-0,4 кВ, ввод |  |  | 1 | 1 |  | 3 | gsm | M230ART-03PQCSIGDN | Замена | Да | Да | Да | [6 empty] | ТШП 0,66 | шт | 3
21 | Центральный РЭС | ПС 110/10 кВ "Червишево" | ф. "Акияры-1" 10 кВ | Б.Акияры | КТП №885 | РУ-0,4 кВ, ввод |  |  | 1 | 1 |  | 3 | gsm | M230ART-03PQCSIGDN | Замена | Да | Да | Да | [6 empty] | ТШП 0,66 | шт | 3
22 | Центральный РЭС | ПС 110/10 кВ "Червишево" | ф. "Костылево" 10 кВ | Б.Акияры | КТП №290 | Водозабор ВРУ-0,4 кВ |  |  | 1 | 1 |  | 3 | gsm | M230ART-03PQCSIGDN | Замена | Да | Да | Да | [6 empty] | ТШП 0,66 | шт | 3
23 | Центральный РЭС | ПС 110/10 кВ "Червишево" | ф. "Костылево" 10 кВ | Б.Акияры | КТП №291 | Зерноток ВРУ-0,4 кВ |  |  | 1 | 1 |  | 3 | gsm | M230ART-03PQCSIGDN | Замена | Да | Да | Да | [6 empty] | ТШП 0,66 | шт | 3
24 | Центральный РЭС | ПС 110/10 кВ "Червишево" | ф. "Костылево" 10 кВ | Б.Акияры | КТПП №305 | Ферма ВРУ-0,4 кВ |  |  | 1 | 1 |  | 3 | gsm | M230ART-03PQCSIGDN | Замена | Да | Да | Да | [6 empty] | ТШП 0,66 | шт | 3
25 | Центральный РЭС | ПС 110/10 кВ "Червишево" | ф. "Акияры-2" 10 кВ | Б.Акияры | КТП №881 | Ввод-1 |  |  | 1 | 1 |  | 3 | gsm | M230ART-03PQCSIGDN | Замена | Да | Да | Да | [6 empty] | ТШП 0,66 | шт | 3
26 | Центральный РЭС | ПС 110/10 кВ "Червишево" | ф. "Акияры-2" 10 кВ | Б.Акияры | КТП №883 | Трансформатор - 1 |  |  | 1 | 1 |  | 3 | gsm | M230ART-03PQCSIGDN | Замена | Да | Да | Да | [6 empty] | ТШП 0,66 | шт | 3
27 | Центральный РЭС | ПС 110/10 кВ "Червишево" | ф. "Акияры-2" 10 кВ | Б.Акияры | КТП №883 | Трансформатор - 2 |  |  | 1 | 1 |  | 3 | gsm | M230ART-03PQCSIGDN | Замена | Да | Да | Да | [6 empty] | ТШП 0,66 | шт | 3
28 | Центральный РЭС | ПС 110/10 кВ "Червишево" | ф. "Акияры-2" 10 кВ | Б.Акияры | КТП №884 | Ввод |  |  | 1 | 1 |  | 3 | gsm | M230ART-03PQCSIGDN | Замена | Да | Да | Да | [6 empty] | ТШП 0,66 | шт | 3
29 | Центральный РЭС | ПС 110/10 кВ "Червишево" | ф. "Костылево" 10 кВ | Б.Акияры | КТП №2087 | Щит уличного освещения |  |  | 1 |  | 1 |  | gsm | M230ART-02PQCSIN | Замена | Да | Да | Да
30 | Центральный РЭС | ПС 110/10 кВ "Червишево" | ф. "Костылево" 10 кВ | Б.Акияры | КТП №304 | Щит уличного освещения |  |  | 1 |  | 1 |  | gsm | M230ART-02PQCSIN | Замена | Да | Да | Да
31 | Центральный РЭС | ПС 110/10 кВ "Червишево" | ф. "Костылево" 10 кВ | Б.Акияры | КТПП №228 | Технический учет |  |  | 1 | 1 |  | 3 | gsm | M230ART-03PQCSIDN | Замена | Да | Да | Да | [6 empty] | ТШП 0,66 | шт | 3
32 | Центральный РЭС | ПС 110/10 кВ "Червишево" | ф. "Костылево" 10 кВ | Б.Акияры | КТП №290 | Технический учет |  |  | 1 | 1 |  | 3 | gsm | M230ART-03PQCSIDN | Замена | Да | Да | Да | [6 empty] | ТШП 0,66 | шт | 3
33 | Центральный РЭС | ПС 110/10 кВ "Червишево" | ф. "Костылево" 10 кВ | Б.Акияры | КТП №291 | Технический учет |  |  | 1 | 1 |  | 3 | gsm | M230ART-03PQCSIDN | Замена | Да | Да | Да | [6 empty] | ТШП 0,66 | шт | 3
34 | Центральный РЭС | ПС 110/10 кВ "Червишево" | ф. "Костылево" 10 кВ | Б.Акияры | КТП №303 | Технический учет |  |  | 1 | 1 |  | 3 | gsm | M230ART-03PQCSIDN | Замена | Да | Да | Да | [6 empty] | ТШП 0,66 | шт | 3
35 | Центральный РЭС | ПС 110/10 кВ "Червишево" | ф. "Костылево" 10 кВ | Б.Акияры | КТП №304 | Технический учет |  |  | 1 | 1 |  | 3 | gsm | M230ART-03PQCSIDN | Замена | Да | Да | Да | [6 empty] | ТШП 0,66 | шт | 3
36 | Центральный РЭС | ПС 110/10 кВ "Червишево" | ф. "Костылево" 10 кВ | Б.Акияры | КТП №305 | Технический учет |  |  | 1 | 1 |  | 3 | gsm | M230ART-03PQCSIDN | Замена | Да | Да | Да | [6 empty] | ТШП 0,66 | шт | 3
37 | Центральный РЭС | ПС 110/10 кВ "Червишево" | ф. "Акияры-1" 10 кВ | Б.Акияры | КТПП №320 | Технический учет |  |  | 1 | 1 |  | 3 | gsm | M230ART-03PQCSIDN | Замена | Да | Да | Да | [6 empty] | ТШП 0,66 | шт | 3
38 | Центральный РЭС | ПС 110/10 кВ "Червишево" | ф. "Костылево" 10 кВ | Б.Акияры | КТП №361 | Технический учет |  |  | 1 | 1 |  | 3 | gsm | M230ART-03PQCSIDN | Замена | Да | Да | Да | [6 empty] | ТШП 0,66 | шт | 3
89 | Центральный РЭС | ПС 110/10 кВ "Червишево" |  | Б.Акияры |  |  |  | 0 | 28 | 26 | 2 | 78
39 | Центральный РЭС | ПС 110/10 кВ "Кыштырла" | ф. "Марай" 10 кВ | Богандинский | ТП №346 П-образная | Автоматическая телефонная станция ВРУ-0,4 кВ |  |  | 1 |  | 1 |  | gsm | M230ART-02PQCSIGDN | Замена | Да | Да | Да
40 | Центральный РЭС | ПС 110/10 кВ "Кыштырла" | ф. "Марай" 10 кВ | Богандинский | ТП №351 мачтовая | Автоматическая телефонная станция ВРУ-0,4 кВ |  |  | 1 |  | 1 |  | gsm | M230ART-02PQCSIGDN | Замена | Да | Да | Да
41 | Центральный РЭС | ПС 110/10 кВ "Кыштырла" | ф. "Марай" 10 кВ | Богандинский | КТП №358 | "Уралсвязьинформ" ПРС-2 ВРУ -0,4 кВ |  |  | 1 |  | 1 |  | gsm | M230ART-02PQCSIGDN | Замена | Да | Да | Да
42 | Центральный РЭС | ПС 110/10 кВ "Кыштырла" | ф. "Марай" 10 кВ | Богандинский | КТП №358 | "Уралсвязьинформ" ПРС-2 ВРУ -0,4 кВ |  |  | 1 |  | 1 |  | gsm | M230ART-02PQCSIGDN | Замена | Да | Да | Да
43 | Центральный РЭС | ПС 110/10 кВ "Кыштырла" | ф. "Марай" 10 кВ | Богандинский | ТП №356 Ж/Б | Магазин ВРУ-0,4 кВ отопление |  |  | 1 |  | 1 |  | gsm | M230ART-02PQCSIGDN | Замена | Да | Да | Да
44 | Центральный РЭС | ПС 110/10 кВ "Кыштырла" | ф. "з-д ГФИ" 10 кВ | Богандинский | ТП № 2032 | Щит уличного освещения |  |  | 1 |  | 1 |  | gsm | M230ART-02PQCSIN | Замена | Да | Да | Да
45 | Центральный РЭС | ПС 110/10 кВ "Кыштырла" | ф. "з-д ГФИ" 10 кВ | Богандинский | ТП № 2032 | Щит уличного освещения |  |  | 1 |  | 1 |  | gsm | M230ART-02PQCSIN | Замена | Да | Да | Да
46 | Центральный РЭС | ПС 110/10 кВ "Кыштырла" | ф. "Марай" 10 кВ | Богандинский | ТП № 346 П- образная | Щит уличного освещения |  |  | 1 |  | 1 |  | gsm | M230ART-02PQCSIN | Замена | Да | Да | Да
47 | Центральный РЭС | ПС 110/10 кВ "Кыштырла" | ф. "Марай" 10 кВ | Богандинский | КТП 347 | Щит уличного освещения |  |  | 1 |  | 1 |  | gsm | M230ART-02PQCSIN | Замена | Да | Да | Да
48 | Центральный РЭС | ПС 110/10 кВ "Кыштырла" | ф. "Марай" 10 кВ | Богандинский | ТП № 348 мачтовая | Щит уличного освещения |  |  | 1 |  | 1 |  | gsm | M230ART-02PQCSIN | Замена | Да | Да | Да
49 | Центральный РЭС | ПС 110/10 кВ "Кыштырла" | ф. "Марай" 10 кВ | Богандинский | КТП №349 | Щит уличного освещения |  |  | 1 |  | 1 |  | gsm | M230ART-02PQCSIN | Замена | Да | Да | Да
50 | Центральный РЭС | ПС 110/10 кВ "Кыштырла" | ф. "Марай" 10 кВ | Богандинский | КТП №351 | Щит уличного освещения |  |  | 1 |  | 1 |  | gsm | M230ART-02PQCSIN | Замена | Да | Да | Да
51 | Центральный РЭС | ПС 110/10 кВ "Кыштырла" | ф. "Марай" 10 кВ | Богандинский | КТП №353 | Щит уличного освещения |  |  | 1 |  | 1 |  | gsm | M230ART-02PQCSIN | Замена | Да | Да | Да
52 | Центральный РЭС | ПС 110/10 кВ "Кыштырла" | ф. "Марай" 10 кВ | Богандинский | КТП №358 | Щит уличного освещения |  |  | 1 |  | 1 |  | gsm | M230ART-02PQCSIN | Замена | Да | Да | Да
53 | Центральный РЭС | ПС 110/10 кВ "Кыштырла" | ф. "Марай" 10 кВ | Богандинский | КТП №366 | Щит уличного освещения |  |  | 1 |  | 1 |  | gsm | M230ART-02PQCSIN | Замена | Да | Да | Да
54 | Центральный РЭС | ПС 110/10 кВ "Кыштырла" | ф. "Марай" 10 кВ | Богандинский | КТП №386 | Щит уличного освещения |  |  | 1 |  | 1 |  | gsm | M230ART-02PQCSIN | Замена | Да | Да | Да
55 | Центральный РЭС | ПС 110/10 кВ "Кыштырла" | ф. "Марай" 10 кВ | Богандинский | КТП № 447 | Щит уличного освещения |  |  | 1 |  | 1 |  | gsm | M230ART-02PQCSIN | Замена | Да | Да | Да
56 | Центральный РЭС | ПС 110/10 кВ "Кыштырла" | ф. "Марай" 10 кВ | Богандинский | КТП № 466 | Щит уличного освещения |  |  | 1 |  | 1 |  | gsm | M230ART-02PQCSIN | Замена | Да | Да | Да
57 | Центральный РЭС | ПС 110/10 кВ "Кыштырла" | ф. "Марай" 10 кВ | Богандинский | КТП №855 | Щит уличного освещения |  |  | 1 |  | 1 |  | gsm | M230ART-02PQCSIN | Замена | Да | Да | Да
58 | Центральный РЭС | ПС 110/10 кВ "Кыштырла" | ф. "Марай" 10 кВ | Богандинский | КТП №913 | Щит уличного освещения |  |  | 1 |  | 1 |  | gsm | M230ART-02PQCSIN | Замена | Да | Да | Да
59 | Центральный РЭС | ПС 110/10 кВ "Кыштырла" | ф. №10 кВ | Богандинский | КТП №2028 | Щит уличного освещения |  |  | 1 |  | 1 |  | gsm | M230ART-02PQCSIN | Замена | Да | Да | Да
60 | Центральный РЭС | ПС 110/10 кВ "Кыштырла" | ф. №10 кВ | Богандинский | КТП №2029 | Щит уличного освещения |  |  | 1 |  | 1 |  | gsm | M230ART-02PQCSIN | Замена | Да | Да | Да
61 | Центральный РЭС | ПС 110/10 кВ "Кыштырла" | ф. №10 кВ | Богандинский | КТП №2031 | Щит уличного освещения |  |  | 1 |  | 1 |  | gsm | M230ART-02PQCSIN | Замена | Да | Да | Да
62 | Центральный РЭС | ПС 110/10 кВ "Кыштырла" | ф. №10 кВ | Богандинский | КТП №2034 | Щит уличного освещения |  |  | 1 |  | 1 |  | gsm | M230ART-02PQCSIN | Замена | Да | Да | Да
63 | Центральный РЭС | ПС 110/10 кВ "Кыштырла" | ф. "Марай" 10 кВ | Богандинский | КТП №349 | Технический учет |  |  | 1 | 1 |  | 3 | gsm | M230ART-03PQCSIDN | Замена | Да | Да | Да | [6 empty] | ТШП 0,66 | шт | 3
64 | Центральный РЭС | ПС 110/10 кВ "Кыштырла" | ф. "Марай" 10 кВ | Богандинский | КТП №358 | Технический учет |  |  | 1 | 1 |  | 3 | gsm | M230ART-03PQCSIDN | Замена | Да | Да | Да | [6 empty] | ТШП 0,66 | шт | 3
65 | Центральный РЭС | ПС 110/10 кВ "Кыштырла" | ф. "Марай" 10 кВ | Богандинский | КТП №359 | Технический учет |  |  | 1 | 1 |  | 3 | gsm | M230ART-03PQCSIDN | Замена | Да | Да | Да | [6 empty] | ТШП 0,66 | шт | 3
66 | Центральный РЭС | ПС 110/10 кВ "Кыштырла" | ф. "Марай" 10 кВ | Богандинский | КТП №366 | Технический учет |  |  | 1 | 1 |  | 3 | gsm | M230ART-03PQCSIDN | Замена | Да | Да | Да | [6 empty] | ТШП 0,66 | шт | 3
67 | Центральный РЭС | ПС 110/10 кВ "Кыштырла" | ф. "Марай" 10 кВ | Богандинский | КТП №367 | Технический учет |  |  | 1 | 1 |  | 3 | gsm | M230ART-03PQCSIDN | Замена | Да | Да | Да | [6 empty] | ТШП 0,66 | шт | 3
68 | Центральный РЭС | ПС 110/10 кВ "Кыштырла" | ф. "Марай" 10 кВ | Богандинский | ТП №369 | Технический учет |  |  | 1 | 1 |  | 3 | gsm | M230ART-03PQCSIDN | Замена | Да | Да | Да | [6 empty] | ТШП 0,66 | шт | 3
69 | Центральный РЭС | ПС 110/10 кВ "Кыштырла" | ф. "Марай" 10 кВ | Богандинский | КТП №386 | Технический учет |  |  | 1 | 1 |  | 3 | gsm | M230ART-03PQCSIDN | Замена | Да | Да | Да | [6 empty] | ТШП 0,66 | шт | 3
70 | Центральный РЭС | ПС 110/10 кВ "Кыштырла" | ф. "Марай" 10 кВ | Богандинский | КТП №399 | Технический учет |  |  | 1 | 1 |  | 3 | gsm | M230ART-03PQCSIDN | Замена | Да | Да | Да | [6 empty] | ТШП 0,66 | шт | 3
71 | Центральный РЭС | ПС 110/10 кВ "Кыштырла" | ф. "Марай" 10 кВ | Богандинский | ТП №443 | Технический учет |  |  | 1 | 1 |  | 3 | gsm | M230ART-03PQCSIDN | Замена | Да | Да | Да | [6 empty] | ТШП 0,66 | шт | 3
72 | Центральный РЭС | ПС 110/10 кВ "Кыштырла" | ф. "Марай" 10 кВ | Богандинский | КТП №447 | Технический учет |  |  | 1 | 1 |  | 3 | gsm | M230ART-03PQCSIDN | Замена | Да | Да | Да | [6 empty] | ТШП 0,66 | шт | 3
73 | Центральный РЭС | ПС 110/10 кВ "Кыштырла" | ф. "Марай" 10 кВ | Богандинский | КТП №466 | Технический учет |  |  | 1 | 1 |  | 3 | gsm | M230ART-03PQCSIDN | Замена | Да | Да | Да | [6 empty] | ТШП 0,66 | шт | 3
90 | Центральный РЭС | ПС 110/10 кВ "Кыштырла" |  | Богандинский |  |  |  | 0 | 35 | 11 | 24 | 33
74 | Центральный РЭС | ПС 110/10 кВ "Винзили" | ф. "Муллаши" 10 кВ | Богандинское | КТП №345 | Щит уличного освещения |  |  | 1 |  | 1 |  | gsm | M230ART-02PQCSIN | Замена | Да | Да | Да
75 | Центральный РЭС | ПС 110/10 кВ "Винзили" | ф. "Муллаши" 10 кВ ф. "Насосная" 10 кВ | Богандинское | ТП №474 | Щит уличного освещения |  |  | 1 |  | 1 |  | gsm | M230ART-02PQCSIN | Замена | Да | Да | Да
91 | Центральный РЭС | ПС 110/10 кВ "Винзили" |  | Богандинское |  |  |  | 0 | 2 | 0 | 2 | 0
76 | Центральный РЭС | ПС 110/10 кВ "Сибжилстрой" | ф. "Воронино" 10 кВ | Воронино | ТП №425 | Ферма ВРУ-0,4 кВ |  |  | 1 | 1 |  | 3 | gsm | M230ART-03PQCSIGDN | Замена | Да | Да | Да | [6 empty] | ТШП 0,66 | шт | 3
77 | Центральный РЭС | ПС 110/10 кВ "Сибжилстрой" | ф. "Труфаново" 10 кВ | Воронино | КТП №76 | Зерноток ВРУ-0,4 кВ |  |  | 1 | 1 |  | 3 | gsm | M230ART-03PQCSIGDN | Замена | Да | Да | Да | [6 empty] | ТШП 0,66 | шт | 3
78 | Центральный РЭС | ПС 110/10 кВ "Сибжилстрой" | ф."Воронино" 10 кВ | Воронино | КТП №87 | Пилорама ВРУ-0,4 кВ |  |  | 1 | 1 |  | 3 | gsm | M230ART-03PQCSIGDN | Замена | Да | Да | Да | [6 empty] | ТШП 0,66 | шт | 3
79 | Центральный РЭС | ПС 110/10 кВ "Сибжилстрой" | ф."Воронино" 10 кВ | Воронино | КТП №74 | Технический учет |  |  | 1 | 1 |  | 3 | gsm | M230ART-03PQCSIDN | Замена | Да | Да | Да | [6 empty] | ТШП 0,66 | шт | 3
80 | Центральный РЭС | ПС 110/10 кВ "Сибжилстрой" | ф."Воронино" 10 кВ | Воронино | КТП №75 | Технический учет |  |  | 1 | 1 |  | 3 | gsm | M230ART-03PQCSIDN | Замена | Да | Да | Да | [6 empty] | ТШП 0,66 | шт | 3
81 | Центральный РЭС | ПС 110/10 кВ "Сибжилстрой" | ф."Воронино" 10 кВ | Воронино | КТП №76 | Технический учет |  |  | 1 | 1 |  | 3 | gsm | M230ART-03PQCSIDN | Замена | Да | Да | Да | [6 empty] | ТШП 0,66 | шт | 3
82 | Центральный РЭС | ПС 110/10 кВ "Сибжилстрой" | ф."Воронино" 10 кВ | Воронино | ТП №77 АП-образная | Технический учет |  |  | 1 | 1 |  | 3 | gsm | M230ART-03PQCSIDN | Замена | Да | Да | Да | [6 empty] | ТШП 0,66 | шт | 3
83 | Центральный РЭС | ПС 110/10 кВ "Сибжилстрой" | ф."Воронино" 10 кВ | Воронино | КТП №87 | Технический учет |  |  | 1 | 1 |  | 3 | gsm | M230ART-03PQCSIDN | Замена | Да | Да | Да | [6 empty] | ТШП 0,66 | шт | 3
84 | Центральный РЭС | ПС 110/10 кВ "Сибжилстрой" | ф."Воронино" 10 кВ | Воронино | ТП №425 | Технический учет |  |  | 1 | 1 |  | 3 | gsm | M230ART-03PQCSIDN | Замена | Да | Да | Да | [6 empty] | ТШП 0,66 | шт | 3
92 | Центральный РЭС | ПС 110/10 кВ "Сибжилстрой" |  | Воронино |  |  |  | 0 | 9 | 9 | 0 | 27
85 | Центральный РЭС | ПС 110/10 кВ "Онохино" | ф. "Головино" 10 кВ | Головино | КТП №275 | Щит уличного освещения |  |  | 1 |  | 1 |  | gsm | M230ART-02PQCSIN | Замена | Да | Да | Да
86 | Центральный РЭС | ПС 110/10 кВ "Онохино" | ф. "Головино" 10 кВ | Головино | КТП №275 | Технический учет |  |  | 1 | 1 |  | 3 | gsm | M230ART-03PQCSIDN | Замена | Да | Да | Да | [6 empty] | ТШП 0,66 | шт | 3
87 | Центральный РЭС | ПС 110/10 кВ "Онохино" | ф. "Головино" 10 кВ | Головино | КТП №314 | Технический учет |  |  | 1 | 1 |  | 3 | gsm | M230ART-03PQCSIDN | Замена | Да | Да | Да | [6 empty] | ТШП 0,66 | шт | 3
93 | Центральный РЭС | ПС 110/10 кВ "Онохино" |  | Головино |  |  |  | 0 | 3 | 2 | 1 | 6
88 | Центральный РЭС | ПС 110/10 кВ "Горьковка" | ф. "Школьный" 10 кВ | Горьковка | КТП №130 | МУП ЖКХ "Содружество" переулок Лесной гараж |  |  | 1 |  | 1 |  | gsm | M230ART-02PQCSIGDN | Замена | Да | Да | Да
89 | Центральный РЭС | ПС 110/10 кВ "Горьковка" | ф. "Школьный" 10 кВ | Горьковка | КТП №130 | МУП ЖКХ "Содружество" переулок Лесной столярный цех |  |  | 1 |  | 1 |  | gsm | M230ART-02PQCSIGDN | Замена | Да | Да | Да
90 | Центральный РЭС | ПС 110/10 кВ "Горьковка" | ф. "Школьный" 10 кВ | Горьковка | КТП №316, КТП №317 | Потребители бытового сектора (физические лица) |  |  | 12 |  | 12 |  | gsm | M230ART-02PQCSIGDN | Замена | Да | Да | Да
91 | Центральный РЭС | ПС 110/10 кВ "Горьковка" | ф. "Шкоьный" 10 кВ | Горьковка | КТП №1082 | Жилой дом ВРУ-0,4 кВ |  |  | 1 | 1 |  | 3 | gsm | M230ART-03PQCSIGDN | Замена | Да | Да | Да | [6 empty] | ТШП 0,66 | шт | 3
94 | Центральный РЭС | ПС 110/10 кВ "Горьковка" |  | Горьковка |  |  |  | 0 | 15 | 1 | 14 | 3 | 0 | 0
92 | Центральный РЭС | ПС 110/10 кВ "Перевалово" | ф. "Горьковка" 10 кВ | Горьковка | ТП №136 | Контора Жилищно-коммунального хозяйства ВРУ-0,4 кВ |  |  | 1 |  | 1 |  | gsm | M230ART-02PQCSIGDN | Замена | Да | Да | Да
93 | Центральный РЭС | ПС 110/10 кВ "Перевалово" | ф. "Горьковка" 10 кВ | Горьковка | ТП №136 | Котельная ВРУ-0,4 кВ |  |  | 1 |  | 1 |  | gsm | M230ART-02PQCSIGDN | Замена | Да | Да | Да
94 | Центральный РЭС | ПС 110/10 кВ "Перевалово" | ф. "Горьковка" 10 кВ | Горьковка | ТП №136 | Потребители бытового сектора (физические лица) |  |  | 5 |  | 5 |  | gsm | M230ART-02PQCSIGDN | Замена | Да | Да | Да
95 | Центральный РЭС | ПС 110/10 кВ "Перевалово" |  | Горьковка |  |  |  | 0 | 7 | 0 | 7 | 0
95 | Центральный РЭС | ПС 110/10 кВ "Тополя" | ф. "Перевалово" 10 кВ | Гусево | КТП №42 | Водозабор РУ-0,4 кВ |  |  | 1 | 1 |  | 3 | gsm | M230ART-03PQCSIGDN | Замена | Да | Да | Да | [6 empty] | ТШП 0,66 | шт | 3
96 | Центральный РЭС | ПС 110/10 кВ "Тополя" | ф. "Перевалово" 10 кВ | Гусево | КТП №42 | Водазабор ВРУ-0,4 кВ |  |  | 1 | 1 |  | 3 | gsm | M230ART-03PQCSIGDN | Замена | Да | Да | Да | [6 empty] | ТШП 0,66 | шт | 3
97 | Центральный РЭС | ПС 110/10 кВ "Тополя" | ф. "Перевалово" 10 кВ | Гусево | ТП №12 АП-образная | Технический учет |  |  | 1 | 1 |  | 3 | gsm | M230ART-03PQCSIDN | Замена | Да | Да | Да | [6 empty] | ТШП 0,66 | шт | 3
98 | Центральный РЭС | ПС 110/10 кВ "Тополя" | ф. "Перевалово" 10 кВ | Гусево | КТП №13 | Технический учет |  |  | 1 | 1 |  | 3 | gsm | M230ART-03PQCSIDN | Замена | Да | Да | Да | [6 empty] | ТШП 0,66 | шт | 3
99 | Центральный РЭС | ПС 110/10 кВ "Тополя" | ф. "Перевалово" 10 кВ | Гусево | КТП №29 | Технический учет |  |  | 1 | 1 |  | 3 | gsm | M230ART-03PQCSIDN | Замена | Да | Да | Да | [6 empty] | ТШП 0,66 | шт | 3
100 | Центральный РЭС | ПС 110/10 кВ "Тополя" | ф. "Перевалово" 10 кВ | Гусево | КТПП №32 | Технический учет |  |  | 1 | 1 |  | 3 | gsm | M230ART-03PQCSIDN | Замена | Да | Да | Да | [6 empty] | ТШП 0,66 | шт | 3
101 | Центральный РЭС | ПС 110/10 кВ "Тополя" | ф. "Перевалово" 10 кВ | Гусево | КТП №42 | Технический учет |  |  | 1 | 1 |  | 3 | gsm | M230ART-03PQCSIDN | Замена | Да | Да | Да | [6 empty] | ТШП 0,66 | шт | 3
96 | Центральный РЭС | ПС 110/10 кВ "Тополя" |  | Гусево |  |  |  | 0 | 7 | 7 | 0 | 21
102 | Центральный РЭС | ПС 110/10 кВ "Червишево" | ф. "Костылево" 10 кВ | Друганово | КТП №295 | Ферма ВРУ-0,4 кВ |  |  | 1 | 1 |  | 3 | gsm | M230ART-03PQCSIGDN | Замена | Да | Да | Да | [6 empty] | ТШП 0,66 | шт | 3
103 | Центральный РЭС | ПС 110/10 кВ "Червишево" | ф. "Костылево" 10 кВ | Друганово | КТП №293 | Зерноток ВРУ-0,4 кВ |  |  | 1 | 1 |  | 3 | gsm | M230ART-03PQCSIGDN | Замена | Да | Да | Да | [6 empty] | ТШП 0,66 | шт | 3
104 | Центральный РЭС | ПС 110/10 кВ "Червишево" | ф. "Костылево" 10 кВ | Друганово | КТП №295 | Ферма ВРУ-0,4 кВ |  |  | 1 | 1 |  | 3 | gsm | M230ART-03PQCSIGDN | Замена | Да | Да | Да | [6 empty] | ТШП 0,66 | шт | 3
105 | Центральный РЭС | ПС 110/10 кВ "Червишево" | ф. "Костылево" 10 кВ | Друганово | КТП №315 | Машинно тракторная мастерская ВРУ-0,4 кВ |  |  | 1 | 1 |  | 3 | gsm | M230ART-03PQCSIGDN | Замена | Да | Да | Да | [6 empty] | ТШП 0,66 | шт | 3
106 | Центральный РЭС | ПС 110/10 кВ "Червишево" | ф. "Костылево" 10 кВ | Друганово | КТП №293 | Щит уличного освещения |  |  | 1 |  | 1 |  | gsm | M230ART-02PQCSIN | Замена | Да | Да | Да
107 | Центральный РЭС | ПС 110/10 кВ "Червишево" | ф. "Костылево" 10 кВ | Друганово | КТП №294 | Щит уличного освещения |  |  | 1 |  | 1 |  | gsm | M230ART-02PQCSIN | Замена | Да | Да | Да
108 | Центральный РЭС | ПС 110/10 кВ "Червишево" | ф. "Костылево" 10 кВ | Друганово | КТП №315 | Щит уличного освещения |  |  | 1 |  | 1 |  | gsm | M230ART-02PQCSIN | Замена | Да | Да | Да
109 | Центральный РЭС | ПС 110/10 кВ "Червишево" | ф. "Костылево" 10 кВ | Друганово | КТП №293 | Технический учет |  |  | 1 | 1 |  | 3 | gsm | M230ART-03PQCSIDN | Замена | Да | Да | Да | [6 empty] | ТШП 0,66 | шт | 3
110 | Центральный РЭС | ПС 110/10 кВ "Червишево" | ф. "Костылево" 10 кВ | Друганово | КТП №294 | Технический учет |  |  | 1 | 1 |  | 3 | gsm | M230ART-03PQCSIDN | Замена | Да | Да | Да | [6 empty] | ТШП 0,66 | шт | 3
111 | Центральный РЭС | ПС 110/10 кВ "Червишево" | ф. "Костылево" 10 кВ | Друганово | КТП №295 | Технический учет |  |  | 1 | 1 |  | 3 | gsm | M230ART-03PQCSIDN | Замена | Да | Да | Да | [6 empty] | ТШП 0,66 | шт | 3
112 | Центральный РЭС | ПС 110/10 кВ "Червишево" | ф. "Костылево" 10 кВ | Друганово | КТП №315 | Технический учет |  |  | 1 | 1 |  | 3 | gsm | M230ART-03PQCSIDN | Замена | Да | Да | Да | [6 empty] | ТШП 0,66 | шт | 3
113 | Центральный РЭС | ПС 110/10 кВ "Червишево" | ф. "Костылево" 10 кВ | Друганово | КТП №315 | Клуб ВРУ-0,4 кВ освещение |  |  | 1 |  | 1 |  | gsm | M230ART-02PQCSIGDN | Замена | Да | Да | Да
97 | Центральный РЭС | ПС 110/10 кВ "Червишево" |  | Друганово |  |  |  | 0 | 12 | 8 | 4 | 24
114 | Центральный РЭС | ПС 110/10 кВ "Утяшево" | ф. "Московский" 10 кВ | Дударево | КТП №306 | Технический учет |  |  | 1 | 1 |  | 3 | gsm | M230ART-03PQCSIDN | Замена | Да | Да | Да | [6 empty] | ТШП 0,66 | шт | 3
98 | Центральный РЭС | ПС 110/10 кВ "Утяшево" |  | Дударево |  |  |  | 0 | 1 | 1 | 0 | 3
115 | Центральный РЭС | ПС 110/10 кВ "Первалово" | ф. "Перевалово" 10 кВ | Елань | КТП №19 | Технический учет |  |  | 1 | 1 |  | 3 | gsm | M230ART-03PQCSIDN | Замена | Да | Да | Да | [6 empty] | ТШП 0,66 | шт | 3
99 | Центральный РЭС | ПС 110/10 кВ "Первалово" |  | Елань |  |  |  | 0 | 1 | 1 | 0 | 3 | 0 | 0
116 | Центральный РЭС | ПС 110/10 кВ "Винзили" | ф. "Муллаши" 10 кВ | Ж. Перебор | КТП №481 | Щит уличного освещения |  |  | 1 |  | 1 |  | gsm | M230ART-02PQCSIN | Замена | Да | Да | Да
117 | Центральный РЭС | ПС 110/10 кВ "Винзили" | ф. "Муллаши" 10 кВ | Ж.Перебор | ТП №667 | Щит уличного освещения |  |  | 1 |  | 1 |  | gsm | M230ART-02PQCSIN | Замена | Да | Да | Да
100 | Центральный РЭС | ПС 110/10 кВ "Винзили" |  | Ж.Перебор |  |  |  | 0 | 2 | 0 | 2 | 0
118 | Центральный РЭС | ПС 110/10 кВ "Тополя" | ф. "Перевалово" 10 кВ | Зубарево | КТП №2074 | Щит уличного освещения |  |  | 1 |  | 1 |  | gsm | M230ART-02PQCSIN | Замена | Да | Да | Да
119 | Центральный РЭС | ПС 110/10 кВ "Тополя" | ф. "Перевалово" 10 кВ | Зубарево | КТП №2078 | Щит уличного освещения |  |  | 1 |  | 1 |  | gsm | M230ART-02PQCSIN | Замена | Да | Да | Да
120 | Центральный РЭС | ПС 110/10 кВ "Тополя" | ф. "Перевалово" 10 кВ | Зубарево | КТП №2089 | Щит уличного освещения |  |  | 1 |  | 1 |  | gsm | M230ART-02PQCSIN | Замена | Да | Да | Да
121 | Центральный РЭС | ПС 110/10 кВ "Тополя" | ф. "Перевалово" 10 кВ | Зубарево | КТП №451 | Щит уличного освещения |  |  | 1 |  | 1 |  | gsm | M230ART-02PQCSIN | Замена | Да | Да | Да
122 | Центральный РЭС | ПС 110/10 кВ "Тополя" | ф. "Перевалово" 10 кВ | Зубарево | КТП №452 | Щит уличного освещения |  |  | 1 |  | 1 |  | gsm | M230ART-02PQCSIN | Замена | Да | Да | Да
123 | Центральный РЭС | ПС 110/10 кВ "Тополя" | ф. "Перевалово" 10 кВ | Зубарево | КТП №453 | Щит уличного освещения |  |  | 1 |  | 1 |  | gsm | M230ART-02PQCSIN | Замена | Да | Да | Да
101 | Центральный РЭС | ПС 110/10 кВ "Тополя" |  | Зубарево |  |  |  | 0 | 6 | 0 | 6 | 0 | 0 | 0
124 | Центральный РЭС | ПС 110/10 кВ "Первалово" | ф. "Космаково" 10 кВ | Зырянка | ТП №58 Ж/Б | Технический учет |  |  | 1 | 1 |  | 3 | gsm | M230ART-03PQCSIDN | Замена | Да | Да | Да | [6 empty] | ТШП 0,66 | шт | 3
125 | Центральный РЭС | ПС 110/10 кВ "Первалово" | ф. "Космаково" 10 кВ | Зырянка | ТП №59 Ж/Б | Технический учет |  |  | 1 | 1 |  | 3 | gsm | M230ART-03PQCSIDN | Замена | Да | Да | Да | [6 empty] | ТШП 0,66 | шт | 3
126 | Центральный РЭС | ПС 110/10 кВ "Первалово" | ф. "Космаково" 10 кВ | Зырянка | КТП №60 | Технический учет |  |  | 1 | 1 |  | 3 | gsm | M230ART-03PQCSIDN | Замена | Да | Да | Да | [6 empty] | ТШП 0,66 | шт | 3
127 | Центральный РЭС | ПС 110/10 кВ "Первалово" | ф. "Зырянка" 10 кВ ф. "Космаково" 10 кВ | Зырянка | КТПП №61 | Технический учет |  |  | 1 | 1 |  | 3 | gsm | M230ART-03PQCSIDN | Замена | Да | Да | Да | [6 empty] | ТШП 0,66 | шт | 3
128 | Центральный РЭС | ПС 110/10 кВ "Первалово" | ф. "Космаково" 10 кВ | Зырянка | КТП №214 | Технический учет |  |  | 1 | 1 |  | 3 | gsm | M230ART-03PQCSIDN | Замена | Да | Да | Да | [6 empty] | ТШП 0,66 | шт | 3
129 | Центральный РЭС | ПС 110/10 кВ "Первалово" | ф. "Зырянка" 10 кВ ф. "Космаково" 10 кВ | Зырянка | КТПП №362 | Технический учет |  |  | 1 | 1 |  | 3 | gsm | M230ART-03PQCSIDN | Замена | Да | Да | Да | [6 empty] | ТШП 0,66 | шт | 3
102 | Центральный РЭС | ПС 110/10 кВ "Первалово" |  | Зырянка |  |  |  | 0 | 6 | 6 | 0 | 18 | 0 | 0
130 | Центральный РЭС | ПС 110/10 кВ "Кулаково" | ф. "Каменка" 10 кВ | Каменка | ТП №140 | Котельная детского сада ВРУ-0,4 кВ |  |  | 1 |  | 1 |  | gsm | M230ART-02PQCSIGDN | Замена | Да | Да | Да
131 | Центральный РЭС | ПС 110/10 кВ "Кулаково" | ф. "Каменка" 10 кВ | Каменка | ТП №140 | Котельная ВРУ-0,4 кВ |  |  | 1 |  | 1 |  | gsm | M230ART-02PQCSIGDN | Замена | Да | Да | Да
132 | Центральный РЭС | ПС 110/10 кВ "Кулаково" | ф. "Каменка" 10 кВ | Каменка | ТП №94 | Мини-котельная ВРУ-0,4 кВ |  |  | 1 |  | 1 |  | gsm | M230ART-02PQCSIGDN | Замена | Да | Да | Да
133 | Центральный РЭС | ПС 110/10 кВ "Кулаково" | ф. "Каменка" 10 кВ | Каменка | КТП №97 | Столярный цех ВРУ-0,4 кВ |  |  | 1 | 1 |  | 3 | gsm | M230ART-03PQCSIGDN | Замена | Да | Да | Да | [6 empty] | ТШП 0,66 | шт | 3
134 | Центральный РЭС | ПС 110/10 кВ "Кулаково" | ф. "Каменка" 10 кВ | Каменка | ТП №140 | Гараж ВРУ-0,4 кВ |  |  | 1 | 1 |  | 3 | gsm | M230ART-03PQCSIGDN | Замена | Да | Да | Да | [6 empty] | ТШП 0,66 | шт | 3
135 | Центральный РЭС | ПС 110/10 кВ "Кулаково" | ф. "Каменка" 10 кВ | Каменка | ТП №140 | Конный двор ВРУ-0,4 кВ |  |  | 1 | 1 |  | 3 | gsm | M230ART-03PQCSIGDN | Замена | Да | Да | Да | [6 empty] | ТШП 0,66 | шт | 3
136 | Центральный РЭС | ПС 110/10 кВ "Кулаково" | ф. "Каменка" 10 кВ | Каменка | ТП №140 | Контора ВРУ-0,4 кВ |  |  | 1 | 1 |  | 3 | gsm | M230ART-03PQCSIGDN | Замена | Да | Да | Да | [6 empty] | ТШП 0,66 | шт | 3
137 | Центральный РЭС | ПС 110/10 кВ "Кулаково" | ф. "Каменка" 10 кВ | Каменка | ТП №140 | Котельная ВРУ-0,4 кВ |  |  | 1 | 1 |  | 3 | gsm | M230ART-03PQCSIGDN | Замена | Да | Да | Да | [6 empty] | ТШП 0,66 | шт | 3
138 | Центральный РЭС | ПС 110/10 кВ "Кулаково" | ф. "Каменка" 10 кВ | Каменка | ТП №140 | Общество с ограниченнй ответственностью "Каменское -2" магазин ВРУ-0,4 кВ |  |  | 1 | 1 |  | 3 | gsm | M230ART-03PQCSIGDN | Замена | Да | Да | Да | [6 empty] | ТШП 0,66 | шт | 3
139 | Центральный РЭС | ПС 110/10 кВ "Кулаково" | ф. "Каменка" 10 кВ | Каменка | ТП №140 | Машинно тракторная мастерская ВРУ-0,4 кВ |  |  | 1 | 1 |  | 3 | gsm | M230ART-03PQCSIGDN | Замена | Да | Да | Да | [6 empty] | ТШП 0,66 | шт | 3
140 | Центральный РЭС | ПС 110/10 кВ "Кулаково" | ф. "Каменка" 10 кВ | Каменка | ТП №140 | Пожарное депо ВРУ-0,4 кВ |  |  | 1 | 1 |  | 3 | gsm | M230ART-03PQCSIGDN | Замена | Да | Да | Да | [6 empty] | ТШП 0,66 | шт | 3
141 | Центральный РЭС | ПС 110/10 кВ "Кулаково" | ф. "Каменка" 10 кВ | Каменка | ТП №140 | Столовая ВРУ-0,4 кВ |  |  | 1 | 1 |  | 3 | gsm | M230ART-03PQCSIGDN | Замена | Да | Да | Да | [6 empty] | ТШП 0,66 | шт | 3
142 | Центральный РЭС | ПС 110/10 кВ "Кулаково" | ф. "Каменка" 10 кВ | Каменка | ТП №140 | Телятник 1 ВРУ-0,4 кВ |  |  | 1 | 1 |  | 3 | gsm | M230ART-03PQCSIGDN | Замена | Да | Да | Да | [6 empty] | ТШП 0,66 | шт | 3
143 | Центральный РЭС | ПС 110/10 кВ "Кулаково" | ф. "Каменка" 10 кВ | Каменка | КТПП №185 | Сушилка ВРУ-0,4 кВ |  |  | 1 | 1 |  | 3 | gsm | M230ART-03PQCSIGDN | Замена | Да | Да | Да | [6 empty] | ТШП 0,66 | шт | 3
144 | Центральный РЭС | ПС 110/10 кВ "Кулаково" | ф. "Каменка" 10 кВ | Каменка | КТП №397 | Заправка ВРУ-0,4 кВ |  |  | 1 | 1 |  | 3 | gsm | M230ART-03PQCSIGDN | Замена | Да | Да | Да | [6 empty] | ТШП 0,66 | шт | 3
145 | Центральный РЭС | ПС 110/10 кВ "Кулаково" | ф. "Каменка" 10 кВ | Каменка | КТП №397 | Мельница ВРУ-0,4 кВ |  |  | 1 | 1 |  | 3 | gsm | M230ART-03PQCSIGDN | Замена | Да | Да | Да | [6 empty] | ТШП 0,66 | шт | 3
146 | Центральный РЭС | ПС 110/10 кВ "Кулаково" | ф. "Каменка" 10 кВ | Каменка | КТП №71 | Овощехранилище ВРУ-0,4 кВ |  |  | 1 | 1 |  | 3 | gsm | M230ART-03PQCSIGDN | Замена | Да | Да | Да | [6 empty] | ТШП 0,66 | шт | 3
147 | Центральный РЭС | ПС 110/10 кВ "Кулаково" | ф. "Каменка" 10 кВ | Каменка | ТП №94 | Котельная ВРУ-0,4 кВ ввод-2 |  |  | 1 | 1 |  | 3 | gsm | M230ART-03PQCSIGDN | Замена | Да | Да | Да | [6 empty] | ТШП 0,66 | шт | 3
148 | Центральный РЭС | ПС 110/10 кВ "Кулаково" | ф. "Каменка" 10 кВ | Каменка | ТП №140 | Школа ВРУ-0,4 кВ |  |  | 1 | 1 |  | 3 | gsm | M230ART-03PQCSIGDN | Замена | Да | Да | Да | [6 empty] | ТШП 0,66 | шт | 3
149 | Центральный РЭС | ПС 110/10 кВ "Кулаково" | ф."Каменка" 10 кВ | Каменка | КТП №71 | Технический учет |  |  | 1 | 1 |  | 3 | gsm | M230ART-03PQCSIDN | Замена | Да | Да | Да | [6 empty] | ТШП 0,66 | шт | 3
150 | Центральный РЭС | ПС 110/10 кВ "Кулаково" | ф."Каменка" 10 кВ | Каменка | КТП №78 | Технический учет |  |  | 1 | 1 |  | 3 | gsm | M230ART-03PQCSIDN | Замена | Да | Да | Да | [6 empty] | ТШП 0,66 | шт | 3
151 | Центральный РЭС | ПС 110/10 кВ "Кулаково" | ф."Каменка" 10 кВ | Каменка | КТП №83 | Технический учет |  |  | 1 | 1 |  | 3 | gsm | M230ART-03PQCSIDN | Замена | Да | Да | Да | [6 empty] | ТШП 0,66 | шт | 3
152 | Центральный РЭС | ПС 110/10 кВ "Кулаково" | ф."Каменка" 10 кВ | Каменка | КТП №94 | Технический учет |  |  | 1 | 1 |  | 3 | gsm | M230ART-03PQCSIDN | Замена | Да | Да | Да | [6 empty] | ТШП 0,66 | шт | 3
153 | Центральный РЭС | ПС 110/10 кВ "Кулаково" | ф."Речкино" 10 кВ | Каменка | КТП №95 Ж/Б | Технический учет |  |  | 1 | 1 |  | 3 | gsm | M230ART-03PQCSIDN | Замена | Да | Да | Да | [6 empty] | ТШП 0,66 | шт | 3
154 | Центральный РЭС | ПС 110/10 кВ "Кулаково" | ф."Каменка" 10 кВ | Каменка | КТП №97 | Технический учет |  |  | 1 | 1 |  | 3 | gsm | M230ART-03PQCSIDN | Замена | Да | Да | Да | [6 empty] | ТШП 0,66 | шт | 3
155 | Центральный РЭС | ПС 110/10 кВ "Кулаково" | ф."Каменка" 10 кВ | Каменка | ТП №140 | Технический учет |  |  | 1 | 1 |  | 3 | gsm | M230ART-03PQCSIDN | Замена | Да | Да | Да | [6 empty] | ТШП 0,66 | шт | 3
156 | Центральный РЭС | ПС 110/10 кВ "Кулаково" | ф."Речкино" 10 кВ | Каменка | КТП №149 | Технический учет |  |  | 1 | 1 |  | 3 | gsm | M230ART-03PQCSIDN | Замена | Да | Да | Да | [6 empty] | ТШП 0,66 | шт | 3
157 | Центральный РЭС | ПС 110/10 кВ "Кулаково" | ф."Каменка" 10 кВ | Каменка | КТПП №185 | Технический учет |  |  | 1 | 1 |  | 3 | gsm | M230ART-03PQCSIDN | Замена | Да | Да | Да | [6 empty] | ТШП 0,66 | шт | 3
158 | Центральный РЭС | ПС 110/10 кВ "Кулаково" | ф."Речкино" 10 кВ | Каменка | КТП №264 | Технический учет |  |  | 1 | 1 |  | 3 | gsm | M230ART-03PQCSIDN | Замена | Да | Да | Да | [6 empty] | ТШП 0,66 | шт | 3
159 | Центральный РЭС | ПС 110/10 кВ "Кулаково" | ф."Каменка" 10 кВ | Каменка | КТП №397 | Технический учет |  |  | 1 | 1 |  | 3 | gsm | M230ART-03PQCSIDN | Замена | Да | Да | Да | [6 empty] | ТШП 0,66 | шт | 3
160 | Центральный РЭС | ПС 110/10 кВ "Кулаково" | ф."Каменка" 10 кВ | Каменка | КТП №432 | Технический учет |  |  | 1 | 1 |  | 3 | gsm | M230ART-03PQCSIDN | Замена | Да | Да | Да | [6 empty] | ТШП 0,66 | шт | 3
161 | Центральный РЭС | ПС 110/10 кВ "Кулаково" | ф."Каменка" 10 кВ | Каменка | КТП №472 | Технический учет |  |  | 1 | 1 |  | 3 | gsm | M230ART-03PQCSIDN | Замена | Да | Да | Да | [6 empty] | ТШП 0,66 | шт | 3
103 | Центральный РЭС | ПС 110/10 кВ "Кулаково" |  | Каменка |  |  |  | 0 | 32 | 29 | 3 | 87 | 0 | 0
162 | Центральный РЭС | ПС 110/10 кВ "Молчанова" | ф."Каменка" 10 кВ | Каменка | КТП №96 Ж/Б | Технический учет |  |  | 1 | 1 |  | 3 | gsm | M230ART-03PQCSIDN | Замена | Да | Да | Да | [6 empty] | ТШП 0,66 | шт | 3
163 | Центральный РЭС | ПС 110/10 кВ "Молчаново" | ф. "Каменка" 10 кВ | Каменка | ТП №96 Ж/Б | Скважина ВРУ-0,4 кВ |  |  | 1 |  | 1 |  | gsm | M230ART-02PQCSIGDN | Замена | Да | Да | Да
104 | Центральный РЭС | ПС 110/10 кВ "Молчаново" |  | Каменка |  |  |  | 0 | 2 | 1 | 1 | 3
164 | Центральный РЭС | ПС 110/10 кВ "Сибжилстрой" | ф."Воронино" 10 кВ | Княжево | КТП №79 | РУ-0,4 кВ |  |  | 1 | 1 |  | 3 | gsm | M230ART-03PQCSIGDN | Замена | Да | Да | Да | [6 empty] | ТШП 0,66 | шт | 3
165 | Центральный РЭС | ПС 110/10 кВ "Сибжилстрой" | ф."Воронино" 10 кВ | Княжево | КТП №80 | РУ-0,4 кВ |  |  | 1 | 1 |  | 3 | gsm | M230ART-03PQCSIGDN | Замена | Да | Да | Да | [6 empty] | ТШП 0,66 | шт | 3
105 | Центральный РЭС | ПС 110/10 кВ "Сибжилстрой" |  | Княжево |  |  |  | 0 | 2 | 2 | 0 | 6
166 | Центральный РЭС | ПС 110/10 кВ "Тополя" | ф. "Комарово" 10 кВ | Комарово | КТП №2042 | Щит уличного освещения |  |  | 1 |  | 1 |  | gsm | M230ART-02PQCSIN | Замена | Да | Да | Да
167 | Центральный РЭС | ПС 110/10 кВ "Тополя" | ф. "Комарово" 10 кВ | Комарово | КТП №2123 | Щит уличного освещения |  |  | 1 |  | 1 |  | gsm | M230ART-02PQCSIN | Замена | Да | Да | Да
168 | Центральный РЭС | ПС 110/10 кВ "Тополя" | ф. "Комарово" 10 кВ | Комарово | КТП №26 | Щит уличного освещения |  |  | 1 |  | 1 |  | gsm | M230ART-02PQCSIN | Замена | Да | Да | Да
169 | Центральный РЭС | ПС 110/10 кВ "Тополя" | ф. "Комарово" 10 кВ | Комарово | КТП №262 | Щит уличного освещения |  |  | 1 |  | 1 |  | gsm | M230ART-02PQCSIN | Замена | Да | Да | Да
170 | Центральный РЭС | ПС 110/10 кВ "Тополя" | ф. "Комарово" 10 кВ | Комарово | КТП №66 | Щит уличного освещения |  |  | 1 |  | 1 |  | gsm | M230ART-02PQCSIN | Замена | Да | Да | Да
171 | Центральный РЭС | ПС 110/10 кВ "Тополя" | ф. "Комарово" 10 кВ | Комарово | КТП №9 | Щит уличного освещения |  |  | 1 |  | 1 |  | gsm | M230ART-02PQCSIN | Замена | Да | Да | Да
106 | Центральный РЭС | ПС 110/10 кВ "Тополя" |  | Комарово |  |  |  | 0 | 6 | 0 | 6 | 0
172 | Центральный РЭС | ПС 110/10 кВ "Червишево" | ф. "Костылево" 10 кВ | Костылево | КТП №299 | Щит уличного освещения |  |  | 1 |  | 1 |  | gsm | M230ART-02PQCSIN | Замена | Да | Да | Да
107 | Центральный РЭС | ПС 110/10 кВ "Червишево" |  | Костылево |  |  |  | 0 | 1 | 0 | 1 | 0 | 0 | 0
173 | Центральный РЭС | ПС 110/10 кВ "Онохино" | ф. "Лебяжье" 10 кВ | Лебяжье | КТП №297а | РУ-0,4 кВ |  |  | 1 | 1 |  | 3 | gsm | M230ART-03PQCSIGDN | Замена | Да | Да | Да | [6 empty] | ТШП 0,66 | шт | 3
174 | Центральный РЭС | ПС 110/10 кВ "Онохино" | ф. "Лебяжье" 10 кВ | Лебяжье | КТП №311 | РУ-0,4 кВ |  |  | 1 | 1 |  | 3 | gsm | M230ART-03PQCSIGDN | Замена | Да | Да | Да | [6 empty] | ТШП 0,66 | шт | 3
108 | Центральный РЭС | ПС 110/10 кВ "Онохино" |  | Лебяжье |  |  |  | 0 | 2 | 2 | 0 | 6 | 0 | 0
175 | Центральный РЭС | ПС 110/10 кВ "Червишево" | ф. "Леваши" 10 кВ | Леваши | КТП №586 | Щит уличного освещения |  |  | 1 |  | 1 |  | gsm | M230ART-02PQCSIN | Замена | Да | Да | Да
176 | Центральный РЭС | ПС 110/10 кВ "Червишево" | ф. "Леваши" 10 кВ | Леваши | ТП №326 АП-образная | Щит уличного освещения |  |  | 1 |  | 1 |  | gsm | M230ART-02PQCSIN | Замена | Да | Да | Да
177 | Центральный РЭС | ПС 110/10 кВ "Червишево" | ф. "Леваши" 10 кВ | Леваши | ТП №326 АП-образная | Клуб ВРУ-0,4 кВ |  |  | 1 |  | 1 |  | gsm | M230ART-02PQCSIGDN | Замена | Да | Да | Да
109 | Центральный РЭС | ПС 110/10 кВ "Червишево" |  | Леваши |  |  |  | 0 | 3 | 0 | 3 | 0
178 | Центральный РЭС | ПС 110/10 кВ "Червишево" | ф. "Костылево" 10 кВ | М.Акияры | КТП №292 | Технический учет |  |  | 1 | 1 |  | 3 | gsm | M230ART-03PQCSIDN | Замена | Да | Да | Да | [6 empty] | ТШП 0,66 | шт | 3
110 | Центральный РЭС | ПС 110/10 кВ "Червишево" |  | М.Акияры |  |  |  | 0 | 1 | 1 | 0 | 3
179 | Центральный РЭС | ПС 110/10 кВ "Перевалово" | ф. "Зырянка" 10 кВ | Малиновка | КТПП №107 | РУ-0,4 кВ |  |  | 1 | 1 |  | 3 | gsm | M230ART-03PQCSIGDN | Замена | Да | Да | Да | [6 empty] | ТШП 0,66 | шт | 3
180 | Центральный РЭС | ПС 110/10 кВ "Перевалово" | ф. "Зырянка" 10 кВ | Малиновка | ТП № 63 Ж/Б | Технический учет |  |  | 1 | 1 |  | 3 | gsm | M230ART-03PQCSIDN | Замена | Да | Да | Да | [6 empty] | ТШП 0,66 | шт | 3
181 | Центральный РЭС | ПС 110/10 кВ "Перевалово" | ф. "Горьковка" 10 кВ | Малиновка | КТП № 64 | Технический учет |  |  | 1 | 1 |  | 3 | gsm | M230ART-03PQCSIDN | Замена | Да | Да | Да | [6 empty] | ТШП 0,66 | шт | 3
182 | Центральный РЭС | ПС 110/10 кВ "Перевалово" | ф. "Космаково" 10 кВ | Малиновка | КТП № 65 | Технический учет |  |  | 1 | 1 |  | 3 | gsm | M230ART-03PQCSIDN | Замена | Да | Да | Да | [6 empty] | ТШП 0,66 | шт | 3
183 | Центральный РЭС | ПС 110/10 кВ "Перевалово" | ф. "Космаково" 10 кВ ф. "Зырянка" 10 кВ | Малиновка | КТПП №107 | Технический учет |  |  | 1 | 1 |  | 3 | gsm | M230ART-03PQCSIDN | Замена | Да | Да | Да | [6 empty] | ТШП 0,66 | шт | 3
111 | Центральный РЭС | ПС 110/10 кВ "Перевалово" |  | Малиновка |  |  |  | 0 | 5 | 5 | 0 | 15
184 | Центральный РЭС | ПС 110/10 кВ "Чикча" | ф."Водозабор" 10 кВ | Мальково | ТП №232 | Автоматическая телефонная станция ВРУ-0,4 кВ |  |  | 1 |  | 1 |  | gsm | M230ART-02PQCSIGDN | Замена | Да | Да | Да
185 | Центральный РЭС | ПС 110/10 кВ "Чикча" | ф. "Водозабор" 10 кВ | Мальково | ТП №232 | Газовая служба ВРУ-0,4 кВ |  |  | 1 |  | 1 |  | gsm | M230ART-02PQCSIGDN | Замена | Да | Да | Да
186 | Центральный РЭС | ПС 110/10 кВ "Чикча" | ф. "Водозабор" 10 кВ | Мальково | КТП №233 | Детский сад ВРУ-0,4 кВ |  |  | 1 |  | 1 |  | gsm | M230ART-02PQCSIGDN | Замена | Да | Да | Да
187 | Центральный РЭС | ПС 110/10 кВ "Чикча" | ф. "Водозабор" 10 кВ | Мальково | КТП №233 | Жилой дом ВРУ-0,4 кВ |  |  | 1 |  | 1 |  | gsm | M230ART-02PQCSIGDN | Замена | Да | Да | Да
188 | Центральный РЭС | ПС 110/10 кВ "Чикча" | ф. "Водозабор" 10 кВ | Мальково | КТП №233 | Общежитие ВРУ-0,4 кВ |  |  | 1 |  | 1 |  | gsm | M230ART-02PQCSIGDN | Замена | Да | Да | Да
189 | Центральный РЭС | ПС 110/10 кВ "Чикча" | ф. "Водозабор" 10 кВ | Мальково | КТП №233 | Школа ВРУ-0,4 кВ |  |  | 1 |  | 1 |  | gsm | M230ART-02PQCSIGDN | Замена | Да | Да | Да
190 | Центральный РЭС | ПС 110/10 кВ "Чикча" | ф. "Водозабор" 10 кВ | Мальково | КТП №600 | Котельная ВРУ-0,4 кВ |  |  | 1 |  | 1 |  | gsm | M230ART-02PQCSIGDN | Замена | Да | Да | Да
191 | Центральный РЭС | ПС 110/10 кВ "Чикча" | ф. "Мальково" 10 кВ | Мальково | КТПП №234 | РУ-0,4 кВ |  |  | 1 | 1 |  | 3 | gsm | M230ART-03PQCSIGDN | Замена | Да | Да | Да | [6 empty] | ТШП 0,66 | шт | 3
192 | Центральный РЭС | ПС 110/10 кВ "Чикча" | ф. "Мальково" 10 кВ | Мальково | ТП №230 | РУ-0,4 кВ |  |  | 1 | 1 |  | 3 | gsm | M230ART-03PQCSIGDN | Замена | Да | Да | Да | [6 empty] | ТШП 0,66 | шт | 3
193 | Центральный РЭС | ПС 110/10 кВ "Чикча" | ф. "Водозабор" 10 кВ | Мальково | ТП №231-1 | Школа РУ-0,4 кВ ввод-1 |  |  | 1 | 1 |  | 3 | gsm | M230ART-03PQCSIGDN | Замена | Да | Да | Да | [6 empty] | ТШП 0,66 | шт | 3
194 | Центральный РЭС | ПС 110/10 кВ "Чикча" | ф. "Водозабор" 10 кВ | Мальково | ТП №231-2 | Школа РУ-0,4 кВ ввод-2 |  |  | 1 | 1 |  | 3 | gsm | M230ART-03PQCSIGDN | Замена | Да | Да | Да | [6 empty] | ТШП 0,66 | шт | 3
195 | Центральный РЭС | ПС 110/10 кВ "Чикча" | ф. "Водозабор" 10 кВ | Мальково | КТП №260 | РУ-0,4 кВ |  |  | 1 | 1 |  | 3 | gsm | M230ART-03PQCSIGDN | Замена | Да | Да | Да | [6 empty] | ТШП 0,66 | шт | 3
196 | Центральный РЭС | ПС 110/10 кВ "Чикча" | ф. "Водозабор" 10 кВ | Мальково | КТП №388 | РУ-0,4 кВ |  |  | 1 | 1 |  | 3 | gsm | M230ART-03PQCSIGDN | Замена | Да | Да | Да | [6 empty] | ТШП 0,66 | шт | 3
197 | Центральный РЭС | ПС 110/10 кВ "Чикча" | ф. "Водозабор" 10 кВ | Мальково | КТП №219 | Водозабор ВРУ-0,4 кВ |  |  | 1 | 1 |  | 3 | gsm | M230ART-03PQCSIGDN | Замена | Да | Да | Да | [6 empty] | ТШП 0,66 | шт | 3
198 | Центральный РЭС | ПС 110/10 кВ "Чикча" | ф. "Водозабор" 10 кВ | Мальково | ТП №232 | Газовая котельная ВРУ-0,4 кВ |  |  | 1 | 1 |  | 3 | gsm | M230ART-03PQCSIGDN | Замена | Да | Да | Да | [6 empty] | ТШП 0,66 | шт | 3
199 | Центральный РЭС | ПС 110/10 кВ "Чикча" | ф. "Водозабор" 10 кВ | Мальково | ТП №231 | Школа ВРУ-0,4 кВ кухня |  |  | 1 | 1 |  | 3 | gsm | M230ART-03PQCSIGDN | Замена | Да | Да | Да | [6 empty] | ТШП 0,66 | шт | 3
200 | Центральный РЭС | ПС 110/10 кВ "Чикча" | ф. "Водозабор" 10 кВ | Мальково | ТП №231 | Школа ВРУ-0,4 кВ освещение |  |  | 1 | 1 |  | 3 | gsm | M230ART-03PQCSIGDN | Замена | Да | Да | Да | [6 empty] | ТШП 0,66 | шт | 3
201 | Центральный РЭС | ПС 110/10 кВ "Чикча" | ф."Водозабор" 10 кВ | Мальково | КТП №173 | Технический учет |  |  | 1 | 1 |  | 3 | gsm | M230ART-03PQCSIDN | Замена | Да | Да | Да | [6 empty] | ТШП 0,66 | шт | 3
202 | Центральный РЭС | ПС 110/10 кВ "Чикча" | ф."Водозабор" 10 кВ | Мальково | КТП №208 | Технический учет |  |  | 1 | 1 |  | 3 | gsm | M230ART-03PQCSIDN | Замена | Да | Да | Да | [6 empty] | ТШП 0,66 | шт | 3
203 | Центральный РЭС | ПС 110/10 кВ "Чикча" | ф."Водозабор" 10 кВ | Мальково | КТП №210 | Технический учет |  |  | 1 | 1 |  | 3 | gsm | M230ART-03PQCSIDN | Замена | Да | Да | Да | [6 empty] | ТШП 0,66 | шт | 3
204 | Центральный РЭС | ПС 110/10 кВ "Чикча" | ф."Водозабор" 10 кВ | Мальково | КТП №219 | Технический учет |  |  | 1 | 1 |  | 3 | gsm | M230ART-03PQCSIDN | Замена | Да | Да | Да | [6 empty] | ТШП 0,66 | шт | 3
205 | Центральный РЭС | ПС 110/10 кВ "Чикча" | ф."Юрты" 10 кВ | Мальково | КТП №229 | Технический учет |  |  | 1 | 1 |  | 3 | gsm | M230ART-03PQCSIDN | Замена | Да | Да | Да | [6 empty] | ТШП 0,66 | шт | 3
206 | Центральный РЭС | ПС 110/10 кВ "Чикча" | ф."Мальково" 10 кВ | Мальково | ТП №230 | Технический учет |  |  | 1 | 1 |  | 3 | gsm | M230ART-03PQCSIDN | Замена | Да | Да | Да | [6 empty] | ТШП 0,66 | шт | 3
207 | Центральный РЭС | ПС 110/10 кВ "Чикча" | ф."Водозабор" 10 кВ | Мальково | ТП №231 | Технический учет |  |  | 1 | 1 |  | 3 | gsm | M230ART-03PQCSIDN | Замена | Да | Да | Да | [6 empty] | ТШП 0,66 | шт | 3
208 | Центральный РЭС | ПС 110/10 кВ "Чикча" | ф."Водозабор" 10 кВ | Мальково | ТП №232 | Технический учет |  |  | 1 | 1 |  | 3 | gsm | M230ART-03PQCSIDN | Замена | Да | Да | Да | [6 empty] | ТШП 0,66 | шт | 3
209 | Центральный РЭС | ПС 110/10 кВ "Чикча" | ф."Водозабор" 10 кВ | Мальково | КТП №233 | Технический учет |  |  | 1 | 1 |  | 3 | gsm | M230ART-03PQCSIDN | Замена | Да | Да | Да | [6 empty] | ТШП 0,66 | шт | 3
210 | Центральный РЭС | ПС 110/10 кВ "Чикча" | ф."Мальково" 10 кВ | Мальково | КТПП №234 | Технический учет |  |  | 1 | 1 |  | 3 | gsm | M230ART-03PQCSIDN | Замена | Да | Да | Да | [6 empty] | ТШП 0,66 | шт | 3
211 | Центральный РЭС | ПС 110/10 кВ "Чикча" | ф."Есаулы" 10 кВ | Мальково | КТП №244 | Технический учет |  |  | 1 | 1 |  | 3 | gsm | M230ART-03PQCSIDN | Замена | Да | Да | Да | [6 empty] | ТШП 0,66 | шт | 3
212 | Центральный РЭС | ПС 110/10 кВ "Чикча" | ф."Водозабор" 10 кВ | Мальково | КТП №258 | Технический учет |  |  | 1 | 1 |  | 3 | gsm | M230ART-03PQCSIDN | Замена | Да | Да | Да | [6 empty] | ТШП 0,66 | шт | 3
213 | Центральный РЭС | ПС 110/10 кВ "Чикча" | ф."Водозабор" 10 кВ | Мальково | КТП №260 | Технический учет |  |  | 1 | 1 |  | 3 | gsm | M230ART-03PQCSIDN | Замена | Да | Да | Да | [6 empty] | ТШП 0,66 | шт | 3
214 | Центральный РЭС | ПС 110/10 кВ "Чикча" | ф."Есаулы" 10 кВ | Мальково | КТП №261 | Технический учет |  |  | 1 | 1 |  | 3 | gsm | M230ART-03PQCSIDN | Замена | Да | Да | Да | [6 empty] | ТШП 0,66 | шт | 3
215 | Центральный РЭС | ПС 110/10 кВ "Чикча" | ф."Водозабор" 10 кВ | Мальково | КТП №388 | Технический учет |  |  | 1 | 1 |  | 3 | gsm | M230ART-03PQCSIDN | Замена | Да | Да | Да | [6 empty] | ТШП 0,66 | шт | 3
216 | Центральный РЭС | ПС 110/10 кВ "Чикча" | ф."Мальково" 10 кВ | Мальково | КТП №449 | Технический учет |  |  | 1 | 1 |  | 3 | gsm | M230ART-03PQCSIDN | Замена | Да | Да | Да | [6 empty] | ТШП 0,66 | шт | 3
217 | Центральный РЭС | ПС 110/10 кВ "Чикча" | ф."Мальково" 10 кВ | Мальково | КТП №469 | Технический учет |  |  | 1 | 1 |  | 3 | gsm | M230ART-03PQCSIDN | Замена | Да | Да | Да | [6 empty] | ТШП 0,66 | шт | 3
112 | Центральный РЭС | ПС 110/10 кВ "Чикча" |  | Мальково |  |  |  | 0 | 34 | 27 | 7 | 81
218 | Центральный РЭС | ПС 110/10 кВ "Кыштырла" | ф. "Марай" 10 кВ | Марай | КТПП №341 | РУ-0,4 кВ |  |  | 1 | 1 |  | 3 | gsm | M230ART-03PQCSIGDN | Замена | Да | Да | Да | [6 empty] | ТШП 0,66 | шт | 3
113 | Центральный РЭС | ПС 110/10 кВ "Кыштырла" |  | Марай |  |  |  | 0 | 1 | 1 | 0 | 3
219 | Центральный РЭС | ПС 110/10 кВ "Червишево" | ф. "Костылево" 10 кВ | Мичурино | КТП №298 | Ферма ВРУ-0,4 кВ |  |  | 1 | 1 |  | 3 | gsm | M230ART-03PQCSIGDN | Замена | Да | Да | Да | [6 empty] | ТШП 0,66 | шт | 3
220 | Центральный РЭС | ПС 110/10 кВ "Червишево" | ф. "Костылево" 10 кВ | Мичурино | КТП №297 | Технический учет |  |  | 1 | 1 |  | 3 | gsm | M230ART-03PQCSIDN | Замена | Да | Да | Да | [6 empty] | ТШП 0,66 | шт | 3
221 | Центральный РЭС | ПС 110/10 кВ "Червишево" | ф. "Костылево" 10 кВ | Мичурино | КТП №298 | Технический учет |  |  | 1 | 1 |  | 3 | gsm | M230ART-03PQCSIDN | Замена | Да | Да | Да | [6 empty] | ТШП 0,66 | шт | 3
222 | Центральный РЭС | ПС 110/10 кВ "Червишево" | ф. "Костылево" 10 кВ | Мичурино | КТП №307 | Технический учет |  |  | 1 | 1 |  | 3 | gsm | M230ART-03PQCSIDN | Замена | Да | Да | Да | [6 empty] | ТШП 0,66 | шт | 3
223 | Центральный РЭС | ПС 110/10 кВ "Червишево" | ф. "Костылево" 10 кВ | Мичурино | КТП №307 | Клуб ВРУ-0,4 кВ Мичурино |  |  | 1 |  | 1 |  | gsm | M230ART-02PQCSIGDN | Замена | Да | Да | Да
114 | Центральный РЭС | ПС 110/10 кВ "Червишево" |  | Мичурино |  |  |  | 0 | 5 | 4 | 1 | 12
224 | Центральный РЭС | ПС 110/10 кВ "Молчанова" | ф. "Молчаново" 10 кВ | Молчаново | КТП №104 | Щит уличного освещения |  |  | 1 |  | 1 |  | gsm | M230ART-02PQCSIN | Замена | Да | Да | Да
225 | Центральный РЭС | ПС 110/10 кВ "Молчанова" | ф. "Молчаново" 10 кВ | Молчаново | КТП №105 | Щит уличного освещения |  |  | 1 |  | 1 |  | gsm | M230ART-02PQCSIN | Замена | Да | Да | Да
226 | Центральный РЭС | ПС 110/10 кВ "Молчанова" | ф. "Молчаново" 10 кВ | Молчаново | КТП №109 | Щит уличного освещения |  |  | 1 |  | 1 |  | gsm | M230ART-02PQCSIN | Замена | Да | Да | Да
115 | Центральный РЭС | ПС 110/10 кВ "Молчанова" |  | Молчаново |  |  |  | 0 | 3 | 0 | 3 | 0
227 | Центральный РЭС | ПС 110/10 кВ "Тараскуль" | ф."Б. Таракуль" 10 кВ | Московский | ТП №479 | Технический учет |  |  | 1 | 1 |  | 3 | gsm | M230ART-03PQCSIDN | Замена | Да | Да | Да | [6 empty] | ТШП 0,66 | шт | 3
116 | Центральный РЭС | ПС 110/10 кВ "Тараскуль" |  | Московский |  |  |  | 0 | 1 | 1 | 0 | 3
228 | Центральный РЭС | ПС 110/10 кВ "Утяшево" | ф. "ОПХ" 10 кВ | Московский | ТП №23 Ж/Б | РУ-0,4 кВ |  |  | 1 | 1 |  | 3 | gsm | M230ART-03PQCSIGDN | Замена | Да | Да | Да | [6 empty] | ТШП 0,66 | шт | 3
229 | Центральный РЭС | ПС 110/10 кВ "Утяшево" | ф. "Московский" 10 кВ | Московский | КТП №415 | Станция обезжиривания ВРУ-0,4 кВ |  |  | 1 | 1 |  | 3 | gsm | M230ART-03PQCSIGDN | Замена | Да | Да | Да | [6 empty] | ТШП 0,66 | шт | 3
230 | Центральный РЭС | ПС 110/10 кВ "Утяшево" | ф. "Московский" 10 кВ | Московский | ТП №450 | Котельная 2 ВРУ-0,4 кВ |  |  | 1 | 1 |  | 3 | gsm | M230ART-03PQCSIGDN | Замена | Да | Да | Да | [6 empty] | ТШП 0,66 | шт | 3
231 | Центральный РЭС | ПС 110/10 кВ "Утяшево" | ф. "Московский" 10 кВ | Московский | ТП №7 | Гараж ВРУ-0,4 кВ |  |  | 1 | 1 |  | 3 | gsm | M230ART-03PQCSIGDN | Замена | Да | Да | Да | [6 empty] | ТШП 0,66 | шт | 3
232 | Центральный РЭС | ПС 110/10 кВ "Утяшево" | ф. "Московский" 10 кВ | Московский | ТП №7 | Жилой/дом ВРУ-0,4 кВ ул. Лиственная 23а |  |  | 1 | 1 |  | 3 | gsm | M230ART-03PQCSIGDN | Замена | Да | Да | Да | [6 empty] | ТШП 0,66 | шт | 3
233 | Центральный РЭС | ПС 110/10 кВ "Утяшево" | ф. "Московский" 10 кВ | Московский | ТП №7 | Котельная 1 ВРУ-0,4 кВ |  |  | 1 | 1 |  | 3 | gsm | M230ART-03PQCSIGDN | Замена | Да | Да | Да | [6 empty] | ТШП 0,66 | шт | 3
234 | Центральный РЭС | ПС 110/10 кВ "Утяшево" | ф. "ОПХ" 10 кВ | Московский | ТП №23 Ж/Б | Щит уличного освещения |  |  | 1 |  | 1 |  | gsm | M230ART-02PQCSIN | Замена | Да | Да | Да
235 | Центральный РЭС | ПС 110/10 кВ "Утяшево" | ф. "ОПХ" 10 кВ | Московский | КТП №6 | Щит уличного освещения |  |  | 1 |  | 1 |  | gsm | M230ART-02PQCSIN | Замена | Да | Да | Да
236 | Центральный РЭС | ПС 110/10 кВ "Утяшево" | ф. "Московский" 10 кВ | Московский | КТП №2011 | Щит уличного освещения |  |  | 1 |  | 1 |  | gsm | M230ART-02PQCSIN | Замена | Да | Да | Да
237 | Центральный РЭС | ПС 110/10 кВ "Утяшево" | ф. "Московский" 10 кВ | Московский | КТП №306 | Щит уличного освещения |  |  | 1 |  | 1 |  | gsm | M230ART-02PQCSIN | Замена | Да | Да | Да
238 | Центральный РЭС | ПС 110/10 кВ "Утяшево" | ф. "Московский" 10 кВ | Московский | КТП №313 | Щит уличного освещения |  |  | 1 |  | 1 |  | gsm | M230ART-02PQCSIN | Замена | Да | Да | Да
239 | Центральный РЭС | ПС 110/10 кВ "Утяшево" | ф. "Московский" 10 кВ | Московский | КТП №450 | Щит уличного освещения |  |  | 1 |  | 1 |  | gsm | M230ART-02PQCSIN | Замена | Да | Да | Да
240 | Центральный РЭС | ПС 110/10 кВ "Утяшево" | ф. "Московский" 10 кВ | Московский | КТП №450 | Щит уличного освещения |  |  | 1 |  | 1 |  | gsm | M230ART-02PQCSIN | Замена | Да | Да | Да
241 | Центральный РЭС | ПС 110/10 кВ "Утяшево" | ф. "Московский" 10 кВ | Московский | КТП №526 | Щит уличного освещения |  |  | 1 |  | 1 |  | gsm | M230ART-02PQCSIN | Замена | Да | Да | Да
242 | Центральный РЭС | ПС 110/10 кВ "Утяшево" | ф. "Московский" 10 кВ | Московский | КТП №7 | Щит уличного освещения |  |  | 1 |  | 1 |  | gsm | M230ART-02PQCSIN | Замена | Да | Да | Да
243 | Центральный РЭС | ПС 110/10 кВ "Утяшево" | ф. "Московский" 10 кВ | Московский | КТП №852 | Щит уличного освещения |  |  | 1 |  | 1 |  | gsm | M230ART-02PQCSIN | Замена | Да | Да | Да
244 | Центральный РЭС | ПС 110/10 кВ "Утяшево" | ф."Московский" 10 кВ | Московский | КТП №5 | Технический учет |  |  | 1 | 1 |  | 3 | gsm | M230ART-03PQCSIDN | Замена | Да | Да | Да | [6 empty] | ТШП 0,66 | шт | 3
245 | Центральный РЭС | ПС 110/10 кВ "Утяшево" | ф."ОПХ" 10 кВ | Московский | КТП №6 | Технический учет |  |  | 1 | 1 |  | 3 | gsm | M230ART-03PQCSIDN | Замена | Да | Да | Да | [6 empty] | ТШП 0,66 | шт | 3
246 | Центральный РЭС | ПС 110/10 кВ "Утяшево" | ф."Московский" 10 кВ | Московский | ТП №7 | Технический учет |  |  | 1 | 1 |  | 3 | gsm | M230ART-03PQCSIDN | Замена | Да | Да | Да | [6 empty] | ТШП 0,66 | шт | 3
247 | Центральный РЭС | ПС 110/10 кВ "Утяшево" | ф."ОПХ" 10 кВ | Московский | ТП №23Ж/Б | Технический учет |  |  | 1 | 1 |  | 3 | gsm | M230ART-03PQCSIDN | Замена | Да | Да | Да | [6 empty] | ТШП 0,66 | шт | 3
248 | Центральный РЭС | ПС 110/10 кВ "Утяшево" | ф."ОПХ" 10 кВ | Московский | КТП №33 | Технический учет |  |  | 1 | 1 |  | 3 | gsm | M230ART-03PQCSIDN | Замена | Да | Да | Да | [6 empty] | ТШП 0,66 | шт | 3
249 | Центральный РЭС | ПС 110/10 кВ "Утяшево" | ф."ОПХ" 10 кВ | Московский | КТП №72 | Технический учет |  |  | 1 | 1 |  | 3 | gsm | M230ART-03PQCSIDN | Замена | Да | Да | Да | [6 empty] | ТШП 0,66 | шт | 3
250 | Центральный РЭС | ПС 110/10 кВ "Утяшево" | ф."Московский" 10 кВ | Московский | КТП №415 | Технический учет |  |  | 1 | 1 |  | 3 | gsm | M230ART-03PQCSIDN | Замена | Да | Да | Да | [6 empty] | ТШП 0,66 | шт | 3
251 | Центральный РЭС | ПС 110/10 кВ "Утяшево" | ф."Московский" 10 кВ | Московский | ТП №450 | Технический учет |  |  | 1 | 1 |  | 3 | gsm | M230ART-03PQCSIDN | Замена | Да | Да | Да | [6 empty] | ТШП 0,66 | шт | 3
117 | Центральный РЭС | ПС 110/10 кВ "Утяшево" |  | Московский |  |  |  | 0 | 24 | 14 | 10 | 42
252 | Центральный РЭС | РП 10 кВ "ОПХ" | ф. "ТП 22" 10 кВ | Московский | ТП №171-1 | РУ-0,4 кВ, ввод-1 |  |  | 1 | 1 |  | 3 | gsm | M230ART-03PQCSIGDN | Замена | Да | Да | Да | [6 empty] | ТШП 0,66 | шт | 3
253 | Центральный РЭС | РП 10 кВ "ОПХ" | ф. "ТП 22" 10 кВ | Московский | ТП №171-2 | РУ-0,4 кВ, ввод-2 |  |  | 1 | 1 |  | 3 | gsm | M230ART-03PQCSIGDN | Замена | Да | Да | Да | [6 empty] | ТШП 0,66 | шт | 3
254 | Центральный РЭС | РП 10 кВ "ОПХ" | ф. "Физкорпус" 10 кВ | Московский | КТП №172-1 | РУ-0,4 кВ, ввод-1 |  |  | 1 | 1 |  | 3 | gsm | M230ART-03PQCSIGDN | Замена | Да | Да | Да | [6 empty] | ТШП 0,66 | шт | 3
255 | Центральный РЭС | РП 10 кВ "ОПХ" | ф. "Физкорпус" 10 кВ | Московский | КТП №172-2 | РУ-0,4 кВ, ввод-2 |  |  | 1 | 1 |  | 3 | gsm | M230ART-03PQCSIGDN | Замена | Да | Да | Да | [6 empty] | ТШП 0,66 | шт | 3
256 | Центральный РЭС | РП 10 кВ "ОПХ" | ф. "Физкорпус" 10 кВ | Московский | ТП №62 Ж/Б | РУ-0,4 кВ ферма |  |  | 1 | 1 |  | 3 | gsm | M230ART-03PQCSIGDN | Замена | Да | Да | Да | [6 empty] | ТШП 0,66 | шт | 3
257 | Центральный РЭС | РП 10 кВ "ОПХ" | ф. "ТП 22" 10 кВ | Московский | КТП №414 | Ввод |  |  | 1 | 1 |  | 3 | gsm | M230ART-03PQCSIGDN | Замена | Да | Да | Да | [6 empty] | ТШП 0,66 | шт | 3
258 | Центральный РЭС | РП 10 кВ "ОПХ" | ф. "ТП 22" 10 кВ | Московский | КТП №420 | Котельная 3 ВРУ-0,4 кВ |  |  | 1 | 1 |  | 3 | gsm | M230ART-03PQCSIGDN | Замена | Да | Да | Да | [6 empty] | ТШП 0,66 | шт | 3
259 | Центральный РЭС | РП 10 кВ "ОПХ" | ф. "ТП 22" 10 кВ | Московский | КТП №8 | Погружн. Насос ВРУ-0,4 кВ |  |  | 1 | 1 |  | 3 | gsm | M230ART-03PQCSIGDN | Замена | Да | Да | Да | [6 empty] | ТШП 0,66 | шт | 3
260 | Центральный РЭС | РП 10 кВ "ОПХ" | ф. "ТП-22" 10 кВ | Московский | КТПП №22 | Щит уличного освещения |  |  | 1 |  | 1 |  | gsm | M230ART-02PQCSIN | Замена | Да | Да | Да
261 | Центральный РЭС | РП 10 кВ "ОПХ" | ф. "ТП-22" 10 кВ | Московский | КТП №40 | Щит уличного освещения |  |  | 1 |  | 1 |  | gsm | M230ART-02PQCSIN | Замена | Да | Да | Да
262 | Центральный РЭС | РП 10 кВ "ОПХ" | ф. "ТП-22" 10 кВ | Московский | КТП №414 | Щит уличного освещения |  |  | 1 |  | 1 |  | gsm | M230ART-02PQCSIN | Замена | Да | Да | Да
263 | Центральный РЭС | РП 10 кВ "ОПХ" | ф. "ТП-22" 10 кВ | Московский | КТП №420 | Щит уличного освещения |  |  | 1 |  | 1 |  | gsm | M230ART-02PQCSIN | Замена | Да | Да | Да
264 | Центральный РЭС | РП 10 кВ "ОПХ" | ф. "ТП-22" 10 кВ | Московский | КТП №8 | Щит уличного освещения |  |  | 1 |  | 1 |  | gsm | M230ART-02PQCSIN | Замена | Да | Да | Да
265 | Центральный РЭС | РП 10 кВ "ОПХ" | ф. "Физкорпус" 10 кВ | Московский | КТП №36 | Щит уличного освещения |  |  | 1 |  | 1 |  | gsm | M230ART-02PQCSIN | Замена | Да | Да | Да
266 | Центральный РЭС | РП 10 кВ "ОПХ" | ф. "Падерино" 10 кВ | Московский | КТП №2110 | Щит уличного освещения |  |  | 1 |  | 1 |  | gsm | M230ART-02PQCSIN | Замена | Да | Да | Да
267 | Центральный РЭС | РП 10 кВ "ОПХ" | ф. "Падерино" 10 кВ | Московский | КТП №2111 | Щит уличного освещения |  |  | 1 |  | 1 |  | gsm | M230ART-02PQCSIN | Замена | Да | Да | Да
268 | Центральный РЭС | РП 10 кВ "ОПХ" | ф. "Падерино" 10 кВ | Московский | КТП №213 | Щит уличного освещения |  |  | 1 |  | 1 |  | gsm | M230ART-02PQCSIN | Замена | Да | Да | Да
269 | Центральный РЭС | РП 10 кВ "ОПХ" | ф. "ТП-22" 10 кВ | Московский | КТП №8 | Технический учет |  |  | 1 | 1 |  | 3 | gsm | M230ART-03PQCSIDN | Замена | Да | Да | Да | [6 empty] | ТШП 0,66 | шт | 3
270 | Центральный РЭС | РП 10 кВ "ОПХ" | ф. "ТП-22" 10 кВ | Московский | КТПП №22 | Технический учет |  |  | 1 | 1 |  | 3 | gsm | M230ART-03PQCSIDN | Замена | Да | Да | Да | [6 empty] | ТШП 0,66 | шт | 3
271 | Центральный РЭС | РП 10 кВ "ОПХ" | ф."Физкорпус" 10 кВ | Московский | КТП №36 | Технический учет |  |  | 1 | 1 |  | 3 | gsm | M230ART-03PQCSIDN | Замена | Да | Да | Да | [6 empty] | ТШП 0,66 | шт | 3
272 | Центральный РЭС | РП 10 кВ "ОПХ" | ф. "ТП-22" 10 кВ | Московский | КТП №40 | Технический учет |  |  | 1 | 1 |  | 3 | gsm | M230ART-03PQCSIDN | Замена | Да | Да | Да | [6 empty] | ТШП 0,66 | шт | 3
273 | Центральный РЭС | РП 10 кВ "ОПХ" | ф."Физкорпус" 10 кВ | Московский | ТП №62 Ж/Б | Технический учет |  |  | 1 | 1 |  | 3 | gsm | M230ART-03PQCSIDN | Замена | Да | Да | Да | [6 empty] | ТШП 0,66 | шт | 3
274 | Центральный РЭС | РП 10 кВ "ОПХ" | ф."Физкорпус" 10 кВ ф. ТП-110 | Московский | КТПП №110 | Технический учет |  |  | 1 | 1 |  | 3 | gsm | M230ART-03PQCSIDN | Замена | Да | Да | Да | [6 empty] | ТШП 0,66 | шт | 3
275 | Центральный РЭС | РП 10 кВ "ОПХ" | ф. "ТП-22" 10 кВ | Московский | ТП №171 | Технический учет |  |  | 1 | 1 |  | 3 | gsm | M230ART-03PQCSIDN | Замена | Да | Да | Да | [6 empty] | ТШП 0,66 | шт | 3
276 | Центральный РЭС | РП 10 кВ "ОПХ" | ф."Физкорпус" 10 кВ | Московский | КТП №172 | Технический учет |  |  | 1 | 1 |  | 3 | gsm | M230ART-03PQCSIDN | Замена | Да | Да | Да | [6 empty] | ТШП 0,66 | шт | 3
277 | Центральный РЭС | РП 10 кВ "ОПХ" | ф."Падерино" 10 кВ | Московский | КТП №213 | Технический учет |  |  | 1 | 1 |  | 3 | gsm | M230ART-03PQCSIDN | Замена | Да | Да | Да | [6 empty] | ТШП 0,66 | шт | 3
278 | Центральный РЭС | РП 10 кВ "ОПХ" | ф. "ТП-22" 10 кВ | Московский | КТП №414 | Технический учет |  |  | 1 | 1 |  | 3 | gsm | M230ART-03PQCSIDN | Замена | Да | Да | Да | [6 empty] | ТШП 0,66 | шт | 3
279 | Центральный РЭС | РП 10 кВ "ОПХ" | ф. "ТП-22" 10 кВ | Московский | КТП №420 | Технический учет |  |  | 1 | 1 |  | 3 | gsm | M230ART-03PQCSIDN | Замена | Да | Да | Да | [6 empty] | ТШП 0,66 | шт | 3
118 | Центральный РЭС | РП 10 кВ "ОПХ" |  | Московский |  |  |  | 0 | 28 | 19 | 9 | 57
280 | Центральный РЭС | РП 10 кВ "Чикча" | ф."Котельная" 10 кВ | Московский | КТПП №426 | Технический учет |  |  | 1 | 1 |  | 3 | gsm | M230ART-03PQCSIDN | Замена | Да | Да | Да | [6 empty] | ТШП 0,66 | шт | 3
281 | Центральный РЭС | РП 10 кВ "Чикча" | ф."Котельная" 10 кВ | Московский | КТП №427 | Технический учет |  |  | 1 | 1 |  | 3 | gsm | M230ART-03PQCSIDN | Замена | Да | Да | Да | [6 empty] | ТШП 0,66 | шт | 3
119 | Центральный РЭС | РП 10 кВ "Чикча" |  | Московский |  |  |  | 0 | 2 | 2 | 0 | 6
282 | Центральный РЭС | ПС 110/10 кВ "Винзили" | ф. "Муллаши" 10 кВ | Мулаши | КТП №357 | Щит уличного освещения |  |  | 1 |  | 1 |  | gsm | M230ART-02PQCSIN | Замена | Да | Да | Да
283 | Центральный РЭС | ПС 110/10 кВ "Винзили" | ф. "Муллаши" 10 кВ | Мулаши | КТП №650 | Щит уличного освещения |  |  | 1 |  | 1 |  | gsm | M230ART-02PQCSIN | Замена | Да | Да | Да
284 | Центральный РЭС | ПС 110/10 кВ "Винзили" | ф. "Муллаши" 10 кВ | Мулаши | КТП №651 | Щит уличного освещения |  |  | 1 |  | 1 |  | gsm | M230ART-02PQCSIN | Замена | Да | Да | Да
285 | Центральный РЭС | ПС 110/10 кВ "Винзили" | ф. "Муллаши" 10 кВ | Мулаши | КТП №653 | Щит уличного освещения |  |  | 1 |  | 1 |  | gsm | M230ART-02PQCSIN | Замена | Да | Да | Да
120 | Центральный РЭС | ПС 110/10 кВ "Винзили" |  | Мулаши |  |  |  | 0 | 4 | 0 | 4 | 0
286 | Центральный РЭС | ПС 110/10 кВ "Молчанова" | ф. "Торфянник" 10 кВ | Н.Тарманский | КТП №2016 | Щит уличного освещения |  |  | 1 |  | 1 |  | gsm | M230ART-02PQCSIN | Замена | Да | Да | Да
287 | Центральный РЭС | ПС 110/10 кВ "Молчанова" | ф. "Торфянник" 10 кВ | Н.Тарманский | КТП №2017 | Щит уличного освещения |  |  | 1 |  | 1 |  | gsm | M230ART-02PQCSIN | Замена | Да | Да | Да
288 | Центральный РЭС | ПС 110/10 кВ "Молчанова" | ф. "Торфянник" 10 кВ | Н.Тарманский | КТП №2018 | Щит уличного освещения |  |  | 1 |  | 1 |  | gsm | M230ART-02PQCSIN | Замена | Да | Да | Да
289 | Центральный РЭС | ПС 110/10 кВ "Молчанова" | ф. "Торфянник" 10 кВ | Н.Тарманский | КТП №2018 | Щит уличного освещения |  |  | 1 |  | 1 |  | gsm | M230ART-02PQCSIN | Замена | Да | Да | Да
290 | Центральный РЭС | ПС 110/10 кВ "Молчанова" | ф. "Торфянник" 10 кВ | Н.Тарманский | КТП №2019 | Щит уличного освещения |  |  | 1 |  | 1 |  | gsm | M230ART-02PQCSIN | Замена | Да | Да | Да
291 | Центральный РЭС | ПС 110/10 кВ "Молчанова" | ф. "Торфянник" 10 кВ | Н.Тарманский | КТП №2020 | Щит уличного освещения |  |  | 1 |  | 1 |  | gsm | M230ART-02PQCSIN | Замена | Да | Да | Да
292 | Центральный РЭС | ПС 110/10 кВ "Молчанова" | ф. "Торфянник" 10 кВ | Н.Тарманский | КТП №541 | Щит уличного освещения |  |  | 1 |  | 1 |  | gsm | M230ART-02PQCSIN | Замена | Да | Да | Да
293 | Центральный РЭС | ПС 110/10 кВ "Молчанова" | ф. "Торфянник" 10 кВ | Н.Тарманский | КТП №541 | Щит уличного освещения |  |  | 1 |  | 1 |  | gsm | M230ART-02PQCSIN | Замена | Да | Да | Да
121 | Центральный РЭС | ПС 110/10 кВ "Молчанова" |  | Н.Тарманский |  |  |  | 0 | 8 | 0 | 8 | 0
294 | Центральный РЭС | ПС 110/10 кВ "Онохино" | ф. "Жилпоселок-2" 10 кВ | Онохино | ТП №284 | Дом культуры ВРУ-0,4 кВ ввод-1 |  |  | 1 | 1 |  | 3 | gsm | M230ART-03PQCSIGDN | Замена | Да | Да | Да | [6 empty] | ТШП 0,66 | шт | 3
295 | Центральный РЭС | ПС 110/10 кВ "Онохино" | ф. "Жилпоселок-2" 10 кВ | Онохино | ТП №284 | Дом культуры ВРУ-0,4 кВ ввод-2 |  |  | 1 | 1 |  | 3 | gsm | M230ART-03PQCSIGDN | Замена | Да | Да | Да | [6 empty] | ТШП 0,66 | шт | 3
296 | Центральный РЭС | ПС 110/10 кВ "Онохино" | ф. "Жилпоселок-1" 10 кВ ф. "Комплекс" 10 кВ | Онохино | ТП №309 | Щит уличного освещения |  |  | 1 |  | 1 |  | gsm | M230ART-02PQCSIN | Замена | Да | Да | Да
297 | Центральный РЭС | ПС 110/10 кВ "Онохино" | ф. "Жилпоселок-1" 10 кВ ф. "Гоовино" 10 кВ | Онохино | ТП №753 | Щит уличного освещения |  |  | 1 |  | 1 |  | gsm | M230ART-02PQCSIN | Замена | Да | Да | Да
298 | Центральный РЭС | ПС 110/10 кВ "Онохино" | ф. "Жилпоселок-1" 10 кВ ф. "Гоовино" 10 кВ | Онохино | ТП №753 | Щит уличного освещения |  |  | 1 |  | 1 |  | gsm | M230ART-02PQCSIN | Замена | Да | Да | Да
299 | Центральный РЭС | ПС 110/10 кВ "Онохино" | ф. "Головино" 10 кВ | Онохино | КТП №2007 | Щит уличного освещения |  |  | 1 |  | 1 |  | gsm | M230ART-02PQCSIN | Замена | Да | Да | Да
300 | Центральный РЭС | ПС 110/10 кВ "Онохино" | ф. "Головино" 10 кВ | Онохино | КТП №2008 | Щит уличного освещения |  |  | 1 |  | 1 |  | gsm | M230ART-02PQCSIN | Замена | Да | Да | Да
301 | Центральный РЭС | ПС 110/10 кВ "Онохино" | ф. "Головино" 10 кВ | Онохино | КТП №2095 | Щит уличного освещения |  |  | 1 |  | 1 |  | gsm | M230ART-02PQCSIN | Замена | Да | Да | Да
302 | Центральный РЭС | ПС 110/10 кВ "Онохино" | ф. "Головино" 10 кВ | Онохино | КТП №2102 | Щит уличного освещения |  |  | 1 |  | 1 |  | gsm | M230ART-02PQCSIN | Замена | Да | Да | Да
303 | Центральный РЭС | ПС 110/10 кВ "Онохино" | ф. "Головино" 10 кВ | Онохино | КТП №272 | Щит уличного освещения |  |  | 1 |  | 1 |  | gsm | M230ART-02PQCSIN | Замена | Да | Да | Да
304 | Центральный РЭС | ПС 110/10 кВ "Онохино" | ф. "Головино" 10 кВ | Онохино | КТП №274 | Щит уличного освещения |  |  | 1 |  | 1 |  | gsm | M230ART-02PQCSIN | Замена | Да | Да | Да
305 | Центральный РЭС | ПС 110/10 кВ "Онохино" | ф. "Головино" 10 кВ | Онохино | КТП №314 | Щит уличного освещения |  |  | 1 |  | 1 |  | gsm | M230ART-02PQCSIN | Замена | Да | Да | Да
306 | Центральный РЭС | ПС 110/10 кВ "Онохино" | ф. "Головино" 10 кВ | Онохино | КТП №445 | Щит уличного освещения |  |  | 1 |  | 1 |  | gsm | M230ART-02PQCSIN | Замена | Да | Да | Да
307 | Центральный РЭС | ПС 110/10 кВ "Онохино" | ф. "Головино" 10 кВ | Онохино | КТП №513 | Щит уличного освещения |  |  | 1 |  | 1 |  | gsm | M230ART-02PQCSIN | Замена | Да | Да | Да
308 | Центральный РЭС | ПС 110/10 кВ "Онохино" | ф. "Головино" 10 кВ | Онохино | КТП №765 | Щит уличного освещения |  |  | 1 |  | 1 |  | gsm | M230ART-02PQCSIN | Замена | Да | Да | Да
309 | Центральный РЭС | ПС 110/10 кВ "Онохино" | ф. "Жилпоселок-2" 10 кВ | Онохино | КТП №270 | Щит уличного освещения |  |  | 1 |  | 1 |  | gsm | M230ART-02PQCSIN | Замена | Да | Да | Да
310 | Центральный РЭС | ПС 110/10 кВ "Онохино" | ф. "Жилпоселок-2" 10 кВ | Онохино | КТП №271 | Щит уличного освещения |  |  | 1 |  | 1 |  | gsm | M230ART-02PQCSIN | Замена | Да | Да | Да
311 | Центральный РЭС | ПС 110/10 кВ "Онохино" | ф. "Жилпоселок-2" 10 кВ | Онохино | КТПП №273 | Щит уличного освещения |  |  | 1 |  | 1 |  | gsm | M230ART-02PQCSIN | Замена | Да | Да | Да
312 | Центральный РЭС | ПС 110/10 кВ "Онохино" | ф. "Жилпоселок-2" 10 кВ | Онохино | КТПП №273 | Щит уличного освещения |  |  | 1 |  | 1 |  | gsm | M230ART-02PQCSIN | Замена | Да | Да | Да
313 | Центральный РЭС | ПС 110/10 кВ "Онохино" | ф. "Жилпоселок-2" 10 кВ | Онохино | КТП №278 | Щит уличного освещения |  |  | 1 |  | 1 |  | gsm | M230ART-02PQCSIN | Замена | Да | Да | Да
314 | Центральный РЭС | ПС 110/10 кВ "Онохино" | ф. "Жилпоселок-2" 10 кВ | Онохино | КТПП №282 | Щит уличного освещения |  |  | 1 |  | 1 |  | gsm | M230ART-02PQCSIN | Замена | Да | Да | Да
315 | Центральный РЭС | ПС 110/10 кВ "Онохино" | ф. "Жилпоселок-2" 10 кВ | Онохино | КТПП №282 | Щит уличного освещения |  |  | 1 |  | 1 |  | gsm | M230ART-02PQCSIN | Замена | Да | Да | Да
316 | Центральный РЭС | ПС 110/10 кВ "Онохино" | ф. "Головино" 10 кВ | Онохино | КТП №680 | Щит уличного освещения |  |  | 1 |  | 1 |  | gsm | M230ART-02PQCSIN | Замена | Да | Да | Да
317 | Центральный РЭС | ПС 110/10 кВ "Онохино" | ф. "Головино" 10 кВ | Онохино | КТП №680 | Щит уличного освещения |  |  | 1 |  | 1 |  | gsm | M230ART-02PQCSIN | Замена | Да | Да | Да
318 | Центральный РЭС | ПС 110/10 кВ "Онохино" | ф. "Жилпоселок-2" 10 кВ | Онохино | КТП №270 | Технический учет |  |  | 1 | 1 |  | 3 | gsm | M230ART-03PQCSIDN | Замена | Да | Да | Да | [6 empty] | ТШП 0,66 | шт | 3
319 | Центральный РЭС | ПС 110/10 кВ "Онохино" | ф. "Жилпоселок-2" 10 кВ | Онохино | КТП №271 | Технический учет |  |  | 1 | 1 |  | 3 | gsm | M230ART-03PQCSIDN | Замена | Да | Да | Да | [6 empty] | ТШП 0,66 | шт | 3
320 | Центральный РЭС | ПС 110/10 кВ "Онохино" | ф. "Жилпоселок-2" 10 кВ | Онохино | КТПП №273 | Технический учет |  |  | 1 | 1 |  | 3 | gsm | M230ART-03PQCSIDN | Замена | Да | Да | Да | [6 empty] | ТШП 0,66 | шт | 3
321 | Центральный РЭС | ПС 110/10 кВ "Онохино" | ф. "Головино" 10 кВ | Онохино | КТП №274 | Технический учет |  |  | 1 | 1 |  | 3 | gsm | M230ART-03PQCSIDN | Замена | Да | Да | Да | [6 empty] | ТШП 0,66 | шт | 3
322 | Центральный РЭС | ПС 110/10 кВ "Онохино" | ф. "Головино" 10 кВ | Онохино | КТП №278 | Технический учет |  |  | 1 | 1 |  | 3 | gsm | M230ART-03PQCSIDN | Замена | Да | Да | Да | [6 empty] | ТШП 0,66 | шт | 3
323 | Центральный РЭС | ПС 110/10 кВ "Онохино" | ф. "Головино" 10 кВ | Онохино | КТПП №282 | Технический учет |  |  | 1 | 1 |  | 3 | gsm | M230ART-03PQCSIDN | Замена | Да | Да | Да | [6 empty] | ТШП 0,66 | шт | 3
324 | Центральный РЭС | ПС 110/10 кВ "Онохино" | ф. "Головино" 10 кВ | Онохино | КТП №283 | Технический учет |  |  | 1 | 1 |  | 3 | gsm | M230ART-03PQCSIDN | Замена | Да | Да | Да | [6 empty] | ТШП 0,66 | шт | 3
325 | Центральный РЭС | ПС 110/10 кВ "Онохино" | ф. "Жилпоселок-2" 10 кВ | Онохино | ТП №284 | Технический учет |  |  | 1 | 1 |  | 3 | gsm | M230ART-03PQCSIDN | Замена | Да | Да | Да | [6 empty] | ТШП 0,66 | шт | 3
326 | Центральный РЭС | ПС 110/10 кВ "Онохино" | ф. "Комплекс" 10 кВ ф. "Жилпоселок-1" 10 кВ | Онохино | ТП №309 | Технический учет |  |  | 1 | 1 |  | 3 | gsm | M230ART-03PQCSIDN | Замена | Да | Да | Да | [6 empty] | ТШП 0,66 | шт | 3
327 | Центральный РЭС | ПС 110/10 кВ "Онохино" | ф. "Головино" 10 кВ | Онохино | КТП №445 | Технический учет |  |  | 1 | 1 |  | 3 | gsm | M230ART-03PQCSIDN | Замена | Да | Да | Да | [6 empty] | ТШП 0,66 | шт | 3
122 | Центральный РЭС | ПС 110/10 кВ "Онохино" |  | Онохино |  |  |  | 0 | 34 | 12 | 22 | 36 | 0 | 0
328 | Центральный РЭС | ПС 110/10 кВ "Чикча" | ф. "Есаулы" 10 кВ | Ошкуково | КТП №244 | Скважина ВРУ-0,4 кВ |  |  | 1 |  | 1 |  | gsm | M230ART-02PQCSIGDN | Замена | Да | Да | Да
123 | Центральный РЭС | ПС 110/10 кВ "Чикча" |  | Ошкуково |  |  |  | 0 | 1 | 0 | 1 | 0
329 | Центральный РЭС | ПС 110/10 кВ "Тополя" | ф. "Комарово" 10 кВ | Падерино | КТП №401 | Картофелехранилище ВРУ-0,4 кВ |  |  | 1 | 1 |  | 3 | gsm | M230ART-03PQCSIGDN | Замена | Да | Да | Да | [6 empty] | ТШП 0,66 | шт | 3
330 | Центральный РЭС | ПС 110/10 кВ "Тополя" | ф. "Комарово" 10 кВ | Падерино | КТП №31 | Водазабор ВРУ-0,4 кВ |  |  | 1 | 1 |  | 3 | gsm | M230ART-03PQCSIGDN | Замена | Да | Да | Да | [6 empty] | ТШП 0,66 | шт | 3
124 | Центральный РЭС | ПС 110/10 кВ "Тополя" |  | Падерино |  |  |  | 0 | 2 | 2 | 0 | 6 | 0 | 0
331 | Центральный РЭС | РП 10 кВ "ОПХ" | ф. "Падерино" 10 кВ | Падерино | КТП №1172 | Погружн. Насос ВРУ-0,4 кВ |  |  | 1 | 1 |  | 3 | gsm | M230ART-03PQCSIGDN | Замена | Да | Да | Да | [6 empty] | ТШП 0,66 | шт | 3
125 | Центральный РЭС | РП 10 кВ "ОПХ" |  | Падерино |  |  |  | 0 | 1 | 1 | 0 | 3
332 | Центральный РЭС | ПС 110/10 кВ "Чикча" | ф. "Мальково" 10 кВ | Паренкино | ТП №242 Ж/Б | Скважина ВРУ-0,4 кВ |  |  | 1 |  | 1 |  | gsm | M230ART-02PQCSIGDN | Замена | Да | Да | Да
333 | Центральный РЭС | ПС 110/10 кВ "Чикча" | ф. "Мальково" 10 кВ | Паренкино | КТП №387 | Технический учет |  |  | 1 | 1 |  | 3 | gsm | M230ART-03PQCSIDN | Замена | Да | Да | Да | [6 empty] | ТШП 0,66 | шт | 3
334 | Центральный РЭС | ПС 110/10 кВ "Чикча" | ф. "Мальково" 10 кВ | Паренкино | КТП №242 | Технический учет |  |  | 1 |  | 1 |  | gsm | M230ART-02PQCSIN | Замена | Да | Да | Да
335 | Центральный РЭС | ПС 110/10 кВ "Чикча" | ф. "Мальково" 10 кВ | Паренкино | КТПП №319 | Технический учет |  |  | 1 |  | 1 |  | gsm | M230ART-02PQCSIN | Замена | Да | Да | Да
336 | Центральный РЭС | ПС 110/10 кВ "Чикча" | ф. "Мальково" 10 кВ | Паренкино | КТП №494 | Технический учет |  |  | 1 |  | 1 |  | gsm | M230ART-02PQCSIN | Замена | Да | Да | Да
337 | Центральный РЭС | ПС 110/10 кВ "Чикча" | ф. "Мальково" 10 кВ | Паренкино | КТПП №387 | Технический учет |  |  | 1 |  | 1 |  | gsm | M230ART-02PQCSIN | Замена | Да | Да | Да
126 | Центральный РЭС | ПС 110/10 кВ "Чикча" |  | Паренкино |  |  |  | 0 | 6 | 1 | 5 | 3
338 | Центральный РЭС | РП 10 кВ "Чикча" | ф."Мальково" 10 кВ | Паренкино | КТПП №319 | Технический учет |  |  | 1 | 1 |  | 3 | gsm | M230ART-03PQCSIDN | Замена | Да | Да | Да | [6 empty] | ТШП 0,66 | шт | 3
127 | Центральный РЭС | РП 10 кВ "Чикча" |  | Паренкино |  |  |  | 0 | 1 | 1 | 0 | 3
339 | Центральный РЭС | ПС 220/110/10 кВ "Ожогино" | ф. "Кордон" 10 кВ | Патрушево | КТП №30а | РУ-0,4 кВ |  |  | 1 | 1 |  | 3 | gsm | M230ART-03PQCSIGDN | Замена | Да | Да | Да | [6 empty] | ТШП 0,66 | шт | 3
340 | Центральный РЭС | ПС 220/110/10 кВ "Ожогино" | ф. "Комарово" 10 кВ | Патрушево | ТП №30 Ж/Б | РУ-0,4 кВ |  |  | 1 | 1 |  | 3 | gsm | M230ART-03PQCSIGDN | Замена | Да | Да | Да | [6 empty] | ТШП 0,66 | шт | 3
341 | Центральный РЭС | ПС 220/110/10 кВ "Ожогино" | ф. "Кордон" 10 кВ | Патрушево | КТП №14 | Щит уличного освещения |  |  | 1 |  | 1 |  | gsm | M230ART-02PQCSIN | Замена | Да | Да | Да
342 | Центральный РЭС | ПС 220/110/10 кВ "Ожогино" | ф. "Кордон" 10 кВ | Патрушево | ТП №2 Ж/Б | Щит уличного освещения |  |  | 1 |  | 1 |  | gsm | M230ART-02PQCSIN | Замена | Да | Да | Да
343 | Центральный РЭС | ПС 220/110/10 кВ "Ожогино" | ф. "Кордон" 10 кВ | Патрушево | КТП №411 | Щит уличного освещения |  |  | 1 |  | 1 |  | gsm | M230ART-02PQCSIN | Замена | Да | Да | Да
344 | Центральный РЭС | ПС 220/110/10 кВ "Ожогино" | ф. "Кордон" 10 кВ | Патрушево | КТП №423 | Щит уличного освещения |  |  | 1 |  | 1 |  | gsm | M230ART-02PQCSIN | Замена | Да | Да | Да
128 | Центральный РЭС | ПС 220/110/10 кВ "Ожогино" |  | Патрушево |  |  |  | 0 | 6 | 2 | 4 | 6
345 | Центральный РЭС | ПС 110/10 кВ "Перевалово" | ф. "Перевалово" 10 кВ | Перевалово | КТП №15 | Технический учет |  |  | 1 | 1 |  | 3 | gsm | M230ART-03PQCSIDN | Замена | Да | Да | Да | [6 empty] | ТШП 0,66 | шт | 3
346 | Центральный РЭС | ПС 110/10 кВ "Перевалово" | ф. "Перевалово" 10 кВ | Перевалово | КТП №16 | Технический учет |  |  | 1 | 1 |  | 3 | gsm | M230ART-03PQCSIDN | Замена | Да | Да | Да | [6 empty] | ТШП 0,66 | шт | 3
347 | Центральный РЭС | ПС 110/10 кВ "Перевалово" | ф. "Перевалово" 10 кВ | Перевалово | КТП №17 | Технический учет |  |  | 1 | 1 |  | 3 | gsm | M230ART-03PQCSIDN | Замена | Да | Да | Да | [6 empty] | ТШП 0,66 | шт | 3
348 | Центральный РЭС | ПС 110/10 кВ "Перевалово" | ф. "Перевалово" 10 кВ | Перевалово | КТП №24 | Технический учет |  |  | 1 | 1 |  | 3 | gsm | M230ART-03PQCSIDN | Замена | Да | Да | Да | [6 empty] | ТШП 0,66 | шт | 3
349 | Центральный РЭС | ПС 110/10 кВ "Перевалово" | ф. "Перевалово" 10 кВ | Перевалово | КТП №28 | Технический учет |  |  | 1 | 1 |  | 3 | gsm | M230ART-03PQCSIDN | Замена | Да | Да | Да | [6 empty] | ТШП 0,66 | шт | 3
350 | Центральный РЭС | ПС 110/10 кВ "Перевалово" | ф. "Перевалово" 10 кВ | Перевалово | ТП №34 Ж/Б | Технический учет |  |  | 1 | 1 |  | 3 | gsm | M230ART-03PQCSIDN | Замена | Да | Да | Да | [6 empty] | ТШП 0,66 | шт | 3
351 | Центральный РЭС | ПС 110/10 кВ "Перевалово" | ф. "Перевалово" 10 кВ | Перевалово | ТП №35 Ж/Б | Технический учет |  |  | 1 | 1 |  | 3 | gsm | M230ART-03PQCSIDN | Замена | Да | Да | Да | [6 empty] | ТШП 0,66 | шт | 3
352 | Центральный РЭС | ПС 110/10 кВ "Перевалово" | ф. "Перевалово" 10 кВ | Перевалово | КТП №227 | Технический учет |  |  | 1 | 1 |  | 3 | gsm | M230ART-03PQCSIDN | Замена | Да | Да | Да | [6 empty] | ТШП 0,66 | шт | 3
353 | Центральный РЭС | ПС 110/10 кВ "Перевалово" | ф. "Перевалово" 10 кВ | Перевалово | КП №360 | Технический учет |  |  | 1 | 1 |  | 3 | gsm | M230ART-03PQCSIDN | Замена | Да | Да | Да | [6 empty] | ТШП 0,66 | шт | 3
354 | Центральный РЭС | ПС 110/10 кВ "Перевалово" | ф. "Перевалово" 10 кВ | Перевалово | КТП №2061 | Здание котельной №1 ВРУ-0,4 кВ |  |  | 1 |  | 1 |  | gsm | M230ART-02PQCSIGDN | Замена | Да | Да | Да
355 | Центральный РЭС | ПС 110/10 кВ "Перевалово" | ф. "Перевалово" 10 кВ | Перевалово | ТП №35 Ж/Б | Здание газовой котельной ВРУ-0,4 кВ |  |  | 1 |  | 1 |  | gsm | M230ART-02PQCSIGDN | Замена | Да | Да | Да
356 | Центральный РЭС | ПС 110/10 кВ "Перевалово" | ф. "Перевалово" 10 кВ | Перевалово | ТП №405 | Газовая миникотельная (Средняя школа) |  |  | 1 |  | 1 |  | gsm | M230ART-02PQCSIGDN | Замена | Да | Да | Да
357 | Центральный РЭС | ПС 110/10 кВ "Перевалово" | ф. "Перевалово" 10 кВ | Перевалово | КТП №407 | Водозабор РУ-0,4 кВ |  |  | 1 | 1 |  | 3 | gsm | M230ART-03PQCSIGDN | Замена | Да | Да | Да | [6 empty] | ТШП 0,66 | шт | 3
358 | Центральный РЭС | ПС 110/10 кВ "Перевалово" | ф. "Перевалово" 10 кВ | Перевалово | КТП №19 | Щит уличного освещения |  |  | 1 |  | 1 |  | gsm | M230ART-02PQCSIN | Замена | Да | Да | Да
359 | Центральный РЭС | ПС 110/10 кВ "Перевалово" | ф. "Перевалово" 10 кВ | Перевалово | КТП №2061 | Щит уличного освещения |  |  | 1 |  | 1 |  | gsm | M230ART-02PQCSIN | Замена | Да | Да | Да
360 | Центральный РЭС | ПС 110/10 кВ "Перевалово" | ф. "Перевалово" 10 кВ | Перевалово | КТП №2072 | Щит уличного освещения |  |  | 1 |  | 1 |  | gsm | M230ART-02PQCSIN | Замена | Да | Да | Да
361 | Центральный РЭС | ПС 110/10 кВ "Перевалово" | ф. "Перевалово" 10 кВ | Перевалово | КТП №2072 | Щит уличного освещения |  |  | 1 |  | 1 |  | gsm | M230ART-02PQCSIN | Замена | Да | Да | Да
362 | Центральный РЭС | ПС 110/10 кВ "Перевалово" | ф. "Перевалово" 10 кВ | Перевалово | КТП №2128 | Щит уличного освещения |  |  | 1 |  | 1 |  | gsm | M230ART-02PQCSIN | Замена | Да | Да | Да
363 | Центральный РЭС | ПС 110/10 кВ "Перевалово" | ф. "Перевалово" 10 кВ | Перевалово | КТП №227 | Щит уличного освещения |  |  | 1 |  | 1 |  | gsm | M230ART-02PQCSIN | Замена | Да | Да | Да
364 | Центральный РЭС | ПС 110/10 кВ "Перевалово" | ф. "Перевалово" 10 кВ | Перевалово | КТП №24 | Щит уличного освещения |  |  | 1 |  | 1 |  | gsm | M230ART-02PQCSIN | Замена | Да | Да | Да
365 | Центральный РЭС | ПС 110/10 кВ "Перевалово" | ф. "Перевалово" 10 кВ | Перевалово | КТП №25а | Щит уличного освещения |  |  | 1 |  | 1 |  | gsm | M230ART-02PQCSIN | Замена | Да | Да | Да
366 | Центральный РЭС | ПС 110/10 кВ "Перевалово" | ф. "Перевалово" 10 кВ | Перевалово | КТП №379 | Щит уличного освещения |  |  | 1 |  | 1 |  | gsm | M230ART-02PQCSIN | Замена | Да | Да | Да
367 | Центральный РЭС | ПС 110/10 кВ "Перевалово" | ф. "Перевалово" 10 кВ | Перевалово | КТП №406 | Щит уличного освещения |  |  | 1 |  | 1 |  | gsm | M230ART-02PQCSIN | Замена | Да | Да | Да
129 | Центральный РЭС | ПС 110/10 кВ "Перевалово" |  | Перевалово |  |  |  | 0 | 23 | 10 | 13 | 30
368 | Центральный РЭС | ПС 110/10 кВ "Тополя" | ф. "Перевалово" 10 кВ | Перевалово | КТПП №32 | Ферма ВРУ-0,4 кВ |  |  | 1 | 1 |  | 3 | gsm | M230ART-03PQCSIGDN | Замена | Да | Да | Да | [6 empty] | ТШП 0,66 | шт | 3
369 | Центральный РЭС | ПС 110/10 кВ "Тополя" | ф. "Перевалово" 10 кВ | Перевалово | КТП №370 | Водозабор РУ-0,4 кВ |  |  | 1 | 1 |  | 3 | gsm | M230ART-03PQCSIGDN | Замена | Да | Да | Да | [6 empty] | ТШП 0,66 | шт | 3
370 | Центральный РЭС | ПС 110/10 кВ "Тополя" | ф. "Перевалово" 10 кВ | Перевалово | ТП №11 П-образная | Щит уличного освещения |  |  | 1 |  | 1 |  | gsm | M230ART-02PQCSIN | Замена | Да | Да | Да
371 | Центральный РЭС | ПС 110/10 кВ "Тополя" | ф. "Перевалово" 10 кВ | Перевалово | КТП №2082 | Щит уличного освещения |  |  | 1 |  | 1 |  | gsm | M230ART-02PQCSIN | Замена | Да | Да | Да
372 | Центральный РЭС | ПС 110/10 кВ "Тополя" | ф. "Перевалово" 10 кВ | Перевалово | КТП №28 | Щит уличного освещения |  |  | 1 |  | 1 |  | gsm | M230ART-02PQCSIN | Замена | Да | Да | Да
373 | Центральный РЭС | ПС 110/10 кВ "Тополя" | ф. "Перевалово" 10 кВ | Перевалово | КТП №29 | Щит уличного освещения |  |  | 1 |  | 1 |  | gsm | M230ART-02PQCSIN | Замена | Да | Да | Да
374 | Центральный РЭС | ПС 110/10 кВ "Тополя" | ф. "Перевалово" 10 кВ | Перевалово | КТП №448 | Щит уличного освещения |  |  | 1 |  | 1 |  | gsm | M230ART-02PQCSIN | Замена | Да | Да | Да
375 | Центральный РЭС | ПС 110/10 кВ "Тополя" | ф. "Перевалово" 10 кВ | Перевалово | КТП №470 | Щит уличного освещения |  |  | 1 |  | 1 |  | gsm | M230ART-02PQCSIN | Замена | Да | Да | Да
376 | Центральный РЭС | ПС 110/10 кВ "Тополя" | ф. "Перевалово" 10 кВ | Перевалово | КТП №370 | Технический учет |  |  | 1 | 1 |  | 3 | gsm | M230ART-03PQCSIDN | Замена | Да | Да | Да | [6 empty] | ТШП 0,66 | шт | 3
130 | Центральный РЭС | ПС 110/10 кВ "Тополя" |  | Перевалово |  |  |  | 0 | 9 | 3 | 6 | 9
377 | Центральный РЭС | РП 10 кВ «Подъем» | ф. "№ 18" 10 кВ | Перевалово | КТП №2092 | Щит уличного освещения |  |  | 1 |  | 1 |  | gsm | M230ART-02PQCSIN | Замена | Да | Да | Да
131 | Центральный РЭС | РП 10 кВ «Подъем» |  | Перевалово |  |  |  | 0 | 1 | 0 | 1 | 0
378 | Центральный РЭС | ПС 110/10 кВ "Винзили" | ф. "Муллаши" 10 кВ ф. "Домостроитель" 10 кВ | Пышминка | ТП №665 | Щит уличного освещения |  |  | 1 |  | 1 |  | gsm | M230ART-02PQCSIN | Замена | Да | Да | Да
132 | Центральный РЭС | ПС 110/10 кВ "Винзили" |  | Пышминка |  |  |  | 0 | 1 | 0 | 1 | 0
379 | Центральный РЭС | ПС 110/10 кВ "Онохино" | ф. "Лебяжье" 10 кВ | СК "В Бору" | ТП №1024 | РУ-0,4 кВ |  |  | 1 | 1 |  | 3 | gsm | M230ART-03PQCSIGDN | Замена | Да | Да | Да | [6 empty] | ТШП 0,66 | шт | 3
133 | Центральный РЭС | ПС 110/10 кВ "Онохино" |  | СК "В Бору" |  |  |  | 0 | 1 | 1 | 0 | 3
380 | Центральный РЭС | ПС 110/10 кВ "Чикча" | ф. "Мальково" 10 кВ | Субботина | КТП №428 | Скважина ВРУ-0,4 кВ |  |  | 1 |  | 1 |  | gsm | M230ART-02PQCSIGDN | Замена | Да | Да | Да
134 | Центральный РЭС | ПС 110/10 кВ "Чикча" |  | Субботина |  |  |  | 0 | 1 | 0 | 1 | 0
381 | Центральный РЭС | ПС 110/10 кВ "Молчанова" | ф. "Решетниково" 10 кВ | Туринский | КТП №192 | Щит уличного освещения |  |  | 1 |  | 1 |  | gsm | M230ART-02PQCSIN | Замена | Да | Да | Да
135 | Центральный РЭС | ПС 110/10 кВ "Молчанова" |  | Туринский |  |  |  | 0 | 1 | 0 | 1 | 0
382 | Центральный РЭС | ПС 110/10 кВ "Перевалово" | ф. "Колос" 10 кВ | Успенка | ТП №2130 | РУ-0,4 кВ, ввод-1 |  |  | 1 | 1 |  | 3 | gsm | M230ART-03PQCSIGDN | Замена | Да | Да | Да | [6 empty] | ТШП 0,66 | шт | 3
383 | Центральный РЭС | ПС 110/10 кВ "Перевалово" | ф. "Колос" 10 кВ | Успенка | ТП №2130 | РУ-0,4 кВ, ввод-2 |  |  | 1 | 1 |  | 3 | gsm | M230ART-03PQCSIGDN | Замена | Да | Да | Да | [6 empty] | ТШП 0,66 | шт | 3
384 | Центральный РЭС | ПС 110/10 кВ "Перевалово" | ф. "Успенка" 10 кВ | Успенка | КТП №51 | РУ-0,4 кВ |  |  | 1 | 1 |  | 3 | gsm | M230ART-03PQCSIGDN | Замена | Да | Да | Да | [6 empty] | ТШП 0,66 | шт | 3
385 | Центральный РЭС | ПС 110/10 кВ "Перевалово" | ф. "Колос" 10 кВ | Успенка | КТП №408 | РУ-0,4 кВ |  |  | 1 | 1 |  | 3 | gsm | M230ART-03PQCSIGDN | Замена | Да | Да | Да | [6 empty] | ТШП 0,66 | шт | 3
386 | Центральный РЭС | ПС 110/10 кВ "Перевалово" | ф. "Колос" 10 кВ | Успенка | ТП №460 | РУ-0,4 кВ, ввод-1 |  |  | 1 | 1 |  | 3 | gsm | M230ART-03PQCSIGDN | Замена | Да | Да | Да | [6 empty] | ТШП 0,66 | шт | 3
387 | Центральный РЭС | ПС 110/10 кВ "Перевалово" | ф. "Колос" 10 кВ | Успенка | ТП №460 | РУ-0,4 кВ, ввод-2 |  |  | 1 | 1 |  | 3 | gsm | M230ART-03PQCSIGDN | Замена | Да | Да | Да | [6 empty] | ТШП 0,66 | шт | 3
388 | Центральный РЭС | ПС 110/10 кВ "Перевалово" | ф. "Успенка" 10 кВ | Успенка | КТП №368 | Технический учет |  |  | 1 | 1 |  | 3 | gsm | M230ART-03PQCSIDN | Замена | Да | Да | Да | [6 empty] | ТШП 0,66 | шт | 3
136 | Центральный РЭС | ПС 110/10 кВ "Перевалово" |  | Успенка |  |  |  | 0 | 7 | 7 | 0 | 21 | 0 | 0
389 | Центральный РЭС | РП 10 кВ"Успенка" | ф. "Чаплык" 10 кВ | Успенка | КТПП №435 | РУ-0,4 кВ |  |  | 1 | 1 |  | 3 | gsm | M230ART-03PQCSIGDN | Замена | Да | Да | Да | [6 empty] | ТШП 0,66 | шт | 3
390 | Центральный РЭС | РП 10 кВ"Успенка" | ф. "ПТУ" 10 кВ | Успенка | КТПП №435 | РУ-0,4 кВ |  | 0 | 1 | 1 | 0 | 3 | gsm | M230ART-03PQCSIGDN | Замена | Да | Да | Да | [6 empty] | ТШП 0,66 | шт | 3
137 | Центральный РЭС | РП 10 кВ"Успенка" |  | Успенка |  |  |  | 0 | 2 | 2 | 0 | 6
391 | Центральный РЭС | ПС 110/10 кВ "Утяшево" | ф. "Утяшево" 10 кВ | Утяшево | КТП №128 | Жилой дом ВРУ-0,4 кВ |  |  | 1 |  | 1 |  | gsm | M230ART-02PQCSIGDN | Замена | Да | Да | Да
392 | Центральный РЭС | ПС 110/10 кВ "Утяшево" | ф. "Утяшево" 10 кВ | Утяшево | КТП №123 | Телятник ВРУ-0,4 кВ |  |  | 1 | 1 |  | 3 | gsm | M230ART-03PQCSIGDN | Замена | Да | Да | Да | [6 empty] | ТШП 0,66 | шт | 3
393 | Центральный РЭС | ПС 110/10 кВ "Утяшево" | ф. "Утяшево" 10 кВ | Утяшево | ТП №129 П-образная | Зерноток ВРУ-0,4 кВ |  |  | 1 | 1 |  | 3 | gsm | M230ART-03PQCSIGDN | Замена | Да | Да | Да | [6 empty] | ТШП 0,66 | шт | 3
138 | Центральный РЭС | ПС 110/10 кВ "Утяшево" |  | Утяшево |  |  |  | 0 | 3 | 2 | 1 | 6
394 | Центральный РЭС | ПС 110/10 кВ "Утяшево" | ф. "Учхоз" 10 кВ | Учхоз | ТП №115 | Контора ВРУ-0,4 кВ п.Рощино |  |  | 1 |  | 1 |  | gsm | M230ART-02PQCSIGDN | Замена | Да | Да | Да
395 | Центральный РЭС | ПС 110/10 кВ "Утяшево" | ф. "Учхоз" 10 кВ | Учхоз | ТП №115 | Жилой дом ВРУ-0,4 кВ |  |  | 1 | 1 |  | 3 | gsm | M230ART-03PQCSIGDN | Замена | Да | Да | Да | [6 empty] | ТШП 0,66 | шт | 3
396 | Центральный РЭС | ПС 110/10 кВ "Утяшево" | ф. "Учхоз" 10 кВ | Учхоз | ТП №115 | Жилой дом ВРУ-0,4 кВ |  |  | 1 | 1 |  | 3 | gsm | M230ART-03PQCSIGDN | Замена | Да | Да | Да | [6 empty] | ТШП 0,66 | шт | 3
397 | Центральный РЭС | ПС 110/10 кВ "Утяшево" | ф. "Учхоз" 10 кВ | Учхоз | ТП №115 | Общежитие ВРУ-0,4 кВ |  |  | 1 | 1 |  | 3 | gsm | M230ART-03PQCSIGDN | Замена | Да | Да | Да | [6 empty] | ТШП 0,66 | шт | 3
398 | Центральный РЭС | ПС 110/10 кВ "Утяшево" | ф. "Учхоз" 10 кВ | Учхоз | ТП №115 | Общежитие ВРУ-0,4 кВ |  |  | 1 | 1 |  | 3 | gsm | M230ART-03PQCSIGDN | Замена | Да | Да | Да | [6 empty] | ТШП 0,66 | шт | 3
399 | Центральный РЭС | ПС 110/10 кВ "Утяшево" | ф. "Учхоз" 10 кВ | Учхоз | ТП №115 | Столовая ВРУ-0,4 Кв |  |  | 1 | 1 |  | 3 | gsm | M230ART-03PQCSIGDN | Замена | Да | Да | Да | [6 empty] | ТШП 0,66 | шт | 3
400 | Центральный РЭС | ПС 110/10 кВ "Утяшево" | ф. "Учхоз" 10 кВ | Учхоз | КТП №116 | Серноток ВРУ-0,4 кВ |  |  | 1 | 1 |  | 3 | gsm | M230ART-03PQCSIGDN | Замена | Да | Да | Да | [6 empty] | ТШП 0,66 | шт | 3
401 | Центральный РЭС | ПС 110/10 кВ "Утяшево" | ф. "Учхоз" 10 кВ | Учхоз | ТП №120 | Ферма ВРУ-0,4 кВ |  |  | 1 | 1 |  | 3 | gsm | M230ART-03PQCSIGDN | Замена | Да | Да | Да | [6 empty] | ТШП 0,66 | шт | 3
402 | Центральный РЭС | ПС 110/10 кВ "Утяшево" | ф. "Учхоз" 10 кВ | Учхоз | КТП №121 | Машинно тракторная мастерская ВРУ-0,4 кВ |  |  | 1 | 1 |  | 3 | gsm | M230ART-03PQCSIGDN | Замена | Да | Да | Да | [6 empty] | ТШП 0,66 | шт | 3
403 | Центральный РЭС | ПС 110/10 кВ "Утяшево" | ф. "Учхоз" 10 кВ | Учхоз | КТП №139 | Ферма ВРУ-0,4 кВ |  |  | 1 | 1 |  | 3 | gsm | M230ART-03PQCSIGDN | Замена | Да | Да | Да | [6 empty] | ТШП 0,66 | шт | 3
404 | Центральный РЭС | ПС 110/10 кВ "Утяшево" | ф. "Учхоз" 10 кВ | Учхоз | КТПП №323 | Зернокомплекс ВРУ-0,4 кВ |  |  | 1 | 1 |  | 3 | gsm | M230ART-03PQCSIGDN | Замена | Да | Да | Да | [6 empty] | ТШП 0,66 | шт | 3
405 | Центральный РЭС | ПС 110/10 кВ "Утяшево" | ф. "Учхоз" 10 кВ | Учхоз | КТПП №330 | Ввод-1 |  |  | 1 | 1 |  | 3 | gsm | M230ART-03PQCSIGDN | Замена | Да | Да | Да | [6 empty] | ТШП 0,66 | шт | 3
406 | Центральный РЭС | ПС 110/10 кВ "Утяшево" | ф. "Учхоз" 10 кВ | Учхоз | КТПП №330 | Ввод-2 |  |  | 1 | 1 |  | 3 | gsm | M230ART-03PQCSIGDN | Замена | Да | Да | Да | [6 empty] | ТШП 0,66 | шт | 3
139 | Центральный РЭС | ПС 110/10 кВ "Утяшево" |  | Учхоз |  |  |  | 0 | 13 | 12 | 1 | 36
407 | Центральный РЭС | ПС 110/10 кВ "Перевалово" | ф. "Перевалово" 10 кВ | Ушаково | ТП №403 | Скважина 1,2 ВРУ-0,4 кВ |  |  | 1 |  | 1 |  | gsm | M230ART-02PQCSIGDN | Замена | Да | Да | Да
140 | Центральный РЭС | ПС 110/10 кВ "Перевалово" |  | Ушаково |  |  |  | 0 | 1 | 0 | 1 | 0
408 | Центральный РЭС | РП 10 кВ «Подъем» | ф. "№ 15" 10 кВ | Ушаково | КТП №2093 | Щит уличного освещения |  |  | 1 |  | 1 |  | gsm | M230ART-02PQCSIN | Замена | Да | Да | Да
409 | Центральный РЭС | РП 10 кВ «Подъем» | ф. "№ 15" 10 кВ | Ушаково | КТП №2118 | Щит уличного освещения |  |  | 1 |  | 1 |  | gsm | M230ART-02PQCSIN | Замена | Да | Да | Да
410 | Центральный РЭС | РП 10 кВ «Подъем» | ф. "№ 1?" 10 кВ | Ушаково | КТП №2015 | Щит уличного освещения |  |  | 1 |  | 1 |  | gsm | M230ART-02PQCSIN | Замена | Да | Да | Да
411 | Центральный РЭС | РП 10 кВ «Подъем» | ф. "№ 18" 10 кВ | Ушаково | КТП №2091 | Щит уличного освещения |  |  | 1 |  | 1 |  | gsm | M230ART-02PQCSIN | Замена | Да | Да | Да
141 | Центральный РЭС | РП 10 кВ «Подъем» |  | Ушаково |  |  |  | 0 | 4 | 0 | 4 | 0
412 | Центральный РЭС | РП 10 кВ «Успенка» | ф. "Ушаково" 10 кВ | Ушаково | ТП №18 Ж/Б | Щит уличного освещения |  |  | 1 |  | 1 |  | gsm | M230ART-02PQCSIN | Замена | Да | Да | Да
142 | Центральный РЭС | РП 10 кВ «Успенка» |  | Ушаково |  |  |  | 0 | 1 | 0 | 1 | 0
413 | Центральный РЭС | ПС 110/10 кВ "Червишево" | ф. "Комарово" 10 кВ | Ч.Речка | КТП №289 | База отдыха РУ-0,4 кВ |  |  | 1 | 1 |  | 3 | gsm | M230ART-03PQCSIGDN | Замена | Да | Да | Да | [6 empty] | ТШП 0,66 | шт | 3
414 | Центральный РЭС | ПС 110/10 кВ "Червишево" | ф. "Костылево" 10 кВ | Ч.Речка | КТП №281 | Щит уличного освещения |  |  | 1 |  | 1 |  | gsm | M230ART-02PQCSIN | Замена | Да | Да | Да
415 | Центральный РЭС | ПС 110/10 кВ "Червишево" | ф. "Костылево" 10 кВ | Ч.Речка | КТП №296 | Щит уличного освещения |  |  | 1 |  | 1 |  | gsm | M230ART-02PQCSIN | Замена | Да | Да | Да
143 | Центральный РЭС | ПС 110/10 кВ "Червишево" |  | Ч.Речка |  |  |  | 0 | 3 | 1 | 2 | 3
416 | Центральный РЭС | ПС 110/10 кВ "Онохино" | ф. "Онохино" 10 кВ | Червишево | КТП №310 | Ферма ВРУ-0,4 кВ |  |  | 1 | 1 |  | 3 | gsm | M230ART-03PQCSIGDN | Замена | Да | Да | Да | [6 empty] | ТШП 0,66 | шт | 3
417 | Центральный РЭС | ПС 110/10 кВ "Онохино" | ф. "Онохино" 10 кВ | Червишево | КТПП №310 | Ферма ВРУ-0,4 кВ |  |  | 1 | 1 |  | 3 | gsm | M230ART-03PQCSIGDN | Замена | Да | Да | Да | [6 empty] | ТШП 0,66 | шт | 3
418 | Центральный РЭС | ПС 110/10 кВ "Онохино" | ф. "Онохино" 10 кВ | Червишево | КТПП №310 | Технический учет |  |  | 1 | 1 |  | 3 | gsm | M230ART-03PQCSIDN | Замена | Да | Да | Да | [6 empty] | ТШП 0,66 | шт | 3
419 | Центральный РЭС | ПС 110/10 кВ "Онохино" | ф. "Онохино" 10 кВ | Червишево | ТП №328 | Технический учет |  |  | 1 | 1 |  | 3 | gsm | M230ART-03PQCSIDN | Замена | Да | Да | Да | [6 empty] | ТШП 0,66 | шт | 3
144 | Центральный РЭС | ПС 110/10 кВ "Онохино" |  | Червишево |  |  |  | 0 | 4 | 4 | 0 | 12
420 | Центральный РЭС | ПС 110/10 кВ "Червишево" | ф. "Червишево-2" 10 кВ | Червишево | КТП №266 | кинотеатр Колос ВРУ-0,4 кВ |  |  | 1 |  | 1 |  | gsm | M230ART-02PQCSIGDN | Замена | Да | Да | Да
421 | Центральный РЭС | ПС 110/10 кВ "Червишево" | ф. "Червишево" 10 кВ | Червишево | КТП №265 | Машинно тракторная мастерская ВРУ-0,4 кВ |  |  | 1 | 1 |  | 3 | gsm | M230ART-03PQCSIGDN | Замена | Да | Да | Да | [6 empty] | ТШП 0,66 | шт | 3
422 | Центральный РЭС | ПС 110/10 кВ "Червишево" | ф. "Червишево-1" 10 кВ | Червишево | КТП №381 | РУ-0,4 кВ |  |  | 1 | 1 |  | 3 | gsm | M230ART-03PQCSIGDN | Замена | Да | Да | Да | [6 empty] | ТШП 0,66 | шт | 3
423 | Центральный РЭС | ПС 110/10 кВ "Червишево" | ф. "Онохино" 10 кВ | Червишево | ТП №287 | Нефтебаза ВРУ-0,4 кВ |  |  | 1 | 1 |  | 3 | gsm | M230ART-03PQCSIGDN | Замена | Да | Да | Да | [6 empty] | ТШП 0,66 | шт | 3
424 | Центральный РЭС | ПС 110/10 кВ "Червишево" | ф. "Акияры-2" 10 кВ | Червишево | КТП №265 | Машинно тракторная мастерская ВРУ-0,4 кВ |  |  | 1 | 1 |  | 3 | gsm | M230ART-03PQCSIGDN | Замена | Да | Да | Да | [6 empty] | ТШП 0,66 | шт | 3
425 | Центральный РЭС | ПС 110/10 кВ "Червишево" | ф. "Акияры-2" 10 кВ | Червишево | КТП №268 | Магазин ВРУ-0,4 кВ |  |  | 1 | 1 |  | 3 | gsm | M230ART-03PQCSIGDN | Замена | Да | Да | Да | [6 empty] | ТШП 0,66 | шт | 3
426 | Центральный РЭС | ПС 110/10 кВ "Червишево" | ф. "Акияры-2" 10 кВ | Червишево | КТП №268 | ВРУ-0,4 кВ |  |  | 1 | 1 |  | 3 | gsm | M230ART-03PQCSIGDN | Замена | Да | Да | Да | [6 empty] | ТШП 0,66 | шт | 3
427 | Центральный РЭС | ПС 110/10 кВ "Червишево" | ф. "Леваши" 10 кВ | Червишево | КТП №2094 | Щит уличного освещения |  |  | 1 |  | 1 |  | gsm | M230ART-02PQCSIN | Замена | Да | Да | Да
428 | Центральный РЭС | ПС 110/10 кВ "Червишево" | ф. "Леваши" 10 кВ | Червишево | КТП №318 | Щит уличного освещения |  |  | 1 |  | 1 |  | gsm | M230ART-02PQCSIN | Замена | Да | Да | Да
429 | Центральный РЭС | ПС 110/10 кВ "Червишево" | ф. "Онохино" 10 кВ | Червишево | ТП №287 | Щит уличного освещения |  |  | 1 |  | 1 |  | gsm | M230ART-02PQCSIN | Замена | Да | Да | Да
430 | Центральный РЭС | ПС 110/10 кВ "Червишево" | ф. "Червишево-1" 10 кВ | Червишево | КТП №312 | Щит уличного освещения |  |  | 1 |  | 1 |  | gsm | M230ART-02PQCSIN | Замена | Да | Да | Да
431 | Центральный РЭС | ПС 110/10 кВ "Червишево" | ф. "Червишево-1" 10 кВ | Червишево | ТП №433 | Щит уличного освещения |  |  | 1 |  | 1 |  | gsm | M230ART-02PQCSIN | Замена | Да | Да | Да
432 | Центральный РЭС | ПС 110/10 кВ "Червишево" | ф. "Червишево-2" 10 кВ | Червишево | КТП №2085 | Щит уличного освещения |  |  | 1 |  | 1 |  | gsm | M230ART-02PQCSIN | Замена | Да | Да | Да
433 | Центральный РЭС | ПС 110/10 кВ "Червишево" | ф. "Червишево-2" 10 кВ | Червишево | КТП №266 | Щит уличного освещения |  |  | 1 |  | 1 |  | gsm | M230ART-02PQCSIN | Замена | Да | Да | Да
434 | Центральный РЭС | ПС 110/10 кВ "Червишево" | ф. "Червишево-2" 10 кВ | Червишево | КТП №266 | Щит уличного освещения |  |  | 1 |  | 1 |  | gsm | M230ART-02PQCSIN | Замена | Да | Да | Да
435 | Центральный РЭС | ПС 110/10 кВ "Червишево" | ф. "Червишево-2" 10 кВ | Червишево | ТП №267 Ж/Б | Щит уличного освещения |  |  | 1 |  | 1 |  | gsm | M230ART-02PQCSIN | Замена | Да | Да | Да
436 | Центральный РЭС | ПС 110/10 кВ "Червишево" | ф. "Червишево-2" 10 кВ | Червишево | КТП №308 | Щит уличного освещения |  |  | 1 |  | 1 |  | gsm | M230ART-02PQCSIN | Замена | Да | Да | Да
437 | Центральный РЭС | ПС 110/10 кВ "Червишево" | ф. "Червишево-1" 10 кВ | Червишево | КТП №37 | Технический учет |  |  | 1 | 1 |  | 3 | gsm | M230ART-03PQCSIDN | Замена | Да | Да | Да | [6 empty] | ТШП 0,66 | шт | 3
438 | Центральный РЭС | ПС 110/10 кВ "Червишево" | ф. "Червишево-2" 10 кВ | Червишево | КТП №265 | Технический учет |  |  | 1 | 1 |  | 3 | gsm | M230ART-03PQCSIDN | Замена | Да | Да | Да | [6 empty] | ТШП 0,66 | шт | 3
439 | Центральный РЭС | ПС 110/10 кВ "Червишево" | ф. "Червишево-2" 10 кВ | Червишево | КТП №266 | Технический учет |  |  | 1 | 1 |  | 3 | gsm | M230ART-03PQCSIDN | Замена | Да | Да | Да | [6 empty] | ТШП 0,66 | шт | 3
440 | Центральный РЭС | ПС 110/10 кВ "Червишево" | ф. "Червишево-2" 10 кВ | Червишево | ТП №267 Ж/Б | Технический учет |  |  | 1 | 1 |  | 3 | gsm | M230ART-03PQCSIDN | Замена | Да | Да | Да | [6 empty] | ТШП 0,66 | шт | 3
441 | Центральный РЭС | ПС 110/10 кВ "Червишево" | ф. "Червишево-2" 10 кВ | Червишево | КТП №269 | Технический учет |  |  | 1 | 1 |  | 3 | gsm | M230ART-03PQCSIDN | Замена | Да | Да | Да | [6 empty] | ТШП 0,66 | шт | 3
442 | Центральный РЭС | ПС 110/10 кВ "Червишево" | ф. "Червишево-2" 10 кВ | Червишево | ТП №269а | Технический учет |  |  | 1 | 1 |  | 3 | gsm | M230ART-03PQCSIDN | Замена | Да | Да | Да | [6 empty] | ТШП 0,66 | шт | 3
443 | Центральный РЭС | ПС 110/10 кВ "Червишево" | ф. "Червишево-1" 10 кВ | Червишево | ТП №286 | Технический учет |  |  | 1 | 1 |  | 3 | gsm | M230ART-03PQCSIDN | Замена | Да | Да | Да | [6 empty] | ТШП 0,66 | шт | 3
444 | Центральный РЭС | ПС 110/10 кВ "Червишево" | ф. "Онохино" 10 кВ | Червишево | ТП №287 | Технический учет |  |  | 1 | 1 |  | 3 | gsm | M230ART-03PQCSIDN | Замена | Да | Да | Да | [6 empty] | ТШП 0,66 | шт | 3
445 | Центральный РЭС | ПС 110/10 кВ "Червишево" | ф. "Червишево-2" 10 кВ | Червишево | КТП №308 | Технический учет |  |  | 1 | 1 |  | 3 | gsm | M230ART-03PQCSIDN | Замена | Да | Да | Да | [6 empty] | ТШП 0,66 | шт | 3
446 | Центральный РЭС | ПС 110/10 кВ "Червишево" | ф. "Червишево-1" 10 кВ | Червишево | КТП №312 | Технический учет |  |  | 1 | 1 |  | 3 | gsm | M230ART-03PQCSIDN | Замена | Да | Да | Да | [6 empty] | ТШП 0,66 | шт | 3
447 | Центральный РЭС | ПС 110/10 кВ "Червишево" | ф. "Сибирь ТП-2" 10 кВ | Червишево | КТП №334 | Технический учет |  |  | 1 | 1 |  | 3 | gsm | M230ART-03PQCSIDN | Замена | Да | Да | Да | [6 empty] | ТШП 0,66 | шт | 3
448 | Центральный РЭС | ПС 110/10 кВ "Червишево" | ф. "Червишево-1" 10 кВ | Червишево | КТП №381 | Технический учет |  |  | 1 | 1 |  | 3 | gsm | M230ART-03PQCSIDN | Замена | Да | Да | Да | [6 empty] | ТШП 0,66 | шт | 3
449 | Центральный РЭС | ПС 110/10 кВ "Червишево" | ф. "Червишево-2" 10 кВ | Червишево | КТП №409 | Технический учет |  |  | 1 | 1 |  | 3 | gsm | M230ART-03PQCSIDN | Замена | Да | Да | Да | [6 empty] | ТШП 0,66 | шт | 3
450 | Центральный РЭС | ПС 110/10 кВ "Червишево" | ф. "Червишево-1" 10 кВ | Червишево | ТП №433 | Технический учет |  |  | 1 | 1 |  | 3 | gsm | M230ART-03PQCSIDN | Замена | Да | Да | Да | [6 empty] | ТШП 0,66 | шт | 3
145 | Центральный РЭС | ПС 110/10 кВ "Червишево" |  | Червишево |  |  |  | 0 | 31 | 20 | 11 | 60
451 | Центральный РЭС | ПС 110/10 кВ "Борки" | ф. "Чикча" 10 кВ | Чикча | ТП №247 | Щит уличного освещения |  |  | 1 |  | 1 |  | gsm | M230ART-02PQCSIN | Замена | Да | Да | Да
452 | Центральный РЭС | ПС 110/10 кВ "Борки" | ф."Чикча" 10 кВ | Чикча | ТП №247 | Технический учет |  |  | 1 | 1 |  | 3 | gsm | M230ART-03PQCSIDN | Замена | Да | Да | Да | [6 empty] | ТШП 0,66 | шт | 3
453 | Центральный РЭС | ПС 110/10 кВ "Борки" | ф."Чикча" 10 кВ | Чикча | КТП №256 | Технический учет |  |  | 1 | 1 |  | 3 | gsm | M230ART-03PQCSIDN | Замена | Да | Да | Да | [6 empty] | ТШП 0,66 | шт | 3
146 | Центральный РЭС | ПС 110/10 кВ "Борки" |  | Чикча |  |  |  | 0 | 3 | 2 | 1 | 6
454 | Центральный РЭС | РП 10 кВ "Чикча" | ф. Котельная" 10 кВ | Чикча | КТПП №257 | РУ-0,4 кВ |  |  | 1 | 1 |  | 3 | gsm | M230ART-03PQCSIGDN | Замена | Да | Да | Да | [6 empty] | ТШП 0,66 | шт | 3
455 | Центральный РЭС | РП 10 кВ "Чикча" | ф. "Котельная" 10 кВ | Чикча | КТПП №426 | Щит уличного освещения |  |  | 1 |  | 1 |  | gsm | M230ART-02PQCSIN | Замена | Да | Да | Да
456 | Центральный РЭС | РП 10 кВ "Чикча" | ф."ТП-246" 10 кВ | Чикча | КТПП №246 | Технический учет |  |  | 1 | 1 |  | 3 | gsm | M230ART-03PQCSIDN | Замена | Да | Да | Да | [6 empty] | ТШП 0,66 | шт | 3
457 | Центральный РЭС | РП 10 кВ "Чикча" | ф."Школа" 10 кВ | Чикча | КТПП №248 | Технический учет |  |  | 1 | 1 |  | 3 | gsm | M230ART-03PQCSIDN | Замена | Да | Да | Да | [6 empty] | ТШП 0,66 | шт | 3
458 | Центральный РЭС | РП 10 кВ "Чикча" | ф."Котельная" 10 кВ | Чикча | КТПП №257 | Технический учет |  |  | 1 | 1 |  | 3 | gsm | M230ART-03PQCSIDN | Замена | Да | Да | Да | [6 empty] | ТШП 0,66 | шт | 3
459 | Центральный РЭС | РП 10 кВ "Чикча" | ф."Школа" 10 кВ | Чикча | КТП №491 | Технический учет |  |  | 1 | 1 |  | 3 | gsm | M230ART-03PQCSIDN | Замена | Да | Да | Да | [6 empty] | ТШП 0,66 | шт | 3
147 | Центральный РЭС | РП 10 кВ "Чикча" |  | Чикча |  |  |  | 0 | 6 | 5 | 1 | 15
460 | Центральный РЭС | ПС 110/10 кВ "Борки" | ф. "Чикча" 10 кВ | Якуши | КТП №254 | Щит уличного освещения |  |  | 1 |  | 1 |  | gsm | M230ART-02PQCSIN | Замена | Да | Да | Да
461 | Центральный РЭС | ПС 110/10 кВ "Борки" | ф. "Чикча" 10 кВ | Якуши | ЗТП №255 | Щит уличного освещения |  |  | 1 |  | 1 |  | gsm | M230ART-02PQCSIN | Замена | Да | Да | Да
462 | Центральный РЭС | ПС 110/10 кВ "Борки" | ф. "Чикча" 10 кВ | Якуши | КТП №365 | Щит уличного освещения |  |  | 1 |  | 1 |  | gsm | M230ART-02PQCSIN | Замена | Да | Да | Да
148 | Центральный РЭС | ПС 110/10 кВ "Борки" |  | Якуши |  |  |  | 0 | 3 | 0 | 3 | 0
Итого Центральный РЭС: | [7 empty] | 0 | 477 | 268 | 209 | 804
Всего Тюменское ТПО филиала ОАО "Тюменьэнерго" Тюменские распределительные сети: | [7 empty] | 0 | 750 | 450 | 300 | 1350
Note on B7: ПРИМЕР ЗАПОЛНЕНИЯ: Вагайский РЭС ВСЕ ПИШЕТСЯ ПОЛНОСТЬ БЕЗ СОКРАЩЕНИЙ кроме РЭС
Note on C7: ПРИМЕР ЗАПОЛНЕНИЯ: ПС 110/10 кВ "Шестаково"
Note on D7: ПРИМЕР ЗАПОЛНЕНИЯ: ф. "Тахтир" 10 кВ
Note on F7: ПРИМЕР ЗАПОЛНЕНИЯ: КТП №1025 или ТП №1025 (кавычки, тире, скобки НЕ СТАВИТЬ)
Note on G7: ПРИМЕР ЗАПОЛНЕНИЯ: Уличное освещение, Технический учет Если это магазин или больница или другое администативное здание или строение то ВСЕ ПИШЕТСЯ ПОЛНОСТЬ БЕЗ СОКРАЩЕНИЙ И С ЗАГЛАВНОЙ БУКВЫ
Note on N7: Какой тип связи прибора учета с сервером БУДЕТ осуществляется. gsm или gprs
Note on Y7: Пример заполнения: Требуется или Не требуется
Note on P8: ПРИМЕР ЗАПОЛНЕНИЯ: Замена или Модернизация или Установка
Note on Q8: ПРИМЕР ЗАПОЛНЕНИЯ: Да или Нет
Note on R8: ПРИМЕР ЗАПОЛНЕНИЯ: Да или Нет
Note on S8: ПРИМЕР ЗАПОЛНЕНИЯ: Да или Нет
Note on T9: Указать конкретное место установки счётчика ЭЭ
Note on U9: Пример заполения: Потребитель или ЮТПО ф-ла ТРС ОАО "ТЭ"
Note on V9: Пример заполнения: Коммерческий учет или Технический учет
Note on W9: Указать конкретное место установки счётчика ЭЭ ВСЕ ПИШЕТСЯ ПОЛНОСТЬ БЕЗ СОКРАЩЕНИЙ И С ЗАГЛАВНОЙ БУКВЫ
Note on X9: Пример заполнения: Коммерческий учет или Технический учет