## te_Pot35_3kv_2026
Форма 10 | [6 empty] | абз.6 п.19 "г" ПП РФ № 24 от 21.01.2004
Информация о наличии объема свободной для технологического присоединения потребителей трансформаторной мощности с указанием текущего объема свободной мощности по центрам питания напряжением 35 кВ и выше
№ п/п | Наименование центра питания | Балансовая принадлежность | Месторасположение |  | Технические характеристики
|  |  | Регион | Муниципальное образование (город, район, месторождение) | Классы напряжения, кВ | Установленная мощность, МВА | Текущая загрузка центра питания, МВА | Текущий резерв мощности для технологического присоединения, МВА
1 | 2 | 3 | 4 | 5 | 6 | 7 | 8 | 9
1 | ПС 110/10 кВ Апрельская | Когалымские ЭС | Ханты-Мансийский Автономный округ - Югра | Когалым, Когалым | 110/10 | 2x40 | 5.149 | 46.851
2 | ПС 110/35/6 кВ Сарымская | Когалымские ЭС | Ханты-Мансийский Автономный округ - Югра | Сургутский | 110/35/6 | 2x40 | 37.488 | 66.512
3 | ПС 110/35/6 кВ Роса | Когалымские ЭС | Ханты-Мансийский Автономный округ - Югра |  | 110/35/6 | 2x40 | 8.81 | 43.19
4 | ПС 110/35/6 кВ Поточная | Когалымские ЭС | Ханты-Мансийский Автономный округ - Югра | Нижневартовский | 110/35/6 | 2x25 | 10.792 | 21.618
5 | ПС 110/35/6 кВ Айка | Когалымские ЭС | Ханты-Мансийский Автономный округ - Югра | Сургутский | 110/35/6 | 2x25 | 12.564 | 19.936
6 | ПС 110/35/6 кВ Нефтяник | Когалымские ЭС | Ханты-Мансийский Автономный округ - Югра |  | 110/35/6 | 2x25 | 0.004 | 32.496
7 | ПС 110/35/6 кВ Каюковская | Когалымские ЭС | Ханты-Мансийский Автономный округ - Югра | Нижневартовский | 110/35/6 | 2x40 | 19.983 | 32.017
8 | ПС 110/35/10 кВ Инга | Когалымские ЭС | Ханты-Мансийский Автономный округ - Югра | Когалым, Когалым | 110/35/10 | 2x25 | 15.984 | 16.516
9 | ПС 110/35/6 кВ Качалка | Когалымские ЭС | Ханты-Мансийский Автономный округ - Югра | Нижневартовский | 110/35/6 | 2x25 | 9.476 | 23.024
10 | ПС 110/35/10 кВ Уральская | Когалымские ЭС | Ханты-Мансийский Автономный округ - Югра | Сургутский | 110/35/10 | 2x40 | 24.755 | 4.094
11 | ПС 110/35/6 кВ Весна | Когалымские ЭС | Ханты-Мансийский Автономный округ - Югра | Сургутский | 110/35/6 | 2x40 | 30.014 | 21.986
12 | ПС 110/35/6 кВ Белая | Когалымские ЭС | Ханты-Мансийский Автономный округ - Югра | Сургутский | 110/35/6 | 2x40 | 23.609 | 28.391
13 | ПС 110/35/6 кВ Вать-Еган | Когалымские ЭС | Ханты-Мансийский Автономный округ - Югра | Сургутский | 110/35/6 | 2x40 | 17.403 | 34.597
14 | ПС 110/35/6 кВ Нонг-Ёганская | Когалымские ЭС | Ханты-Мансийский Автономный округ - Югра | Нижневартовский | 110/35/6 | 2x40 | 11.104 | 40.896
15 | ПС 110/10 кВ ГКС | Когалымские ЭС | Ханты-Мансийский Автономный округ - Югра | Сургутский | 110/10 | 1x25 | 0.001 | 32.499
16 | ПС 110/35/10 кВ Южная | Когалымские ЭС | Ханты-Мансийский Автономный округ - Югра | Когалым, Когалым | 110/35/10 | 2x40 | 26.145 | 25.855
17 | ПС 110/6 кВ Орт-Ягун | Когалымские ЭС | Ханты-Мансийский Автономный округ - Югра | Сургутский | 110/6 | 2x10 | 1.907 | 11.093
18 | ПС 110/35/6 кВ Омичка | Когалымские ЭС | Ханты-Мансийский Автономный округ - Югра | Сургутский | 110/35/6 | 2x16 | 21.427 | отсутствует
19 | ПС 110/35/10 кВ Лангепас | Когалымские ЭС | Ханты-Мансийский Автономный округ - Югра | Лангепас, Лангепас | 110/35/10 | 2x25 | 11.139 | 20.137
20 | ПС 110/35/6 кВ Русскинская | Когалымские ЭС | Ханты-Мансийский Автономный округ - Югра | Сургутский | 110/35/6 | 2x10 | 7.972 | 5.016
21 | ПС 110/35/6 кВ Слава | Когалымские ЭС | Ханты-Мансийский Автономный округ - Югра | Сургутский | 110/35/6 | 2x40 | 20.004 | 31.986
22 | ПС 110/35/6 кВ Тевлин | Когалымские ЭС | Ханты-Мансийский Автономный округ - Югра | Сургутский | 110/35/6 | 2x40 | 34.036 | 17.964
23 | ПС 110/35/6 кВ КНС-5 | Когалымские ЭС | Ханты-Мансийский Автономный округ - Югра | Сургутский | 110/35/6 | 2x25 | 15.789 | 16.711
24 | ПС 110/35/6 кВ КНС-1 | Когалымские ЭС | Ханты-Мансийский Автономный округ - Югра | Сургутский | 110/35/6 | 2x25 | 12.353 | 20.147
25 | ПС 110/35/6 кВ Северо - Поточная | Когалымские ЭС | Ханты-Мансийский Автономный округ - Югра |  | 110/35/6 | 2x25 | 5.548 | 26.952
26 | ПС 110/35/6 кВ Видная | Когалымские ЭС | Ханты-Мансийский Автономный округ - Югра | Сургутский | 110/35/6 | 2x25 | 9.753 | 22.747
27 | ПС 110/35/6 кВ Нивагальская | Когалымские ЭС | Ханты-Мансийский Автономный округ - Югра | Нижневартовский | 110/35/6 | 2x25 | 20.288 | 12.212
28 | ПС 110/35/6 кВ Фотон | Когалымские ЭС | Ханты-Мансийский Автономный округ - Югра | Сургутский | 110/35/6 | 2x40 | 15.968 | 36.032
29 | ПС 110/35/6кВ Дружная | Когалымские ЭС | Ханты-Мансийский Автономный округ - Югра | Сургутский | 110/35/6 | 2x40 | 19.4 | 32.6
30 | ПС 110/35/6 кВ Покачевская | Когалымские ЭС | Ханты-Мансийский Автономный округ - Югра | Нижневартовский | 110/35/6 | 2x40 | 18.231 | 33.769
31 | ПС 110/35/6 кВ Южно-Покачёвская | Когалымские ЭС | Ханты-Мансийский Автономный округ - Югра |  | 110/35/6 | 2x40 | 9.255 | 42.745
32 | ПС 110/10 кВ Луч | Когалымские ЭС | Ханты-Мансийский Автономный округ - Югра | Сургутский | 110/10 | 2x40 | 9.482 | 42.518
33 | ПС 110/35/10 кВ Нефтепроводная | Когалымские ЭС | Ханты-Мансийский Автономный округ - Югра | Лангепас, Лангепас | 110/35/10 | 3x40 | 12.152 | 91.848
34 | ПС 110/10 кВ Катесовская | Когалымские ЭС | Ханты-Мансийский Автономный округ - Югра |  | 110/10/10 | 2x40 | 0.624 | 51.376
35 | ПС 110/35/6 кВ Ягун | Когалымские ЭС | Ханты-Мансийский Автономный округ - Югра | Сургутский | 110/35/6 | 2x40 | 30.652 | 21.348
36 | ПС 110/35/6 кВ Повховская | Когалымские ЭС | Ханты-Мансийский Автономный округ - Югра | Сургутский | 110/35/6 | 2x25 | 7.38 | 25.12
37 | ПС 110/35/6 кВ Ладья | Когалымские ЭС | Ханты-Мансийский Автономный округ - Югра | Сургутский | 110/35/6 | 1x40+2x25 | 12.684 | 19.713
38 | ПС 110/6 кВ Строительная | Сургутские ЭС | Ханты-Мансийский Автономный округ - Югра |  | 110/6 | 2x16 | 13.357 | 6.294
39 | ПС 110/35/10 кВ Берёзка | Сургутские ЭС | Ханты-Мансийский Автономный округ - Югра |  | 110/35/10 | 2x40 | 34.632 | 17.095
40 | ПС 35/10 кВ Вач-Лор | Сургутские ЭС | Ханты-Мансийский Автономный округ - Югра | Сургутский | 35/10 | 2x4 | 1.213 | 3.987
41 | ПС 110/35/6 кВ Лянторская | Сургутские ЭС | Ханты-Мансийский Автономный округ - Югра |  | 110/35/6 | 2x25 | 13.786 | 18.714
42 | ПС 110/35/6 кВ Алёхинская | Сургутские ЭС | Ханты-Мансийский Автономный округ - Югра | Сургутский | 110/35/6 | 2x25 | 16.155 | 16.345
43 | ПС 110/35/6 кВ Транспортная | Сургутские ЭС | Ханты-Мансийский Автономный округ - Югра | Сургутский | 110/35/6 | 1x40 | 16.889 | 67.61
44 | ПС 110/35/6 кВ Яун-Лор | Сургутские ЭС | Ханты-Мансийский Автономный округ - Югра |  | 110/35/6 | 1x25+1x40 | 36.837 | отсутствует
45 | ПС 110/35/6 кВ Элегаз | Сургутские ЭС | Ханты-Мансийский Автономный округ - Югра | Сургутский | 110/35/6 | 3x25 | 45.194 | отсутствует
46 | ПС 110/35/6 кВ Алмаз | Сургутские ЭС | Ханты-Мансийский Автономный округ - Югра | Сургутский | 110/35/6 | 2x25 | 19.872 | 12.628
47 | ПС 110/10 кВ Трансгаз | Сургутские ЭС | Ханты-Мансийский Автономный округ - Югра |  | 110/10 | 2x25 | 9.374 | 23.126
48 | ПС 110/35/6 кВ Дорожная | Сургутские ЭС | Ханты-Мансийский Автономный округ - Югра | Сургутский | 110/35/6 | 1x40 | 37.877 | отсутствует
49 | ПС 110/35/6 кВ КНС-2 | Сургутские ЭС | Ханты-Мансийский Автономный округ - Югра |  | 110/35/6 | 2x25 | 24.644 | 7.856
50 | ПС 110/35/6 кВ Блочная | Сургутские ЭС | Ханты-Мансийский Автономный округ - Югра |  | 110/35/6 | 2x40 | 34.559 | 17.42
51 | ПС 110/35/6 кВ Технолог | Сургутские ЭС | Ханты-Мансийский Автономный округ - Югра |  | 110/35/6 | 2x40 | 29.704 | 22.296
52 | ПС 110/10/10 кВ Олимпийская | Сургутские ЭС | Ханты-Мансийский Автономный округ - Югра |  | 110/10/10 | 2x40 | 29.692 | 22.308
53 | ПС 110/35/6 кВ КНС-9 | Сургутские ЭС | Ханты-Мансийский Автономный округ - Югра |  | 110/35/6 | 2x25 | 19.179 | 13.321
54 | ПС 110/35/6 кВ Савуйская | Сургутские ЭС | Ханты-Мансийский Автономный округ - Югра | Сургутский | 110/35/6 | 2x16 | 14.259 | 6.541
55 | ПС 110/35/6 кВ Ключевая | Сургутские ЭС | Ханты-Мансийский Автономный округ - Югра | Сургутский | 110/35/6 | 2x25 | 16.328 | 16.172
56 | ПС 110/35/6 кВ Маслиховская | Сургутские ЭС | Ханты-Мансийский Автономный округ - Югра | Сургутский | 110/35/6 | 2x16 | 9.29 | 11.51
57 | ПС 110/35/6 кВ Куст | Сургутские ЭС | Ханты-Мансийский Автономный округ - Югра | Сургутский | 110/35/6 | 2x25 | 26.642 | 5.858
58 | ПС 110/6 кВ Лямино | Сургутские ЭС | Ханты-Мансийский Автономный округ - Югра | Сургутский | 110/6 | 2x16 | 0.139 | 20.66
59 | ПС 35/10 кВ Солнечная | Сургутские ЭС | Ханты-Мансийский Автономный округ - Югра | Сургутский | 35/10 | 2x10 | 9.808 | 3.163
60 | ПС 110/10 кВ Шевченко | Сургутские ЭС | Ханты-Мансийский Автономный округ - Югра | Сургутский | 110/10 | 1x16+1x10 | 0.118 | 12.882
61 | ПС 110/10 кВ КСП-4 | Сургутские ЭС | Ханты-Мансийский Автономный округ - Югра | Сургутский | 110/10 | 2x10 | 1.913 | 11.087
62 | ПС 110/10 кВ Сытомино | Сургутские ЭС | Ханты-Мансийский Автономный округ - Югра | Сургутский | 110/10 | 1x16+1x6,3 | 1.488 | 6.699
63 | ПС 110/6 кВ Водная | Сургутские ЭС | Ханты-Мансийский Автономный округ - Югра | Сургутский | 110/6 | 2x16 | 0.186 | 20.614
64 | ПС 110/35/6 кВ Солкино | Сургутские ЭС | Ханты-Мансийский Автономный округ - Югра | Сургутский | 110/35/6 | 2x16 | 10.449 | 10.351
65 | ПС 110/35/6 кВ КНС-6 | Сургутские ЭС | Ханты-Мансийский Автономный округ - Югра | Сургутский | 110/35/6 | 2x25 | 7.806 | 24.635
66 | ПС 110/35/6 кВ Нижнеcортымская | Сургутские ЭС | Ханты-Мансийский Автономный округ - Югра | Сургутский | 110/35/6 | 2x25 | 19.908 | 12.592
67 | ПС 110/35/6 кВ Сова | Сургутские ЭС | Ханты-Мансийский Автономный округ - Югра | Сургутский | 110/35/6 | 2x25 | 22.561 | 9.939
68 | ПС 110/35/6 кВ Агат | Сургутские ЭС | Ханты-Мансийский Автономный округ - Югра | Сургутский | 110/35/6 | 2x25 | 13.496 | 19.004
69 | ПС 110/35/6 кВ Брусничная | Сургутские ЭС | Ханты-Мансийский Автономный округ - Югра | Сургутский | 110/35/6 | 2x25 | 33.636 | отсутствует
70 | ПС 110/35/6 кВ Федоровская | Сургутские ЭС | Ханты-Мансийский Автономный округ - Югра | Сургутский | 110/35/6 | 2x25 | 21.167 | 11.333
71 | ПС 110/35/6 кВ КНС-1 | Сургутские ЭС | Ханты-Мансийский Автономный округ - Югра | Сургутский | 110/35/6 | 2x25 | 10.478 | 22.022
72 | ПС 110/35/6 кВ Вега | Сургутские ЭС | Ханты-Мансийский Автономный округ - Югра | Сургутский | 110/35/6 | 2x25 | 15.073 | 17.427
73 | ПС 110/35/10 кВ Газлифт | Сургутские ЭС | Ханты-Мансийский Автономный округ - Югра | Сургутский | 110/35/10 | 2x40 | 40.914 | 11.086
74 | ПС 110/35/6 кВ Быстринская | Сургутские ЭС | Ханты-Мансийский Автономный округ - Югра | Сургутский | 110/35/6 | 2x25 | 21.653 | 10.847
75 | ПС 110/35/10 кВ Вынга | Сургутские ЭС | Ханты-Мансийский Автономный округ - Югра | Сургутский, Лянтор | 110/35/10 | 2x40 | 14.446 | 37.49
76 | ПС 110/35/10 кВ КНС-3 | Сургутские ЭС | Ханты-Мансийский Автономный округ - Югра | Сургутский | 110/35/6 | 2x40 | 25.628 | 26.372
77 | ПС 110/35/10 кВ КНС-10 | Сургутские ЭС | Ханты-Мансийский Автономный округ - Югра |  | 110/35/10 | 2x40 | 21.103 | 30.897
78 | ПС 110/10 кВ Азерит | Сургутские ЭС | Ханты-Мансийский Автономный округ - Югра | Сургут, Сургут | 110/10 | 2x25 | 6.678 | 25.822
79 | ПС 110/6/6 кВ Береговая | Сургутские ЭС | Ханты-Мансийский Автономный округ - Югра | Сургутский | 110/6/6 | 1x16+1x25 | 4.457 | 16.343
80 | ПС 110/10/10 кВ Форпост | Сургутские ЭС | Ханты-Мансийский Автономный округ - Югра |  | 110/10 | 2x32 | 2.943 | 38.643
81 | ПС 110/10/10 кВ Сайма | Сургутские ЭС | Ханты-Мансийский Автономный округ - Югра |  | 110/10/10 | 2x40 | 28.387 | 23.613
82 | ПС 110/10/10 кВ Геолог | Сургутские ЭС | Ханты-Мансийский Автономный округ - Югра |  | 110/10/10 | 2x40 | 9.182 | 42.165
83 | ПС 110/10/10 кВ Новин | Сургутские ЭС | Ханты-Мансийский Автономный округ - Югра |  | 110/10/10 | 2x40 | 18.134 | 32.913
84 | ПС 110/10/10 кВ Зелёная | Сургутские ЭС | Ханты-Мансийский Автономный округ - Югра |  | 110/10/10 | 2x40 | 16.204 | 35.796
85 | ПС 110/10/10 кВ Энергетик | Сургутские ЭС | Ханты-Мансийский Автономный округ - Югра | Сургут, Сургут | 110/10/10 | 2x40+2x6,3 | 21.823 | 46.379
86 | ПС 110/10/10 кВ Черный Мыс | Сургутские ЭС | Ханты-Мансийский Автономный округ - Югра |  | 110/10/10 | 2x40 | 18 | 34
87 | ПС 110/10/10 кВ Северная | Сургутские ЭС | Ханты-Мансийский Автономный округ - Югра |  | 110/10/10 | 2x40 | 25.588 | 26.412
88 | ПС 110/35/6 кВ Родниковая | Сургутские ЭС | Ханты-Мансийский Автономный округ - Югра |  | 110/35/6 | 2x25 | 7.303 | 25.197
89 | ПС 110/6/6 кВ Бензиновая | Сургутские ЭС | Ханты-Мансийский Автономный округ - Югра | Сургутский | 110/6/6 | 2x25 | 19.907 | 12.593
90 | ПС 110/35/6 кВ Вачимская | Сургутские ЭС | Ханты-Мансийский Автономный округ - Югра | Сургутский | 110/35/6 | 2x40 | 5.242 | 46.758
91 | ПС 110/35/10 кВ КНС-11 | Сургутские ЭС | Ханты-Мансийский Автономный округ - Югра |  | 110/35/10 | 2x40 | 40.027 | 11.973
92 | ПС 110/35/10 кВ КНС-7 | Сургутские ЭС | Ханты-Мансийский Автономный округ - Югра | Сургутский | 110/35/10 | 2x40 | 12.304 | 39.696
93 | ПС 110/35/6 кВ Дальняя | Сургутские ЭС | Ханты-Мансийский Автономный округ - Югра | Сургутский | 110/35/6 | 2x40 | 29.295 | 22.646
94 | ПС 110/6 кВ Песчаная | Сургутские ЭС | Ханты-Мансийский Автономный округ - Югра | Сургутский | 110/35/6 | 2x6,3 | 1.023 | 7.084
95 | ПС 110/6/6 кВ Шукшинская | Сургутские ЭС | Ханты-Мансийский Автономный округ - Югра |  | 110/6/6 | 2x25 | 6.886 | 24.676
96 | ПС 110/35/10 кВ Югорская | Сургутские ЭС | Ханты-Мансийский Автономный округ - Югра | Сургутский | 110/35/10 | 2x40 | 24.82 | 26.5
97 | ПС 110/35/6 кВ КНС-4 | Сургутские ЭС | Ханты-Мансийский Автономный округ - Югра | Сургутский | 110/35/6 | 2x25 | 19.138 | 32.862
98 | ПС 110/10 кВ ЗКСМ | Тюменские ЭС | Тюменская область | Тобольский | 110/10 | 1x2,5 | 0.153 | 3.097
99 | ПС 110/10 кВ Каскара | Тюменские ЭС | Тюменская область | Тюменский | 110/10 | 2x16 | 10.064 | 9.151
100 | ПС 110/10 кВ Комарово | Тюменские ЭС | Тюменская область | город Тюмень, Тюмень | 110/10 | 2x40 | 31.426 | 15.577
101 | ПС 110/10 кВ Чермет | Тюменские ЭС | Тюменская область | город Тюмень, Тюмень | 110/10 | 2x16 | 14.977 | 5.725
102 | ПС 110/10 кВ Центральная | Тюменские ЭС | Тюменская область | город Тюмень, Тюмень | 110/10 | 2x63 | 21.606 | 60.238
103 | ПС 110/10 кВ Суходольская | Тюменские ЭС | Тюменская область | город Тюмень, Тюмень | 110/10 | 2x40 | 20.38 | 30.271
104 | ПС 110/10 кВ Пышминская | Тюменские ЭС | Тюменская область | Тюменский | 110/10 | 2x16 | 11.421 | 8.082
105 | ПС 110/10 кВ Мурманская | Тюменские ЭС | Тюменская область | город Тюмень, Тюмень | 110/10 | 2x40 | 33.121 | 14.652
106 | ПС 110/10 кВ Нариманово | Тюменские ЭС | Тюменская область | Тюменский | 110/10 | 1x6,3 | 1.824 | 5.744
107 | ПС 110/10 кВ Ембаево | Тюменские ЭС | Тюменская область | Тюменский | 110/10 | 2x16 | 4.815 | 15.922
108 | ПС 110 кВ Калмак | Тюменские ЭС | Тюменская область | Армизонский | 110 | 1x6,3 | 0.202 | 7.988
109 | ПС 110/10 кВ Орлово | Тюменские ЭС | Тюменская область | Армизонский | 110 | 1x6,3 | 0.559 | 7.629
110 | ПС 110/10 кВ Вагай | Тюменские ЭС | Тюменская область | Омутинский | 110 | 2x6,3 | 1.161 | 7.02
111 | ПС 110/35/10 кВ Емуртла | Тюменские ЭС | Тюменская область | Упоровский | 110 | 2x10 | 3.195 | 9.795
112 | ПС 110/10 кВ Пятково | Тюменские ЭС | Тюменская область | Упоровский | 110 | 1x6,3 | 1.348 | 6.832
113 | ПС 110/10 кВ КС-11 | Тюменские ЭС | Тюменская область | Тюменский | 110 | 3x63 | 51.511 | 30.273
114 | ПС 110 кВ Зиново | Тюменские ЭС | Тюменская область | Ялуторовский | 110 | 2x6,3 | 1.908 | 6.226
115 | ПС 110/10 кВ Полевая | Тюменские ЭС | Тюменская область | Заводоуковский | 110 | 2x10 | 3.581 | 9.419
116 | ПС 110/10 кВ Колесниково | Тюменские ЭС | Тюменская область | Заводоуковский | 110 | 2x6,3 | 1.159 | 7.017
117 | ПС 110/10 кВ Шорохово | Тюменские ЭС | Тюменская область | Исетский | 110 | 2x6,3 | 1.814 | 6.338
118 | ПС 35/10 кВ Масали | Тюменские ЭС | Тюменская область | Упоровский | 35/10 | 1x4 | 1.107 | 4.093
119 | ПС 35/10 кВ Тумашево | Тюменские ЭС | Тюменская область | Заводоуковский | 35/10 | 1x2,5 | 0.631 | 2.619
120 | ПС 35/10 кВ Нефтяник | Тюменские ЭС | Тюменская область |  | 35/10 | 2x4 | 0.832 | 4.368
121 | ПС 35/10 кВ Комсомольская | Тюменские ЭС | Тюменская область | Заводоуковский | 35/10 | 1x5,6+1x10 | 3.486 | 3.744
122 | ПС 35/10 кВ Бархатово | Тюменские ЭС | Тюменская область | Исетский | 35/10 | 2x4 | 2.94 | 2.195
123 | ПС 110 кВ Быструха | Тюменские ЭС | Тюменская область |  | 110/10 | 1x2,5 | 0.556 | 2.688
124 | ПС 110 кВ Менжинка | Тюменские ЭС | Тюменская область |  | 110/10 | 1x2,5 | 0.615 | 2.635
125 | ПС 110 кВ Балаганы | Тюменские ЭС | Тюменская область |  | 110/10 | 1x6,3 | 0.443 | 7.745
126 | ПС 110 кВ Яровское | Тюменские ЭС | Тюменская область |  | 110/10 | 1x6,3 | 0.288 | 7.886
127 | ПС 110 кВ Казанка | Тюменские ЭС | Тюменская область |  | 110/10 | 2x16 | 9.134 | 11.203
128 | ПС 110 кВ Равнец | Тюменские ЭС | Тюменская область |  | 110/10 | 1x6,3 | 0.574 | 7.608
129 | ПС 110 кВ Дубынка | Тюменские ЭС | Тюменская область |  | 110/10 | 1x6,3 | 0.828 | 7.354
130 | ПС 110 кВ Лариха | Тюменские ЭС | Тюменская область |  | 110/10 | 1x2,5+1x6,3 | 1.281 | 1.441
131 | ПС 110 кВ Евсино | Тюменские ЭС | Тюменская область | Голышмановский | 110/10 | 1x6,3 | 0.474 | 7.685
132 | ПС 35 кВ Копотилово | Тюменские ЭС | Тюменская область | Казанский | 35/10 | 2x1,8 | 0.697 | 1.635
133 | ПС 110 кВ Истошино | Тюменские ЭС | Тюменская область | Бердюжский | 110/10 | 1x6,3 | 0.354 | 7.836
134 | ПС 35 кВ Чирки | Тюменские ЭС | Тюменская область | Голышмановский | 35/10 | 1x2,5 | 0.718 | 2.527
135 | ПС 35 кВ Тундрово | Тюменские ЭС | Тюменская область | Бердюжский | 35/10 | 2x1,8 | 0.452 | 1.877
136 | ПС 110 кВ Песьяново-2 | Тюменские ЭС | Тюменская область |  | 110/10 | 1x2,5 | 0.001 | 3.249
137 | ПС 110/10 кВ Тютрино | Тюменские ЭС | Тюменская область | Упоровский | 110 | 1x2,5 | 1.676 | 1.37
138 | ПС 110/10 кВ Епанчинский Водозабор | Тюменские ЭС | Тюменская область | Тобольский | 110/10 | 1x2,5 | 1.99 | 1.072
139 | ПС 110/10 кВ Причал | Тюменские ЭС | Тюменская область | Тюмень | 110/10 | 2x40 | 17.283 | 34.717
140 | ПС 35/10 кВ Новый Тап | Тюменские ЭС | Тюменская область |  | 35/10 | 1x2,5 | 0.657 | 2.593
141 | ПС 110/10 кВ Антипино | Тюменские ЭС | Тюменская область | город Тюмень, Тюмень | 110/10 | 2x25 | 15.19 | 5.347
142 | ПС 110/10 кВ Речпорт | Тюменские ЭС | Тюменская область | город Тобольск, Тобольск | 110/10 | 1x10+1x16 | 5.367 | 7.36
143 | ПС 110/10 кВ Ушарово | Тюменские ЭС | Тюменская область | Тобольский | 110/10 | 1x6,3 | 0.471 | 7.719
144 | ПС 110/10 кВ Чернаковская | Тюменские ЭС | Тюменская область | Вагайский | 110/10 | 1x2,5 | 0.576 | 2.674
145 | ПС 110/10 кВ Блинниково | Тюменские ЭС | Тюменская область | Тобольский | 110/10 | 1x2,5 | 0.937 | 2.305
146 | ПС 110/10 кВ Байкалово | Тюменские ЭС | Тюменская область | Тобольский | 110/10 | 2x6,3 | 1.932 | 6.231
147 | ПС 35/10 кВ Ушаково | Тюменские ЭС | Тюменская область | Вагайский | 35/10 | 1x2,5 | 0.946 | 2.295
148 | ПС 110/35/10 кВ Бегишево | Тюменские ЭС | Тюменская область | Вагайский | 110/35/10 | 2x6,3 | 2.114 | 6.04
149 | ПС 110/10 кВ КС-7 | Тюменские ЭС | Тюменская область | Уватский | 110/10 | 2x63 | 50.153 | 31.747
150 | ПС 35/10 кВ Иваново | Тюменские ЭС | Тюменская область | Армизонский | 35/10 | 1x2,5 | 0.233 | 3.009
151 | ПС 110/10 кВ Перевалово | Тюменские ЭС | Тюменская область | Тюменский | 110/10 | 2x25+1x16 | 27.389 | 17.815
152 | ПС 35/10 Антипино | Тюменские ЭС | Тюменская область | Нижнетавдинский | 35/10 | 1x1,8 | 0.777 | 1.547
153 | ПС 110/10 кВ Туринская | Тюменские ЭС | Тюменская область | Тюменский | 110/10 | 2x10 | 5.504 | 1.484
154 | ПС 110/6/10 кВ Татарка | Тюменские ЭС | Тюменская область | Вагайский | 110/6/10 | 1x2,5+2x10+2x1 | 9.663 | 9.187
155 | ПС 110/10 кВ Кулаково | Тюменские ЭС | Тюменская область | Тюменский | 110/10 | 2x25 | 20.586 | 5.318
156 | ПС 35 кВ Большевик | Тюменские ЭС | Тюменская область | Ярковский | 35/10 | 1x1+1x1,8 | 1.133 | 0.154
157 | ПС 110/10 кВ Дроново | Тюменские ЭС | Тюменская область | Заводоуковский | 110 | 2x2,5 | 1.976 | 1.269
158 | ПС 110/10 кВ Раздолье | Тюменские ЭС | Тюменская область | Армизонский | 110 | 2x2,5 | 0.272 | 2.887
159 | ПС 110 кВ Ламенка | Тюменские ЭС | Тюменская область | Голышмановский | 110/10 | 1x6,3 | 1.316 | 6.871
160 | ПС 110/6 кВ Метелево | Тюменские ЭС | Тюменская область | город Тюмень, Тюмень | 110/10 | 2x10 | 5.228 | 7.495
161 | ПС 110 кВ Кротово | Тюменские ЭС | Тюменская область |  | 110/10 | 1x6,3+1x2,5 | 0.452 | 2.784
162 | ПС 110/35/10 кВ Ульяновская | Тюменские ЭС | Тюменская область | Вагайский | 110/35/10 | 2x10 | 7.292 | 5.648
163 | ПС 110/10 кВ Горная | Тюменские ЭС | Тюменская область | Уватский | 110/10 | 3x40 | 5.768 | 46.232
164 | ПС 110 кВ Песьяново-1 | Тюменские ЭС | Тюменская область |  | 110/10 | 1x2,5 | 0.535 | 2.715
165 | ПС 35/10 Бухтал | Тюменские ЭС | Тюменская область | Нижнетавдинский | 35/10 | 1x1,8 | 0.677 | 1.651
166 | ПС 35/10 кВ Птицы | Тюменские ЭС | Тюменская область | Вагайский | 35/10 | 1x2,5 | 0.342 | 2.908
167 | ПС 35/10 кВ Дубровное | Тюменские ЭС | Тюменская область | Вагайский | 35/10 | 1x1+1x2,5 | 0.583 | 0.717
168 | ПС 35/10 кВ Аксурка | Тюменские ЭС | Тюменская область | Вагайский | 35/10 | 1x2,5 | 0.724 | 2.501
169 | ПС 110 кВ Выстрел | Тюменские ЭС | Тюменская область |  | 110/10 | 1x2,5 | 0.237 | 3.013
170 | ПС 110 кВ Земляная | Тюменские ЭС | Тюменская область | Голышмановский | 110/10 | 1x6,3 | 0.622 | 7.489
171 | ПС 110/10 кВ Шестаково | Тюменские ЭС | Тюменская область | Тобольский | 110/10 | 2x6,3 | 2.216 | 5.829
172 | ПС 110/10 кВ Сибжилстрой | Тюменские ЭС | Тюменская область | город Тюмень, Тюмень | 110/10 | 2x25 | 23.51 | 8.231
173 | ПС 110/10 кВ Северная | Тюменские ЭС | Тюменская область | город Тюмень, Тюмень | 110/10 | 2x25 | 27.861 | 3.86
174 | ПС 110/10 кВ Косач | Тюменские ЭС | Тюменская область | Уватский | 110/10 | 2x6,3 | 3.474 | 4.702
175 | ПС 110/10 кВ Маслово | Тюменские ЭС | Тюменская область | Тобольский | 110/10 | 1x6,3 | 1.315 | 6.837
176 | ПС 35 кВ Озерное | Тюменские ЭС | Тюменская область | Викуловский | 35/10 | 1x1,8 | 0.641 | 1.686
177 | ПС 110/10 кВ Ингаир | Тюменские ЭС | Тюменская область | Тобольский | 110/10 | 1x2,5 | 0.865 | 2.351
178 | ПС 110/10 кВ Чугунаево | Тюменские ЭС | Тюменская область | Нижнетавдинский | 110 | 2x6,3 | 2.913 | 4.278
179 | ПС 110/10 кВ Сетово | Тюменские ЭС | Тюменская область | Тобольский | 110/10 | 2x40 | 0.884 | 51.111
180 | ПС 110 кВ Караганда | Тюменские ЭС | Тюменская область | Тюменский | 110 | 2x10 | 11.714 | отсутствует
181 | ПС 35/10 кВ Стеклозавод | Тюменские ЭС | Тюменская область | Ялуторовский | 35/10 | 2x1,8 | 0.518 | 1.822
182 | ПС 35/10 кВ Белинская | Тюменские ЭС | Тюменская область | город Тюмень, Тюмень | 35/10 | 2x16 | 9.735 | 3.246
183 | ПС 35/10 кВ Турнаевская | Тюменские ЭС | Тюменская область | Исетский | 35/10 | 1x1,8 | 0.422 | 1.91
184 | ПС 35 кВ Калинино | Тюменские ЭС | Тюменская область | Викуловский | 35/10 | 1x1,8 | 0.345 | 1.992
185 | ПС 35 кВ Усово | Тюменские ЭС | Тюменская область | Сладковский | 35/10 | 2x1,8 | 1.101 | 1.229
186 | ПС 110 кВ Междуреченская | Тюменские ЭС | Тюменская область | Ярковский | 110 | 1x6,3 | 1.195 | 6.901
187 | ПС 110/10 кВ Атьялово | Тюменские ЭС | Тюменская область | Ялуторовский | 110 | 1x6,3 | 0.001 | 8.184
188 | ПС 110 кВ Камышенка | Тюменские ЭС | Тюменская область |  | 110/10 | 1x6,3 | 0.472 | 7.663
189 | ПС 110/10 кВ Горюново | Тюменские ЭС | Тюменская область | Заводоуковский | 110 | 2x6,3 | 1.242 | 6.753
190 | ПС 35/10 кВ Кировская | Тюменские ЭС | Тюменская область | Исетский | 35/10 | 2x4 | 0.695 | 4.481
191 | ПС 110 кВ Сладково | Тюменские ЭС | Тюменская область |  | 110/10 | 2x10 | 3.231 | 9.579
192 | ПС 110 кВ Ярково | Тюменские ЭС | Тюменская область | Ярковский | 110 | 2x16 | 8.398 | 12.187
193 | ПС 110/10 кВ Рафайлово | Тюменские ЭС | Тюменская область | Исетский | 110 | 2x40 | 7.18 | 44.777
194 | ПС 110 кВ Ощепково | Тюменские ЭС | Тюменская область |  | 110/10 | 1x3,2 | 0.582 | 3.578
195 | ПС 110/10 кВ Волгинская | Тюменские ЭС | Тюменская область | город Тобольск, Тобольск | 110/10 | 2x25 | 17.295 | 14.915
196 | ПС 110/10 кВ Тараскуль | Тюменские ЭС | Тюменская область | город Тюмень, Тюмень | 110/10 | 2x6,3 | 1.59 | 6.59
197 | ПС 110 кВ Бачкун | Тюменские ЭС | Тюменская область | Ярковский | 110 | 2x40 | 0.985 | 51.003
198 | ПС 35/10 кВ Бобылево | Тюменские ЭС | Тюменская область | Исетский | 35/10 | 1x4+1x2,5 | 0.746 | 2.469
199 | Моторный завод | Тюменские ЭС | Тюменская область |  | 110/10 | 1x32+1x31,5 | 7.25 | 31.334
200 | ПС 110/10 кВ Загородная | Тюменские ЭС | Тюменская область | город Тюмень, Тюмень | 110/10 | 2x40 | 31.937 | 18.509
201 | ПС 110/10 кВ Монтажная | Тюменские ЭС | Тюменская область | Тюменский | 110/10 | 2x16 | 7.162 | 10.884
202 | ПС 220/110/10 кВ Ожогино | Тюменские ЭС | Тюменская область | Тюменский | 220/110/10 | 2x40+2x125 | 29.826 | 16.724
203 | ПС 110/10 кВ Новотехническая | Тюменские ЭС | Тюменская область | город Тюмень, Тюмень | 110/10 | 2x40 | 21.849 | 30.123
204 | ПС 35/10 кВ Городская | Тюменские ЭС | Тюменская область | город Тобольск, Тобольск | 35/10 | 2x10 | 6.479 | 6.521
205 | ПС 35/10 кВ Шишкино | Тюменские ЭС | Тюменская область | Вагайский | 35/10 | 1x1 | 0.393 | 0.907
206 | ПС 110/10 кВ Знаменская | Тюменские ЭС | Тюменская область | город Тобольск, Тобольск | 110/10 | 2x16 | 6.41 | 14.39
207 | ПС 110/10 кВ Сумкино | Тюменские ЭС | Тюменская область | Тобольский | 110/10 | 1x10+1x6,3 | 5.271 | 2.472
208 | ПС 35/10 кВ Зверосовхоз | Тюменские ЭС | Тюменская область | Тобольский | 35/10 | 2x4 | 1.699 | 3.433
209 | ПС 35/10 кВ Супра | Тюменские ЭС | Тюменская область | Вагайский | 35/10 | 2x2,5 | 1.068 | 2.158
210 | ПС 110/10 кВ Митькино | Тюменские ЭС | Тюменская область | Вагайский | 110/10 | 1x2,5 | 1.337 | 1.877
211 | ПС 35/10 кВ Красново | Тюменские ЭС | Тюменская область | Исетский | 35/10 | 1x1,8+1x4 | 1.617 | 0.721
212 | ПС 35/10 кВ Арболитовая | Тюменские ЭС | Тюменская область | Заводоуковский, Заводоуковск | 35/10 | 1x2,5 | 2.086 | 1.133
213 | ПС 110 кВ Стрехнино | Тюменские ЭС | Тюменская область |  | 110/10 | 2x10 | 9.817 | 3.116
214 | ПС 110 кВ Аромашево | Тюменские ЭС | Тюменская область |  | 110/10 | 2x10 | 3.438 | 9.341
215 | ПС 110/10 кВ Ялуторовск | Тюменские ЭС | Тюменская область | Ялуторовск | 110 | 1x16+1x20 | 16.109 | 4.627
216 | ПС 110 кВ Юбилейная | Тюменские ЭС | Тюменская область |  | 110/10 | 2x6,3 | 0.769 | 6.662
217 | ПС 35/10 кВ Колос | Тюменские ЭС | Тюменская область | Упоровский | 35/10 | 2x1,8 | 0.001 | 2.339
218 | ПС 35/10 кВ Савиново | Тюменские ЭС | Тюменская область | Юргинский | 35/10 | 2x1,8 | 0.001 | 2.339
219 | ПС 110 кВ Банниково | Тюменские ЭС | Тюменская область |  | 110/10 | 1x6,3 | 0.542 | 7.646
220 | ПС 35/10 кВ Черепаново | Тюменские ЭС | Тюменская область | Нижнетавдинский | 35/10 | 1x4+1x1,8 | 1.03 | 1.119
221 | ПС 110 кВ Каргалы | Тюменские ЭС | Тюменская область |  | 110/10 | 1x2,5 | 0.373 | 2.877
222 | ПС 110 кВ Каратаевка | Тюменские ЭС | Тюменская область |  | 110/10 | 2x2,5 | 0.38 | 2.87
223 | ПС 35/10 кВ Минино | Тюменские ЭС | Тюменская область | Исетский | 35/10 | 2x4 | 1.088 | 4.101
224 | ПС 35/10 кВ Верх-Бешкиль | Тюменские ЭС | Тюменская область | Исетский | 35/10 | 2x4 | 1.291 | 3.871
225 | ПС 110 кВ КС-10 | Тюменские ЭС | Тюменская область | Ярковский | 110 | 2x6,3 | 1.485 | 6.705
226 | ПС 110 кВ Ермаки | Тюменские ЭС | Тюменская область |  | 110/10 | 1x6,3 | 0.398 | 7.707
227 | ПС 110/10 кВ Борки | Тюменские ЭС | Тюменская область | Тюменский | 110/10 | 1x6,3 | 4.372 | 2.706
228 | ПС 110/10 кВ Петелино | Тюменские ЭС | Тюменская область | Ялуторовский | 110 | 1x6,3 | 1.51 | 6.667
229 | ПС 110 кВ Гладилово | Тюменские ЭС | Тюменская область | Голышмановский | 110/10 | 2x6,3 | 1.623 | 6.567
230 | ПС 110 кВ Сорокино | Тюменские ЭС | Тюменская область |  | 110/10 | 2x6,3 | 3.983 | 4.047
231 | ПС 110 кВ Ченчерь | Тюменские ЭС | Тюменская область |  | 110/10 | 1x6,3 | 0.347 | 7.833
232 | ПС 110 кВ Тушнолобово | Тюменские ЭС | Тюменская область |  | 110/10 | 1x6,3 | 1.058 | 7.132
233 | ПС 110/10 кВ Киево | Тюменские ЭС | Тюменская область | Ялуторовский | 110 | 2x6,3 | 2.572 | 5.562
234 | ПС 110/10 кВ Шипаково | Тюменские ЭС | Тюменская область | Юргинский | 110 | 1x6,3 | 0.351 | 7.839
235 | ПС 110 кВ Вяткино | Тюменские ЭС | Тюменская область |  | 110/10 | 1x2,5 | 0.597 | 2.627
236 | ПС 35/10 кВ Ситниково | Тюменские ЭС | Тюменская область | Омутинский | 35/10 | 1x6,3+1x4 | 2.051 | 3.149
237 | ПС 110 кВ Викулово | Тюменские ЭС | Тюменская область |  | 110/10 | 2x10 | 3.988 | 8.884
238 | ПС 110 кВ Юрга | Тюменские ЭС | Тюменская область | Юргинский | 110 | 2x10 | 4.367 | 7.81
239 | ПС 110 кВ Омутинка | Тюменские ЭС | Тюменская область | Омутинский | 110 | 2x25 | 9.211 | 23.044
240 | ПС 110 кВ Красный Яр | Тюменские ЭС | Тюменская область | Ялуторовский | 110 | 2x6,3 | 2.203 | 5.963
241 | ПС 110 кВ Буньково | Тюменские ЭС | Тюменская область | Упоровский | 110 | 2x6,3 | 1.544 | 6.523
242 | ПС 110/10 кВ Томилово | Тюменские ЭС | Тюменская область | Ялуторовск | 110 | 2x25 | 9.427 | 22.517
243 | ПС 110/10 кВ Зоново | Тюменские ЭС | Тюменская область | Юргинский | 110 | 1x6,3+1x7,5 | 1.563 | 5.847
244 | ПС 110 кВ Гагарино | Тюменские ЭС | Тюменская область |  | 110/10 | 1x6,3 | 2.108 | 6.003
245 | ПС 110 кВ Карасуль | Тюменские ЭС | Тюменская область |  | 110/10 | 2x6,3 | 1.978 | 6.158
246 | ПС 110/35/10 кВ Упорово | Тюменские ЭС | Тюменская область | Упоровский | 110 | 2x10 | 6.586 | 6.14
247 | ПС 110/10 кВ Молчаново | Тюменские ЭС | Тюменская область | Тюменский | 110/10 | 1x6,3+2x10 | 13.196 | 5.45
248 | ПС 110 кВ Н.Петрово | Тюменские ЭС | Тюменская область |  | 110 | 2x10 | 0.362 | 12.638
249 | ПС 35/10 кВ Мияссы | Тюменские ЭС | Тюменская область | Нижнетавдинский | 35/10 | 1x4+1x2,5 | 0.532 | 2.712
250 | ПС 35/10 кВ Коркино | Тюменские ЭС | Тюменская область | Упоровский | 35/10 | 2x2,5 | 0.535 | 2.715
251 | ПС 35/10 кВ Лыбаево | Тюменские ЭС | Тюменская область | Заводоуковский | 35/10 | 2x4 | 2.44 | 2.739
252 | ПС 35/10 кВ Черноярка | Тюменские ЭС | Тюменская область | Нижнетавдинский | 35/10 | 1x4 | 0.15 | 5.036
253 | ПС 35 кВ Пеганово | Тюменские ЭС | Тюменская область | Бердюжский | 35/10 | 1x1,8+1x4 | 0.639 | 1.694
254 | ПС 35 кВ Уктуз | Тюменские ЭС | Тюменская область | Бердюжский | 35/10 | 1x4 | 0.509 | 4.691
255 | ПС 35/10 кВ Жданово | Тюменские ЭС | Тюменская область | Омутинский | 35/10 | 1x1,8+1x2,5 | 0.363 | 1.977
256 | ПС 110/10 кВ Алебашево | Тюменские ЭС | Тюменская область | город Тюмень, Тюмень | 110/10 | 2x40 | 37.434 | отсутствует
257 | ПС 110/10 кВ Боровое | Тюменские ЭС | Тюменская область | Тюменский | 110/10 | 3x16 | 17.874 | 21.603
258 | ПС 110/10 кВ Бурдун | Тюменские ЭС | Тюменская область | город Тюмень, Тюмень | 110/10 | 2x40 | 26.613 | 22.555
259 | ПС 110/10 кВ Винзили | Тюменские ЭС | Тюменская область | Тюменский | 110/10 | 2x16 | 10.818 | 9.349
260 | ПС 110/10 кВ ЛПК | Тюменские ЭС | Тюменская область | город Тюмень, Тюмень | 110/10 | 1x16+1x25 | 11.987 | 2.928
261 | ПС 110/35/10 кВ Западная | Тюменские ЭС | Тюменская область | город Тюмень, Тюмень | 110/10 | 2x40,5 | 29.086 | 18.209
262 | ПС 110/35/10 Нижняя Тавда | Тюменские ЭС | Тюменская область | Нижнетавдинский | 110 | 2x16 | 9.661 | 10.813
263 | ПС 110/35/10 кВ Тобольская | Тюменские ЭС | Тюменская область | город Тобольск, Тобольск | 110/35/10 | 3x25 | 21.792 | 42.523
264 | ПС 110 кВ Горбуново | Тюменские ЭС | Тюменская область | Голышмановский | 110/10 | 1x6,3 | 0.791 | 7.399
265 | ПС 110 кВ Матуши | Тюменские ЭС | Тюменская область | Ярковский | 110 | 1x6,3+1x2,5 | 1.16 | 2.065
266 | ПС 110 кВ Ильинка | Тюменские ЭС | Тюменская область |  | 110/10 | 1x6,3+1x2,5 | 1.679 | 1.545
267 | ПС 110 кВ Челюскинцы | Тюменские ЭС | Тюменская область |  | 110/10 | 1x6,3 | 0.336 | 7.854
268 | ПС 110 кВ Желнино | Тюменские ЭС | Тюменская область |  | 110/10 | 1x2,5 | 0.752 | 2.488
269 | ПС 110/10 кВ Старый Кавдык | Тюменские ЭС | Тюменская область | Ялуторовский | 110 | 1x6,3 | 1.242 | 6.941
270 | ПС 110 кВ Плетнево | Тюменские ЭС | Тюменская область |  | 110 | 2x6,3 | 1.546 | 6.634
271 | ПС 110/10 кВ ЖБИ | Тюменские ЭС | Тюменская область | Тюменский | 110/10 | 2x10 | 4.456 | 8.47
272 | ПС 110/10 кВ Онохино | Тюменские ЭС | Тюменская область | Тюменский | 110/10 | 2x10 | 6.43 | 5.926
273 | ПС 110/10 кВ Торгили | Тюменские ЭС | Тюменская область | Нижнетавдинский | 110/10 | 3x40 | 19.618 | 84.025
274 | ПС 110/10 кВ Червишево | Тюменские ЭС | Тюменская область | Тюменский | 110/10 | 2x16 | 10.125 | 5.751
275 | ПС 110/10/6 кВ Кыштырла | Тюменские ЭС | Тюменская область | Тюменский | 110/10 | 1x6,3+1x16+1x10 | 9.955 | 10.227
276 | ПС 110/10 кВ Казарово | Тюменские ЭС | Тюменская область | город Тюмень, Тюмень | 110/10 | 1x16+2x25 | 24.539 | отсутствует
277 | ПС 110/10 кВ Граничная | Тюменские ЭС | Тюменская область | город Тюмень, Тюмень | 110/10 | 2x40 | 21.949 | 30.011
278 | ПС 110/10 кВ Домостроительная | Тюменские ЭС | Тюменская область | город Тюмень, Тюмень | 110/10 | 2x25 | 8.869 | 11.022
279 | ПС 110/10 кВ Разбахта | Тюменские ЭС | Тюменская область | Тюменский | 110/10 | 1x6,3 | 5.356 | 2.759
280 | ПС 110/10 кВ Щербаковская | Тюменские ЭС | Тюменская область | город Тюмень, Тюмень | 110/10 | 2x16 | 11.087 | 9.441
281 | ПС 110 кВ Коммунар | Тюменские ЭС | Тюменская область | Исетский | 110 | 2x10 | 5.134 | 7.754
282 | ПС 110/35/10 кВ Мичурино | Тюменские ЭС | Тюменская область |  | 110 | 2x16 | 8.98 | 11.652
283 | ПС 110 кВ Иевлево | Тюменские ЭС | Тюменская область | Ярковский | 110 | 2x2,5 | 1.65 | 1.559
284 | ПС 110/10 кВ Слобода-Бешкиль | Тюменские ЭС | Тюменская область | Исетский | 110 | 2x6,3 | 0.717 | 7.333
285 | ПС 110/10 кВ Солобоево | Тюменские ЭС | Тюменская область | Исетский | 110 | 1x2,5+1x6,3 | 1.72 | 1.51
286 | ПС 110/10 кВ Молодежная | Тюменские ЭС | Тюменская область |  | 110/10 | 2x25 | 20.43 | 5.531
287 | ПС 110/10 кВ Камышинская | Тюменские ЭС | Тюменская область | город Тюмень, Тюмень | 110/10 | 2x40 | 4.713 | 38.83
288 | ПС 110 кВ Покровка | Тюменские ЭС | Тюменская область | Ярковский | 110 | 2x6,3 | 1.149 | 7.034
289 | ПС 110/10 кВ Созоново | Тюменские ЭС | Тюменская область | Ярковский | 110/10 | 2x6,3 | 2.863 | 3.998
290 | ПС 110 кВ Велижаны | Тюменские ЭС | Тюменская область | Нижнетавдинский | 110 | 2x16 | 6.071 | 11.212
291 | ПС 110/10 кВ Кирсарай | Тюменские ЭС | Тюменская область | Уватский | 110/10 | 2x6,3 | 2.312 | 5.645
292 | ПС 110/10 кВ КС-8 | Тюменские ЭС | Тюменская область | Уватский | 110/10 | 2x6,3 | 1.072 | 7.118
293 | ПС 110/10 кВ Затон | Тюменские ЭС | Тюменская область | город Тобольск, Тобольск | 110/10 | 1x6,3+1x10 | 1.034 | 6.996
294 | ПС 110/10 кВ КС-9 | Тюменские ЭС | Тюменская область | Тобольский | 110/10 | 4x63 | 50.752 | 194.948
295 | ПС 110/10 кВ Кутарбитка | Тюменские ЭС | Тюменская область | Тобольский | 110/10 | 2x6,3 | 0.671 | 7.494
296 | ПС 110/10 кВ Менделеево | Тюменские ЭС | Тюменская область | Тобольский | 110/10 | 2x40 | 4.678 | 47.322
297 | ПС 110 кВ Бердюжье | Тюменские ЭС | Тюменская область |  | 110/10 | 2x10 | 3.625 | 5.917
298 | ПС 110 кВ Малышенка | Тюменские ЭС | Тюменская область | Голышмановский | 110/10 | 1x6,3 | 1.135 | 7.036
299 | ПС 110 кВ Омская | Тюменские ЭС | Тюменская область |  | 110/10 | 2x16 | 0.508 | 20.292
300 | ПС 110 кВ Прокутка | Тюменские ЭС | Тюменская область |  | 110/10 | 1x6,3 | 0.735 | 6.68
301 | ПС 110 кВ Колос | Тюменские ЭС | Тюменская область |  | 110/10 | 2x10 | 3.318 | 9.675
302 | ПС 110 кВ Памятных | Тюменские ЭС | Тюменская область |  | 110/10 | 2x10 | 9.564 | 3.244
303 | ПС 110 кВ Маслянка | Тюменские ЭС | Тюменская область |  | 110/10 | 2x6,3 | 1.506 | 6.669
304 | ПС 110 кВ Аптула | Тюменские ЭС | Тюменская область |  | 110/10 | 1x6,3 | 0.531 | 7.654
305 | ПС 110/10 кВ Новая Заимка | Тюменские ЭС | Тюменская область | Заводоуковский | 110 | 1x6,3+1x10 | 4.503 | 3.677
306 | ПС 110/10 кВ Озерки | Тюменские ЭС | Тюменская область | Заводоуковский | 110 | 1x6,3 | 0.581 | 7.604
307 | ПС 110 кВ Армизон | Тюменские ЭС | Тюменская область | Армизонский | 110 | 2x10 | 2.66 | 10.21
308 | ПС 110 кВ Лотовка | Тюменские ЭС | Тюменская область |  | 110/10 | 1x2,5 | 0.166 | 3.084
309 | ПС 110 кВ Пинигино | Тюменские ЭС | Тюменская область |  | 110/10 | 1x2,5 | 0.301 | 2.949
310 | ПС 110 кВ Поддубровное | Тюменские ЭС | Тюменская область |  | 110/10 | 1x6,3 | 0.336 | 7.854
311 | ПС 110 кВ Абатск | Тюменские ЭС | Тюменская область |  | 110/10 | 1x6,3+1x10 | 4.226 | 3.767
312 | ПС 110 кВ Березовка | Тюменские ЭС | Тюменская область |  | 110/10 | 1x6,3 | 0.814 | 7.357
313 | ПС 110/10 кВ Боровинка | Тюменские ЭС | Тюменская область | Заводоуковский | 110 | 2x6,3 | 0.993 | 7.18
314 | ПС 110 кВ Ингалинка | Тюменские ЭС | Тюменская область | Упоровский | 110 | 1x6,3+1x1,8 | 1.275 | 1.053
315 | ПС 110 кВ Максимовская | Тюменские ЭС | Тюменская область | Абатский | 110/10 | 1x2,5 | 0.276 | 2.974
316 | ПС 110/10 кВ Химфарм | Тюменские ЭС | Тюменская область | город Тюмень, Тюмень | 110/10 | 2x6,3+1x16 | 11.258 | отсутствует
317 | ПС 110/10 кВ Горьковка | Тюменские ЭС | Тюменская область | Тюменский | 110/10 | 1x16+2x25 | 19.411 | 7.328
318 | ПС 110/10 кВ Утяшево | Тюменские ЭС | Тюменская область | Тюменский | 110/10 | 2x10+2x25 | 15.16 | 12.42
319 | ПС 110 кВ Н.Локти | Тюменские ЭС | Тюменская область |  | 110/10 | 1x2,5+1x6,3 | 0.953 | 2.268
320 | ПС 110/10 кВ Березняки | Тюменские ЭС | Тюменская область | город Тюмень, Тюмень | 110/10 | 2x40 | 19.853 | 21.16
321 | ПС 110/10 кВ Тарманы | Тюменские ЭС | Тюменская область | город Тюмень, Тюмень | 110/10 | 2x25 | 23.95 | 4.92
322 | ПС 110/10 кВ Чикча | Тюменские ЭС | Тюменская область | Тюменский | 110/10 | 2x16 | 20.449 | отсутствует
323 | ПС 110/10 кВ Широтная | Тюменские ЭС | Тюменская область | город Тюмень, Тюмень | 110/10 | 2x40 | 26.853 | 25.028
324 | ПС 110/10 кВ Взлетная | Северные ЭС | Ямало-Ненецкий Автономный Окрут | Надымский | 110 | 2x2,5 | 0.449 | 2.801
325 | ПС 110/10-10 кВ Ямбург | Северные ЭС | Ямало-Ненецкий Автономный Окрут | Надымский | 110 | 2x25 | 5.422 | 27.078
326 | ПС 110/35/6 кВ ЯГП-4 | Северные ЭС | Ямало-Ненецкий Автономный Окрут | Надымский | 110 | 2x10 | 2.403 | 10.597
327 | ПС 110/6 кВ Лонг-Юган | Северные ЭС | Ямало-Ненецкий Автономный Окрут |  | 110 | 2x16 | 3.472 | 17.328
328 | ПС 110/10-10 кВ Хасырейская | Северные ЭС | Ямало-Ненецкий Автономный Окрут | Надымский | 110 | 2x25 | 0.929 | 31.571
329 | ПС 110/6 кВ УГП-1А | Северные ЭС | Ямало-Ненецкий Автономный Окрут | Пуровский | 110 | 2x16 | 8.326 | 12.474
330 | ПС 110/10-10 кВ Ужгородская | Северные ЭС | Ямало-Ненецкий Автономный Окрут | Пуровский | 110 | 3x25 | 2.647 | 62.353
331 | ПС 110/6 кВ УГП-2 | Северные ЭС | Ямало-Ненецкий Автономный Окрут | Пуровский | 110 | 2x10 | 4.842 | 8.158
332 | ПС 110/6 кВ УГП-12 | Северные ЭС | Ямало-Ненецкий Автономный Окрут | Пуровский | 110 | 1x6,3+1x10 | 1.515 | 6.675
333 | ПС 6/110 кВ Береговая | Северные ЭС | Ямало-Ненецкий Автономный Окрут | Надымский | 110 | 2x40 | 11.126 | 40.874
334 | ПС 110/6 кВ Звезда | Северные ЭС | Ямало-Ненецкий Автономный Окрут | Пуровский | 110 | 2x16 | 2.999 | 17.801
335 | ПС 110/6 кВ УГП-10 | Северные ЭС | Ямало-Ненецкий Автономный Окрут | Пуровский | 110 | 2x6,3 | 3.645 | 4.545
336 | ПС 110/6 кВ Буран | Северные ЭС | Ямало-Ненецкий Автономный Окрут | Пуровский | 110 | 2x6,3 | 4.986 | 3.204
337 | ПС 110/35/6 кВ ЯГП-5 | Северные ЭС | Ямало-Ненецкий Автономный Окрут | Надымский | 110 | 2x10 | 3.039 | 9.961
338 | ПС 110/35/6 кВ ЯГП-7 | Северные ЭС | Ямало-Ненецкий Автономный Окрут | Тазовский | 110 | 2x10 | 1.838 | 11.162
339 | ПС 110/35/6 кВ ЯГП-6 | Северные ЭС | Ямало-Ненецкий Автономный Окрут | Надымский | 110 | 2x16 | 5.057 | 15.743
340 | ПС 110/35/6 кВ ЯГП-1В | Северные ЭС | Ямало-Ненецкий Автономный Окрут | Надымский | 110 | 2x25 | 5.449 | 27.051
341 | ПС 110/35/6 кВ ЯГП-1 | Северные ЭС | Ямало-Ненецкий Автономный Окрут | Надымский | 110 | 2x25 | 2.16 | 30.34
342 | ПС 110/10-10 кВ Ямал | Северные ЭС | Ямало-Ненецкий Автономный Окрут | город Новый Уренгой, Новый Уренгой | 110 | 2x25 | 23.256 | 6.1
343 | ПС 110/6 кВ УГП-5В | Северные ЭС | Ямало-Ненецкий Автономный Окрут | Пуровский | 110 | 2x16 | 2.279 | 18.521
344 | ПС 110/6 кВ УГП-3 | Северные ЭС | Ямало-Ненецкий Автономный Окрут | Пуровский | 110 | 2x10 | 4.361 | 8.639
345 | ПС 110/10 кВ Холод | Северные ЭС | Ямало-Ненецкий Автономный Окрут | город Новый Уренгой, Новый Уренгой | 110 | 1x10+1x16 | 3.251 | 9.749
346 | ПС 110/10 кВ Ныда | Северные ЭС | Ямало-Ненецкий Автономный Окрут | Надымский | 110 | 2x16 | 3.243 | 17.557
347 | ПС 110/6 кВ Сварочная | Северные ЭС | Ямало-Ненецкий Автономный Окрут | Пуровский | 110 | 1x6,3 | 4.619 | 3.571
348 | ПС 110/6 кВ Старый Надым | Северные ЭС | Ямало-Ненецкий Автономный Окрут | Надымский район, Надым | 110 | 2x6,3 | 0.325 | 7.865
349 | ПС 110/6 кВ УГП-9 | Северные ЭС | Ямало-Ненецкий Автономный Окрут | Пуровский | 110 | 2x6,3 | 3.553 | 4.637
350 | ПС 110/35/6 кВ ЯГП-2 | Северные ЭС | Ямало-Ненецкий Автономный Окрут | Надымский | 110 | 2x10 | 2.731 | 10.269
351 | ПС 110/35/6 кВ ЯГП-3 | Северные ЭС | Ямало-Ненецкий Автономный Окрут | Надымский | 110 | 2x10 | 1.76 | 11.24
352 | ПС 110/35/10 кВ Варенга-Яха | Северные ЭС | Ямало-Ненецкий Автономный Окрут | город Новый Уренгой, Новый Уренгой | 110 | 2x40 | 22.597 | 29.403
353 | ПС 110/35/6 кВ Опорная | Северные ЭС | Ямало-Ненецкий Автономный Окрут | город Новый Уренгой, Новый Уренгой | 110 | 2x40 | 9.962 | 42.038
354 | ПС 110/10-10 кВ Фарафонтьевская | Северные ЭС | Ямало-Ненецкий Автономный Окрут | Пуровский | 110 | 2x25 | 2.678 | 29.822
355 | ПС 110/10-10 кВ Левохеттинская | Северные ЭС | Ямало-Ненецкий Автономный Окрут | Надымский | 110 | 2x25 | 2.619 | 29.881
356 | ПС 110/6 кВ Голубика | Северные ЭС | Ямало-Ненецкий Автономный Окрут | Надымский | 110 | 2x25 | 9.963 | 22.404
357 | ПС 110/6-6 кВ УГП-2В | Северные ЭС | Ямало-Ненецкий Автономный Окрут | Пуровский | 110 | 2x25 | 12.544 | 19.956
358 | ПС 110/6 кВ Морошка | Северные ЭС | Ямало-Ненецкий Автономный Окрут | Надымский | 110 | 2x25 | 12.858 | 19.594
359 | ПС 10/110 кВ УГТЭС-72 | Северные ЭС | Ямало-Ненецкий Автономный Окрут | город Новый Уренгой, Новый Уренгой | 110 | 1x25+2x32 | 11.039 | 63.061
360 | ПС 110/10-10 кВ Новоуренгойская | Северные ЭС | Ямало-Ненецкий Автономный Окрут | город Новый Уренгой, Новый Уренгой | 110 | 2x40 | 23.139 | 28.861
361 | ПС 110/6 кВ Полярник | Северные ЭС | Ямало-Ненецкий Автономный Окрут |  | 110 | 2x40 | 17.341 | 30.437
362 | ПС 110/10-10 кВ Хетта | Северные ЭС | Ямало-Ненецкий Автономный Окрут | Надымский | 110 | 2x25 | 2.346 | 30.154
363 | ПС 110/6 кВ УГП-8 | Северные ЭС | Ямало-Ненецкий Автономный Окрут | Пуровский | 110 | 2x6,3 | 2.758 | 5.432
364 | ПС 110/10-10 кВ Ева-Яха | Северные ЭС | Ямало-Ненецкий Автономный Окрут | город Новый Уренгой, Новый Уренгой | 110 | 2x25 | 15.249 | 16.513
365 | ПС 110/6 кВ УГП-7 | Северные ЭС | Ямало-Ненецкий Автономный Окрут | Пуровский | 110 | 2x6,3 | 0.831 | 7.359
366 | ПС 110/6 кВ УГП-15 | Северные ЭС | Ямало-Ненецкий Автономный Окрут | Надымский | 110 | 2x10 | 4.584 | 8.416
367 | ПС 110/6 кВ УГП-4 | Северные ЭС | Ямало-Ненецкий Автономный Окрут | Пуровский | 110 | 1x6,3+1x10 | 3.095 | 5.095
368 | ПС 110/6 кВ Табъяха | Северные ЭС | Ямало-Ненецкий Автономный Окрут | Пуровский | 110 | 2x2,5 | 0.536 | 2.714
369 | ПС 110/6 кВ УГП-13 | Северные ЭС | Ямало-Ненецкий Автономный Окрут | Пуровский | 110 | 2x10 | 1.189 | 11.811
370 | ПС 110/35/6 кВ Северное Сияние | Северные ЭС | Ямало-Ненецкий Автономный Окрут | город Салехард, Салехард | 110 | 2x40 | 38.327 | 13.673
371 | ПС 110/35/6 кВ Головная | Северные ЭС | Ямало-Ненецкий Автономный Окрут | Пуровский | 110 | 2x25 | 2.244 | 30.256
372 | ПС 220/110/6 кВ Салехард | Северные ЭС | Ямало-Ненецкий Автономный Окрут |  | 220/110/6 | 2x125 | 56.717 | 105.783
373 | ПС 110/6 кВ Роспан | Северные ЭС | Ямало-Ненецкий Автономный Окрут | Пуровский | 110 | 2x10 | 2.452 | 10.548
374 | ПС 110/6 кВ УГП-5 | Северные ЭС | Ямало-Ненецкий Автономный Окрут | Пуровский | 110 | 2x6,3 | 0.964 | 7.226
375 | ПС 110/10/10 кВ Городская | Ноябрьские ЭС | Ямало-Ненецкий Автономный Окрут | город Ноябрьск, Ноябрьск | 110/10/10 | 2x25 | 12.361 | 20.139
376 | ПС 110/10/10 кВ Комплект | Ноябрьские ЭС | Ямало-Ненецкий Автономный Окрут | Пуровский | 110/10/10 | 2x25 | 9.261 | 23.239
377 | ПС 110/6 кВ Курская | Ноябрьские ЭС | Ямало-Ненецкий Автономный Окрут | Пуровский | 110/6 | 2x40 | 2.224 | 49.776
378 | ПС 110/35/6 кВ Суторминская | Ноябрьские ЭС | Ямало-Ненецкий Автономный Окрут | Пуровский | 110/35/6 | 2x16 | 9.645 | 11.155
379 | ПС 110/10/10 кВ Горизонт | Ноябрьские ЭС | Ямало-Ненецкий Автономный Окрут | Пуровский | 110/10/10 | 2x25 | 19.279 | 13.221
380 | ПС 110/6 кВ Светлая | Ноябрьские ЭС | Ямало-Ненецкий Автономный Окрут | Пуровский | 110/6 | 2x16 | 0.042 | 20.758
381 | ПС 110/6 кВ Карьер | Ноябрьские ЭС | Ямало-Ненецкий Автономный Окрут | Пуровский | 110/6 | 1x16 | 1.414 | 19.386
382 | ПС 110/35/6 кВ Тарасовская | Ноябрьские ЭС | Ямало-Ненецкий Автономный Окрут | Пуровский | 110/35/6 | 2x25 | 6.338 | 26.162
383 | ПС 110/35/6 кВ Разряд | Ноябрьские ЭС | Ямало-Ненецкий Автономный Окрут | Сургутский | 110/35/6 | 2x40 | 24.403 | 27.597
384 | ПС 110/10/10 кВ Владимирская | Ноябрьские ЭС | Ямало-Ненецкий Автономный Окрут | город Ноябрьск, Ноябрьск | 110/10/10 | 2x25 | 14.792 | 17.708
385 | ПС 110/10/10 кВ Фортуна | Ноябрьские ЭС | Ямало-Ненецкий Автономный Окрут | город Губкинский, Губкинский | 110/10/10 | 2x25 | 13.145 | 19.355
386 | ПС 110/10 кВ Кирпичная | Ноябрьские ЭС | Ямало-Ненецкий Автономный Окрут | Пуровский район, Тарко-Сале | 110/10 | 2x10 | 1.608 | 11.392
387 | ПС 110/35/6 кВ Карамовская | Ноябрьские ЭС | Ямало-Ненецкий Автономный Окрут | Пуровский | 110/35/6 | 2x16 | 7.686 | 13.114
388 | ПС 110/35/6 кВ Майская | Ноябрьские ЭС | Ямало-Ненецкий Автономный Окрут | Пуровский | 110/35/6 | 2x25 | 0.497 | 32.003
389 | ПС 110/35/6 кВ Жемчужина | Ноябрьские ЭС | Ямало-Ненецкий Автономный Окрут | Пуровский | 110/35/6 | 2x25 | 4.914 | 27.586
390 | ПС 110/35/6 кВ Трудовая | Ноябрьские ЭС | Ямало-Ненецкий Автономный Окрут | город Муравленко, Муравленко | 110/35/6 | 2x40 | 4.448 | 47.552
391 | ПС 110/10/10 кВ ГКС Холмогорская | Ноябрьские ЭС | Ямало-Ненецкий Автономный Окрут | Пуровский | 110/10/10 | 2x25 | 2.718 | 29.782
392 | ПС 110/35/6 кВ Орловская | Ноябрьские ЭС | Ямало-Ненецкий Автономный Окрут | Пуровский | 110/35/6 | 2x40 | 10.276 | 41.724
393 | ПС 110/35/6 кВ Ударная | Ноябрьские ЭС | Ямало-Ненецкий Автономный Окрут | город Муравленко, Муравленко | 110/35/6 | 2x40 | 7.21 | 44.79
394 | ПС 110/6 кВ Градиент | Ноябрьские ЭС | Ямало-Ненецкий Автономный Окрут | Пуровский | 110/6 | 2x6,3 | 1.735 | 6.308
395 | ПС 110/10/10 кВ Летняя | Ноябрьские ЭС | Ямало-Ненецкий Автономный Окрут | город Ноябрьск, Ноябрьск | 110/10/10 | 2x25 | 14.394 | 18.106
396 | ПС 110/10/10 кВ Сигнал | Ноябрьские ЭС | Ямало-Ненецкий Автономный Окрут | город Губкинский, Губкинский | 110/10/10 | 2x25 | 12.778 | 19.722
397 | ПС 110/10 кВ ГДН | Ноябрьские ЭС | Ямало-Ненецкий Автономный Окрут |  | 110/10 | 2x40 | 18.283 | 33.717
398 | ПС 110/6 кВ Таланга | Ноябрьские ЭС | Ямало-Ненецкий Автономный Окрут | Пуровский | 110/6 | 2x10 | 3.658 | 9.342
399 | ПС 35/6 кВ Северный Купол | Ноябрьские ЭС | Ямало-Ненецкий Автономный Окрут | Пуровский | 35/6 | 1x4 | 2.861 | 2.339
400 | ПС 110/6 кВ Пурпейская | Ноябрьские ЭС | Ямало-Ненецкий Автономный Окрут | Пуровский | 110/6 | 2x6,3 | 2.31 | 5.88
401 | ПС 110/35/10 кВ Победа | Ноябрьские ЭС | Ямало-Ненецкий Автономный Окрут | Пуровский | 110/35/10 | 2x25 | 12.336 | 20.164
402 | ПС 110/35/6 кВ Кристалл | Ноябрьские ЭС | Ямало-Ненецкий Автономный Окрут | Пуровский | 110/35/6 | 2x16 | 7.35 | 13.45
403 | ПС 110/35/6 кВ Стрела | Ноябрьские ЭС | Ямало-Ненецкий Автономный Окрут | Пуровский район | 110/35/6 | 2x25 | 9.562 | 22.938
404 | ПС 110/35/6 кВ Хрустальная | Ноябрьские ЭС | Ямало-Ненецкий Автономный Окрут | Пуровский | 110/35/6 | 2x25 | 1.001 | 31.499
405 | ПС 110/35/6 кВ Харампурская | Ноябрьские ЭС | Ямало-Ненецкий Автономный Окрут | Пуровский | 110/35/6 | 2x25 | 10.933 | 21.567
406 | ПС 110/35/6 кВ Новогодняя | Ноябрьские ЭС | Ямало-Ненецкий Автономный Окрут | Пуровский | 110/35/6 | 2x25 | 9.467 | 23.033
407 | ПС 110/35/6 кВ Итурская | Ноябрьские ЭС | Ямало-Ненецкий Автономный Окрут | Пуровский | 110/35/6 | 2x25 | 16.446 | 16.054
408 | ПС 110/35/6 кВ Западно-Ноябрьская | Ноябрьские ЭС | Ямало-Ненецкий Автономный Окрут | Пуровский | 110/35/6 | 2x25 | 8.725 | 23.775
409 | ПС 110/35/6 кВ Вынгаяхинская | Ноябрьские ЭС | Ямало-Ненецкий Автономный Окрут | Пуровский район | 110/35/6 | 2x40 | 24.964 | 27.036
410 | ПС 110/35/6 кВ Вышка | Ноябрьские ЭС | Ямало-Ненецкий Автономный Окрут |  | 110/35/6 | 2x40 | 12.702 | 39.298
411 | ПС 110/6 кВ Кедр | Ноябрьские ЭС | Ямало-Ненецкий Автономный Окрут | Пуровский район | 110/6 | 1x6,3+1x10 | 1.558 | 6.632
412 | ПС 110/6 кВ УКПГ | Ноябрьские ЭС | Ямало-Ненецкий Автономный Окрут | Пуровский | 110/6 | 2x6,3 | 2.532 | 5.658
413 | ПС 110/6 кВ Песчаная | Ноябрьские ЭС | Ямало-Ненецкий Автономный Окрут | Пуровский | 110/6 | 2x6,3 | 0.546 | 7.644
414 | ПС 110/10 кВ Маяк | Ноябрьские ЭС | Ямало-Ненецкий Автономный Окрут | Пуровский | 110/10 | 2x25 | 21.109 | 11.391
415 | ПС 110/10/10 кВ Ханупа | Ноябрьские ЭС | Ямало-Ненецкий Автономный Окрут | город Муравленко, Муравленко | 110/10/10 | 2x25 | 6.663 | 25.837
416 | ПС 110/10/10 кВ НПС Холмогорская | Ноябрьские ЭС | Ямало-Ненецкий Автономный Окрут | Пуровский | 110/10/10 | 2x40 | 0.93 | 51.07
417 | ПС 110/35/6 кВ КНС-9 | Ноябрьские ЭС | Ямало-Ненецкий Автономный Окрут | Пуровский район | 110/35/6 | 2x25 | 0.042 | 32.458
418 | ПС 110/35/6 кВ Комсомольская | Ноябрьские ЭС | Ямало-Ненецкий Автономный Окрут | Пуровский | 110/35/6 | 2x25 | 10.813 | 21.687
419 | ПС 110/35/6 кВ Южно-Харампурская | Ноябрьские ЭС | Ямало-Ненецкий Автономный Окрут | Пуровский район | 110/35/6 | 2x25 | 25.271 | 7.229
420 | ПС 110/35/6 кВ КНС-1 | Ноябрьские ЭС | Ямало-Ненецкий Автономный Окрут |  | 110/35/6 | 2x25 | 10.667 | 21.833
421 | ПС 110/35/6 кВ Геращенко | Ноябрьские ЭС | Ямало-Ненецкий Автономный Окрут | Пуровский | 110/35/6 | 2x25 | 1.704 | 30.796
422 | ПС 110/35/6 кВ Мара-Яха | Ноябрьские ЭС | Ямало-Ненецкий Автономный Окрут | Пуровский | 110/35/6 | 2x25 | 1.278 | 31.222
423 | ПС 110/35/6 кВ Еты-Пур | Ноябрьские ЭС | Ямало-Ненецкий Автономный Окрут | Пуровский район | 110/35/6 | 2x16 | 0.42 | 20.38
424 | ПС 110/35/6 кВ Новопурпейская | Ноябрьские ЭС | Ямало-Ненецкий Автономный Окрут | Пуровский | 110/35/6 | 2x40 | 10.02 | 41.942
425 | ПС 110/35/6 кВ Крайняя | Ноябрьские ЭС | Ямало-Ненецкий Автономный Окрут | Пуровский | 110/35/6 | 2x25 | 10.972 | 21.528
426 | ПС 110/35/6 кВ Сугмутская | Ноябрьские ЭС | Ямало-Ненецкий Автономный Окрут | Надымский | 110/35/6 | 2x25 | 1.232 | 31.268
427 | ПС 110/6 кВ Пяку-Пур | Ноябрьские ЭС | Ямало-Ненецкий Автономный Окрут | Пуровский | 110/6 | 2x16 | 0.536 | 20.264
428 | ПС 110/35/6 кВ Барсуковская | Ноябрьские ЭС | Ямало-Ненецкий Автономный Окрут | Пуровский район | 110/35/6 | 2x40 | 15.627 | 36.373
429 | ПС 110/35/6 кВ Погружная | Ноябрьские ЭС | Ямало-Ненецкий Автономный Окрут | Пуровский | 110/35/6 | 2x25 | 3.788 | 28.712
430 | ПС 110/6 кВ Губкинская | Ноябрьские ЭС | Ямало-Ненецкий Автономный Окрут | Пуровский район | 110/6 | 2x6,3 | 1.995 | 6.195
431 | ПС 110/35/6 кВ Янтарная | Ноябрьские ЭС | Ямало-Ненецкий Автономный Окрут | город Ноябрьск, Ноябрьск | 110/35/6 | 2x40 | 14.222 | 37.778
432 | ПС 110 кВ Перегребное | Энергокомплекс | Ханты-Мансийский Автономный округ - Югра | Октябрьский | 110/6 | 1x16+1x10 | 4.986 | 8.014
433 | ПС 110 кВ Кварц | Энергокомплекс | Ханты-Мансийский Автономный округ - Югра | Нягань | 110/10 | 2x25 | 1.054 | 28.137
434 | ПС 110 кВ Ем-Еговская | Энергокомплекс | Ханты-Мансийский Автономный округ - Югра | Октябрьский | 110/35/6 | 2x25 | 33.9 | отсутствует
435 | ПС 110 кВ Пунга | Энергокомплекс | Ханты-Мансийский Автономный округ - Югра | Березовский | 110/6 | 2x10 | 3.647 | 9.353
436 | ПС 110/10 кВ Шаим | Энергокомплекс | Ханты-Мансийский Автономный округ - Югра | Урай, Урай | 110 | 2x10 | 0.867 | 12.133
437 | ПС 110/35/6 кВ Западный Толум | Энергокомплекс | Ханты-Мансийский Автономный округ - Югра | Кондинский | 110 | 2x10 | 2.091 | 10.909
438 | ПС 110/35/6 кВ Комаровская | Энергокомплекс | Ханты-Мансийский Автономный округ - Югра | Советский | 110 | 2x10 | 6.791 | 6.209
439 | ПС 110/10 кВ Леуши | Энергокомплекс | Ханты-Мансийский Автономный округ - Югра | Кондинский | 110 | 3x25 | 13.203 | 51.797
440 | ПС 110 кВ ЦПС Южный | Энергокомплекс | Ханты-Мансийский Автономный округ - Югра | Октябрьский | 110/35/6 | 2x40 | 10.7 | 41.3
441 | ПС 110 кВ Полноват | Энергокомплекс | Ханты-Мансийский Автономный округ - Югра | Белоярский | 110 | 2x2,5 | 0.556 | 2.694
442 | ПС 110/10 кВ Агириш | Энергокомплекс | Ханты-Мансийский Автономный округ - Югра | Советский | 110 | 2x2,5 | 1.037 | 2.213
443 | ПС 110/10 кВ Зеленоборская | Энергокомплекс | Ханты-Мансийский Автономный округ - Югра | Советский | 110 | 2x6,3 | 2.132 | 6.058
444 | ПС 110 кВ Ендырская | Энергокомплекс | Ханты-Мансийский Автономный округ - Югра | Октябрьский | 110/35/6 | 2x25 | 4.591 | 10.447
445 | ПС 110 кВ Игрим | Энергокомплекс | Ханты-Мансийский Автономный округ - Югра | Березовский | 110/35/6 | 2x16 | 4.652 | 16.148
446 | ПС 110/35/6 кВ Мортымья | Энергокомплекс | Ханты-Мансийский Автономный округ - Югра | Кондинский | 110 | 2x25 | 5.573 | 26.927
447 | ПС 220 кВ Хора | Энергокомплекс | Ханты-Мансийский Автономный округ - Югра | Октябрьский | 220/110/10 | 1x25+2x125 | 77.327 | 117.673
448 | ПС 110/10 кВ Мансийская | Энергокомплекс | Ханты-Мансийский Автономный округ - Югра | Югорск, Югорск | 110 | 2x2,5 | 0.456 | 2.794
449 | ПС 110/10 кВ Новокомсомольская | Энергокомплекс | Ханты-Мансийский Автономный округ - Югра | Советский | 110 | 2x16 | 1.528 | 19.272
450 | ПС 110/35/6 кВ Филипповская | Энергокомплекс | Ханты-Мансийский Автономный округ - Югра | Советский | 110 | 2x10 | 4.166 | 8.834
451 | ПС 110/10 кВ Мортка | Энергокомплекс | Ханты-Мансийский Автономный округ - Югра | Кондинский | 110 | 2x6,3 | 0.401 | 7.789
452 | ПС 110/35/6 кВ Даниловка (Даниловская) | Энергокомплекс | Ханты-Мансийский Автономный округ - Югра | Советский | 110 | 2x25 | 10.402 | 22.098
453 | ПС 110 кВ Скважина | Энергокомплекс | Ханты-Мансийский Автономный округ - Югра | Октябрьский | 110/35/6 | 2x40 | 17.002 | 30.83
454 | ПС 110 кВ Верхнеказымская | Энергокомплекс | Ханты-Мансийский Автономный округ - Югра | Белоярский | 110/10 | 2x25 | 3.862 | 28.638
455 | ПС 110 кВ Сергино | Энергокомплекс | Ханты-Мансийский Автономный округ - Югра | Октябрьский | 110/10 | 2x25 | 8.443 | 24.057
456 | ПС 110 кВ Альфа | Энергокомплекс | Ханты-Мансийский Автономный округ - Югра | Октябрьский | 110/10 | 2x25 | 3.768 | 28.732
457 | ПС 110/10 кВ Березовая | Энергокомплекс | Ханты-Мансийский Автономный округ - Югра | Гаринский | 110 | 1x25+1x32 | 12.477 | 20.023
458 | ПС 110/6 кВ Евра (Урай-2) | Энергокомплекс | Ханты-Мансийский Автономный округ - Югра | Урай, Урай | 110 | 2x25 | 11.106 | 21.394
459 | ПС 110 кВ Заречная | Энергокомплекс | Ханты-Мансийский Автономный округ - Югра | Нягань | 110/35/6 | 2x40 | 1.01 | 50.99
460 | ПС 110 кВ Белоярская | Энергокомплекс | Ханты-Мансийский Автономный округ - Югра | Белоярский, Белоярский | 110/6 | 2x16 | 4.204 | 16.596
461 | ПС 110/10 кВ Алябьево | Энергокомплекс | Ханты-Мансийский Автономный округ - Югра | Советский | 110 | 2x16 | 7.64 | 13.16
462 | ПС 110/10 кВ Геологическая | Энергокомплекс | Ханты-Мансийский Автономный округ - Югра | Югорск, Югорск | 110 | 2x16 | 8.364 | 12.436
463 | ПС 110 кВ Нулевая | Энергокомплекс | Ханты-Мансийский Автономный округ - Югра | Октябрьский | 110/10 | 2x16 | 5.841 | 13.653
464 | ПС 110 кВ Сорум | Энергокомплекс | Ханты-Мансийский Автономный округ - Югра | Белоярский | 110/6 | 2x16 | 3.056 | 17.744
465 | ПС 110/10 кВ Таежная | Энергокомплекс | Ханты-Мансийский Автономный округ - Югра | Советский | 110 | 1x10+1x2,5 | 0.725 | 2.525
466 | ПС 110 кВ Шеркалы | Энергокомплекс | Ханты-Мансийский Автономный округ - Югра | Октябрьский | 110/10 | 2x2,5 | 0.553 | 2.697
467 | ПС 110 кВ Кода | Энергокомплекс | Ханты-Мансийский Автономный округ - Югра | Октябрьский | 110/10 | 2x6,3 | 2.66 | 5.53
468 | ПС 110/35/6 кВ Сухой Бор | Энергокомплекс | Ханты-Мансийский Автономный округ - Югра | Урай, Урай | 110 | 2x10 | 3.579 | 9.421
469 | ПС 110/35/6 кВ Лазаревская | Энергокомплекс | Ханты-Мансийский Автономный округ - Югра | Советский | 110 | 2x16 | 15.103 | 5.697
470 | ПС 110 кВ Хугор | Энергокомплекс | Ханты-Мансийский Автономный округ - Югра | Октябрьский | 110/35/6 | 2x25 | 16.464 | 16.036
471 | ПС 110/35/6 кВ Яхлинская | Энергокомплекс | Ханты-Мансийский Автономный округ - Югра | Советский | 110 | 2x25 | 10.327 | 22.173
472 | ПС 110 кВ КНС-27 | Энергокомплекс | Ханты-Мансийский Автономный округ - Югра | Октябрьский | 110/35/6 | 2x25 | 16.582 | 15.918
473 | ПС 110 кВ КНС-5 | Энергокомплекс | Ханты-Мансийский Автономный округ - Югра | Октябрьский | 110/35/6 | 2x40 | 17.433 | 34.567
474 | ПС 110 кВ Чистая | Энергокомплекс | Ханты-Мансийский Автономный округ - Югра | Октябрьский | 110/6 | 2x6,3 | 0.152 | 8.038
475 | ПС 110/10 кВ Клин | Энергокомплекс | Ханты-Мансийский Автономный округ - Югра | Гаринский | 110 | 2x25 | 3.346 | 29.154
476 | ПС 110/10 кВ Соболиная (Док) | Энергокомплекс | Ханты-Мансийский Автономный округ - Югра | Советский, Советский | 110 | 2x25 | 8.436 | 24.064
477 | ПС 110 кВ Октябрьская | Энергокомплекс | Ханты-Мансийский Автономный округ - Югра | Октябрьский | 110/10 | 2x25 | 4.677 | 27.823
478 | ПС 110/10 кВ Хвойная | Энергокомплекс | Ханты-Мансийский Автономный округ - Югра | Югорск, Югорск | 110 | 2x25 | 17.327 | 15.173
479 | ПС 110 кВ Бобровская | Энергокомплекс | Ханты-Мансийский Автономный округ - Югра | Белоярский | 110/10 | 2x25 | 4.872 | 27.628
480 | ПС 110 кВ Чульчам | Энергокомплекс | Ханты-Мансийский Автономный округ - Югра | Нягань | 110/10 | 2x40 | 15.418 | 22.67
481 | ПС 110 кВ Амня | Энергокомплекс | Ханты-Мансийский Автономный округ - Югра | Белоярский | 110/10 | 2x2,5 | 0.522 | 2.728
482 | ПС 110 кВ Ун-Юган | Энергокомплекс | Ханты-Мансийский Автономный округ - Югра | Октябрьский | 110/10 | 2x6,3 | 2.353 | 5.837
483 | ПС 110 кВ Рогожниковская | Энергокомплекс | Ханты-Мансийский Автономный округ - Югра | Октябрьский | 110/35/6 | 2x40 | 24.941 | 27.059
484 | ПС 110 кВ Сосновская | Энергокомплекс | Ханты-Мансийский Автономный округ - Югра | Белоярский | 110/10 | 2x25 | 4.58 | 27.92
485 | ПС 110/6 кВ Убинская | Энергокомплекс | Ханты-Мансийский Автономный округ - Югра | Кондинский | 110 | 2x6,3 | 3.899 | 4.291
486 | ПС 110/35/10 кВ Самза | Энергокомплекс | Ханты-Мансийский Автономный округ - Югра | Советский | 10 | 1x10+2x16 | 6.189 | 27.611
487 | ПС 110/35/6 кВ Лема | Энергокомплекс | Ханты-Мансийский Автономный округ - Югра | Советский | 110 | 2x25 | 15.937 | 16.563
488 | ПС 110/35/6 кВ Ловинская | Энергокомплекс | Ханты-Мансийский Автономный округ - Югра | Советский | 110 | 2x25 | 5.298 | 27.202
489 | ПС 110/10 кВ Омега | Энергокомплекс | Ханты-Мансийский Автономный округ - Югра | Югорск, Югорск | 110 | 2x25 | 3.413 | 29.087
490 | ПС 110/10 кВ Советская | Энергокомплекс | Ханты-Мансийский Автономный округ - Югра | Советский, Советский | 110 | 1x40+1x10 | 4.196 | 8.804
491 | ПС 110/35/6 кВ Урай | Энергокомплекс | Ханты-Мансийский Автономный округ - Югра | Урай, Урай | 110 | 2x25 | 14.085 | 18.415
492 | ПС 220 кВ Вандмтор | Энергокомплекс | Ханты-Мансийский Автономный округ - Югра | Нягань | 220/110/10 | 2x16+2x200 | 9.567 | 11.233
493 | ПС 110 кВ Чара | Энергокомплекс | Ханты-Мансийский Автономный округ - Югра |  | 110 | 2x25 | 14.923 | 17.577
494 | ПС 110 кВ Дельта | Нижневартовские ЭС | Ханты-Мансийский Автономный округ - Югра | Мегион, Мегион | 110/35/6 | 2x25 | 13.501 | 18.999
495 | ПС 35 кВ Водозабор | Нижневартовские ЭС | Ханты-Мансийский Автономный округ - Югра | Нижневартовск, Нижневартовск | 35/10 | 2x10 | 0.273 | 12.727
496 | ПС 110 кВ Колмаковская | Нижневартовские ЭС | Ханты-Мансийский Автономный округ - Югра | Нижневартовск, Нижневартовск | 110/35/10 | 2x25 | 12.184 | 20.316
497 | ПС 110 кВ Гранит | Нижневартовские ЭС | Ханты-Мансийский Автономный округ - Югра | Нижневартовский | 110/10/10 | 1x32 | 0.001 | 41.599
498 | ПС 110 кВ Ершовая | Нижневартовские ЭС | Ханты-Мансийский Автономный округ - Югра | Нижневартовский | 110/35/6 | 2x40 | 6.17 | 45.83
499 | ПС 110 кВ КСП-3Б | Нижневартовские ЭС | Ханты-Мансийский Автономный округ - Югра | Нижневартовский | 110/35/6 | 1x10 | 0.001 | 12.999
500 | ПС 110 кВ Сороминская | Нижневартовские ЭС | Ханты-Мансийский Автономный округ - Югра | Нижневартовский | 110/35/6 | 2x16 | 0.353 | 20.447
501 | ПС 110 кВ Мега | Нижневартовские ЭС | Ханты-Мансийский Автономный округ - Югра | Нижневартовский | 110/35/6 | 2x25 | 15.361 | 17.139
502 | ПС 110 кВ КНС-37 | Нижневартовские ЭС | Ханты-Мансийский Автономный округ - Югра | Нижневартовский | 110/35/6 | 2x16 | 10.821 | 9.979
503 | ПС 110 кВ Аганская | Нижневартовские ЭС | Ханты-Мансийский Автономный округ - Югра | Мегион, Мегион | 110/35/6 | 2x40 | 14.67 | 37.33
504 | ПС 110 кВ Заобье | Нижневартовские ЭС | Ханты-Мансийский Автономный округ - Югра | Нижневартовский | 110/35/6 | 1x16+1x10 | 0.473 | 12.527
505 | ПС 110 кВ Мартовская | Нижневартовские ЭС | Ханты-Мансийский Автономный округ - Югра | Нижневартовский | 110/35/6 | 2x25 | 14.159 | 18.341
506 | ПС 110 кВ Гидронамыв | Нижневартовские ЭС | Ханты-Мансийский Автономный округ - Югра | Нижневартовский | 110/35/6 | 1x25+1x40 | 7.201 | 25.299
507 | ПС 110 кВ Таёжная | Нижневартовские ЭС | Ханты-Мансийский Автономный округ - Югра | Мегион, Мегион | 110/35/6 | 2x25 | 11.11 | 14.174
508 | ПС 110 кВ Южная | Нижневартовские ЭС | Ханты-Мансийский Автономный округ - Югра | Нижневартовск, Нижневартовск | 110/10/10 | 2x25 | 8.252 | 24.248
509 | ПС 110 кВ Новопокурская | Нижневартовские ЭС | Ханты-Мансийский Автономный округ - Югра | Нижневартовский | 110/35/6 | 2x25 | 13.284 | 19.216
510 | ПС 110 кВ Покамасовская | Нижневартовские ЭС | Ханты-Мансийский Автономный округ - Югра | Сургутский | 110/35/6 | 2x25 | 14.368 | 18.129
511 | ПС 110 кВ Западный Варьёган | Нижневартовские ЭС | Ханты-Мансийский Автономный округ - Югра | Нижневартовский | 110/35/6 | 2x25 | 6.66 | 25.84
512 | ПС 110 кВ КНС-3 Тагринского м/р | Нижневартовские ЭС | Ханты-Мансийский Автономный округ - Югра | Нижневартовский | 110/35/6 | 1x10 | 0.26 | 12.74
513 | ПС 110 кВ Тагринская | Нижневартовские ЭС | Ханты-Мансийский Автономный округ - Югра | Нижневартовский | 110/35/6 | 2x25 | 13.738 | 18.762
514 | ПС 110 кВ КНС-4 | Нижневартовские ЭС | Ханты-Мансийский Автономный округ - Югра | Нижневартовский | 110/6 | 2x16 | 0.151 | 20.649
515 | ПС 110 кВ КНС-1 Варьёганского м/р | Нижневартовские ЭС | Ханты-Мансийский Автономный округ - Югра | Нижневартовский | 110/35/6 | 2x16 | 5.408 | 15.392
516 | ПС 110 кВ КНС-23 | Нижневартовские ЭС | Ханты-Мансийский Автономный округ - Югра | Нижневартовский | 110/35/6 | 2x16 | 6.713 | 14.087
517 | ПС 110 кВ Савкинская | Нижневартовские ЭС | Ханты-Мансийский Автономный округ - Югра | Нижневартовский | 110/35/6 | 2x16 | 9.114 | 11.686
518 | ПС 110 кВ Северо-Покурская | Нижневартовские ЭС | Ханты-Мансийский Автономный округ - Югра | Нижневартовский | 110/35/6 | 2x25 | 14.667 | 17.833
519 | ПС 110 кВ ГПП-7 | Нижневартовские ЭС | Ханты-Мансийский Автономный округ - Югра | Нижневартовск, Нижневартовск | 110/35/6 | 2x40 | 21.852 | 18.085
520 | ПС 110 кВ КНС-5 | Нижневартовские ЭС | Ханты-Мансийский Автономный округ - Югра | Нижневартовский | 110/6 | 2x16 | 5.947 | 14.853
521 | ПС 110 кВ КНС-2 | Нижневартовские ЭС | Ханты-Мансийский Автономный округ - Югра | Нижневартовский | 110/6 | 2x16 | 0.791 | 20.009
522 | ПС 35 кВ Стройиндустриальная | Нижневартовские ЭС | Ханты-Мансийский Автономный округ - Югра | Нижневартовск, Нижневартовск | 35/6 | 2x6,3 | 4.344 | 3.846
523 | ПС 110 кВ Светлая | Нижневартовские ЭС | Ханты-Мансийский Автономный округ - Югра | Нижневартовский | 110/35/6 | 2x16 | 15.216 | 5.584
524 | ПС 110 кВ Новомолодежная | Нижневартовские ЭС | Ханты-Мансийский Автономный округ - Югра | Нижневартовский | 110/35/6 | 2x16 | 0.495 | 20.305
525 | ПС 110 кВ Вах | Нижневартовские ЭС | Ханты-Мансийский Автономный округ - Югра | Нижневартовский | 110/35/6 | 2x25 | 10.15 | 22.35
526 | ПС 110 кВ Истоминская | Нижневартовские ЭС | Ханты-Мансийский Автономный округ - Югра | Нижневартовский | 110/35/6 | 2x25 | 4.381 | 28.119
527 | ПС 110 кВ КНС-22 | Нижневартовские ЭС | Ханты-Мансийский Автономный округ - Югра | Нижневартовский | 110/35/6 | 2x25 | 14.341 | 18.159
528 | ПС 110 кВ ГПП-3 (Западная) | Нижневартовские ЭС | Ханты-Мансийский Автономный округ - Югра | Нижневартовск, Нижневартовск | 110/35/10 | 2x40 | 15.437 | 36.563
529 | ПС 110 кВ Восток | Нижневартовские ЭС | Ханты-Мансийский Автономный округ - Югра | Нижневартовск, Нижневартовск | 110/35/10 | 2x40 | 19.414 | 32.586
530 | ПС 110 кВ КНС-3А | Нижневартовские ЭС | Ханты-Мансийский Автономный округ - Югра | Нижневартовский | 110/35/6 | 2x40 | 20.093 | 31.907
531 | ПС 110 кВ КНС-16 | Нижневартовские ЭС | Ханты-Мансийский Автономный округ - Югра | Нижневартовский | 110/35/6 | 2x40 | 20.429 | 31.45
532 | ПС 110 кВ КНС-9А | Нижневартовские ЭС | Ханты-Мансийский Автономный округ - Югра | Нижневартовский | 110/35/6 | 2x40 | 17.984 | 34.016
533 | ПС 110 кВ КНС-33 | Нижневартовские ЭС | Ханты-Мансийский Автономный округ - Югра | Нижневартовский | 110/35/6 | 2x40 | 20.769 | 31.231
534 | ПС 110 кВ КНС-27 | Нижневартовские ЭС | Ханты-Мансийский Автономный округ - Югра | Нижневартовский | 110/35/6 | 2x40 | 11.148 | 40.852
535 | ПС 110 кВ Январская | Нижневартовские ЭС | Ханты-Мансийский Автономный округ - Югра | Нижневартовский | 110/35/6 | 2x40 | 11.596 | 40.404
536 | ПС 110 кВ КНС-28 | Нижневартовские ЭС | Ханты-Мансийский Автономный округ - Югра | Нижневартовский | 110/35/6 | 2x40 | 21.062 | 30.938
537 | ПС 110 кВ Ясная | Нижневартовские ЭС | Ханты-Мансийский Автономный округ - Югра | Нижневартовский | 110/10 | 2x32 | 0.001 | 16.181
538 | ПС 110 кВ Городская-5 | Нижневартовские ЭС | Ханты-Мансийский Автономный округ - Югра | Нижневартовск, Нижневартовск | 110/10/10 | 2x40 | 20.136 | 31.864
539 | ПС 110 кВ КНС-17 | Нижневартовские ЭС | Ханты-Мансийский Автономный округ - Югра | Нижневартовский | 110/6 | 2x16 | 0.073 | 8.233
540 | ПС 110 кВ КНС-12 | Нижневартовские ЭС | Ханты-Мансийский Автономный округ - Югра | Нижневартовский | 110/35/6 | 2x25 | 15.695 | 16.805
541 | ПС 110 кВ КНС-8А | Нижневартовские ЭС | Ханты-Мансийский Автономный округ - Югра | Нижневартовский | 110/35/6 | 2x40 | 11.762 | 40.238
542 | ПС 110 кВ КНС-3 | Нижневартовские ЭС | Ханты-Мансийский Автономный округ - Югра | Нижневартовский | 110/6 | 1x16 | 0.001 | 20.799
543 | ПС 110 кВ Ореховская | Нижневартовские ЭС | Ханты-Мансийский Автономный округ - Югра | Нижневартовский | 110/35/6 | 2x16 | 11.377 | 9.423
544 | ПС 35 кВ Новая | Нижневартовские ЭС | Ханты-Мансийский Автономный округ - Югра | Нижневартовск, Нижневартовск | 35/10 | 1x6,3+1x10 | 1.042 | 7.148
545 | ПС 110 кВ КНС-2 Варьеганского м/р | Нижневартовские ЭС | Ханты-Мансийский Автономный округ - Югра | Радужный, Радужный | 110/35/6 | 2x16 | 8.547 | 12.253
546 | ПС 110 кВ Кетовская | Нижневартовские ЭС | Ханты-Мансийский Автономный округ - Югра | Нижневартовский | 110/35/6 | 2x16 | 4.834 | 15.966
547 | ПС 110 кВ Каскад | Нижневартовские ЭС | Ханты-Мансийский Автономный округ - Югра | Нижневартовский | 110/35/6 | 2x16 | 3.2 | 17.6
548 | ПС 110 кВ КНС-5Б | Нижневартовские ЭС | Ханты-Мансийский Автономный округ - Югра | Нижневартовский | 110/35/6 | 1x25+1x16 | 15.728 | 5.072
549 | ПС 110 кВ Озёрная | Нижневартовские ЭС | Ханты-Мансийский Автономный округ - Югра | Нижневартовский | 110/35/6 | 2x16 | 0.001 | 20.799
550 | ПС 110 кВ Медвежья | Нижневартовские ЭС | Ханты-Мансийский Автономный округ - Югра | Нижневартовский | 110/35/6 | 2x25 | 5.116 | 27.384
551 | ПС 110 кВ КНС-7 | Нижневартовские ЭС | Ханты-Мансийский Автономный округ - Югра | Нижневартовский | 110/35/6 | 2x25 | 12.557 | 19.943
552 | ПС 110 кВ Кольцевая | Нижневартовские ЭС | Ханты-Мансийский Автономный округ - Югра | Нижневартовский | 110/35/6 | 2x25+2x16 | 19.305 | 54.795
553 | ПС 110 кВ Хохряково | Нижневартовские ЭС | Ханты-Мансийский Автономный округ - Югра | Нижневартовский | 110/35/6 | 2x25 | 15.478 | 17.022
554 | ПС 110 кВ КНС-13 | Нижневартовские ЭС | Ханты-Мансийский Автономный округ - Югра | Нижневартовский | 110/35/6 | 2x25 | 14.081 | 18.419
555 | ПС 110 кВ КНС-14 | Нижневартовские ЭС | Ханты-Мансийский Автономный округ - Югра | Нижневартовский | 110/35/6 | 2x25 | 14.452 | 18.048
556 | ПС 110 кВ Южно-Аганская | Нижневартовские ЭС | Ханты-Мансийский Автономный округ - Югра | Нижневартовский | 110/35/6 | 2x25 | 7.725 | 24.775
557 | ПС 110 кВ Газлифт | Нижневартовские ЭС | Ханты-Мансийский Автономный округ - Югра | Радужный, Радужный | 110/35/10 | 2x40 | 5.887 | 46.113
558 | ПС 110 кВ Промзона | Нижневартовские ЭС | Ханты-Мансийский Автономный округ - Югра | Радужный, Радужный | 110/35/10 | 2x40 | 4.348 | 47.647
559 | ПС 110 кВ КНС-17А | Нижневартовские ЭС | Ханты-Мансийский Автономный округ - Югра | Нижневартовский | 110/35/6 | 2x40 | 17.842 | 34.017
560 | ПС 110 кВ КНС-19 | Нижневартовские ЭС | Ханты-Мансийский Автономный округ - Югра | Нижневартовский | 110/35/6 | 1x25+1x40 | 18.877 | 13.623
561 | ПС 110 кВ Большечерногорская | Нижневартовские ЭС | Ханты-Мансийский Автономный округ - Югра | Нижневартовский | 110/35/6 | 2x40 | 33.655 | 18.345
562 | ПС 110 кВ КНС-32 | Нижневартовские ЭС | Ханты-Мансийский Автономный округ - Югра | Нижневартовский | 110/35/6 | 2x40 | 17.613 | 34.387
563 | ПС 110 кВ Нижневартовская | Нижневартовские ЭС | Ханты-Мансийский Автономный округ - Югра | Нижневартовск, Нижневартовск | 110/35/6 | 2x40 | 13.804 | 38.196
564 | ПС 110 кВ Северо-Ватинская | Нижневартовские ЭС | Ханты-Мансийский Автономный округ - Югра | Нижневартовский | 110/35/6 | 2x40 | 22.215 | 29.785
565 | ПС 110 кВ КНС-26 | Нижневартовские ЭС | Ханты-Мансийский Автономный округ - Югра | Нижневартовский | 110/6/6 | 2x25 | 2.172 | 30.328
566 | ПС 220 кВ Узловая | Нижневартовские ЭС | Ханты-Мансийский Автономный округ - Югра | Нижневартовский | 220/110/6 | 2x125 | 59.867 | 102.633
567 | ПС 110 кВ КНС-9 | Нижневартовские ЭС | Ханты-Мансийский Автономный округ - Югра | Нижневартовский | 110/35/6 | 2x16 | 4.323 | 16.477
568 | ПС 110 кВ КНС-21 | Нижневартовские ЭС | Ханты-Мансийский Автономный округ - Югра | Нижневартовский | 110/35/6 | 2x40 | 17.743 | 34.257
569 | ПС 110 кВ КНС-25 | Нижневартовские ЭС | Ханты-Мансийский Автономный округ - Югра | Нижневартовский | 110/35/6 | 2x40 | 15.5 | 36.5
570 | ПС 110 кВ Северо-Хохряковская | Нижневартовские ЭС | Ханты-Мансийский Автономный округ - Югра | Радужный, Радужный | 110/35/6 | 2x25 | 11.998 | 20.502
571 | ПС 110 кВ Радужная | Нижневартовские ЭС | Ханты-Мансийский Автономный округ - Югра | Радужный, Радужный | 110/35/10 | 2x40 | 11.329 | 40.671
572 | ПС 110 кВ КСП-1 | Нижневартовские ЭС | Ханты-Мансийский Автономный округ - Югра | Нижневартовский | 110/10 | 2x32 | 0.117 | 16.065
573 | ПС 110 кВ Луч | Нижневартовские ЭС | Ханты-Мансийский Автономный округ - Югра | Нижневартовский | 110/10 | 2x32 | 0.114 | 16.068
574 | ПС 110 кВ Индустриальная | Нижневартовские ЭС | Ханты-Мансийский Автономный округ - Югра | Нижневартовск, Нижневартовск | 110/10/10 | 2x40 | 16.224 | 35.776
575 | ПС 110 кВ Ермаковская | Нижневартовские ЭС | Ханты-Мансийский Автономный округ - Югра | Нижневартовский | 110/35/6 | 2x40 | 32.328 | 19.672
576 | ПС 110 кВ Самотлор | Нижневартовские ЭС | Ханты-Мансийский Автономный округ - Югра | Нижневартовский | 110/35/6 | 3x25 | 20.97 | 44.03
577 | ПС 110 кВ КНС-18 | Нижневартовские ЭС | Ханты-Мансийский Автономный округ - Югра | Нижневартовский | 110/35/6 | 2x25 | 16.259 | 16.241
578 | ПС 110 кВ КНС-5А | Нижневартовские ЭС | Ханты-Мансийский Автономный округ - Югра | Нижневартовский | 110/35/6 | 2x40 | 16.964 | 35.036
579 | ПС 110 кВ Ватинская | Нижневартовские ЭС | Ханты-Мансийский Автономный округ - Югра | Нижневартовский | 110/35/6 | 2x40 | 18.128 | 33.872
580 | ПС 110 кВ Обская | Нижневартовские ЭС | Ханты-Мансийский Автономный округ - Югра | Нижневартовск, Нижневартовск | 110/10/10 | 2x25+2x32 | 21.955 | 84.645
581 | ПС 110 кВ Центральная | Нижневартовские ЭС | Ханты-Мансийский Автономный округ - Югра | Нижневартовск, Нижневартовск | 110/10/10 | 2x25 | 8.124 | 24.376
582 | ПС 110 кВ КНС-11 | Нижневартовские ЭС | Ханты-Мансийский Автономный округ - Югра | Нижневартовский | 110/35/6 | 2x40 | 22.547 | 29.453
583 | ПС 110 кВ КНС-8 | Нижневартовские ЭС | Ханты-Мансийский Автономный округ - Югра | Нижневартовский | 110/6 | 2x16 | 0.064 | 8.242
584 | ПС 110 кВ Пермяк | Нижневартовские ЭС | Ханты-Мансийский Автономный округ - Югра | Нижневартовский | 110/35/6 | 2x40 | 13.964 | 38.036
585 | ПС 110 кВ Лесная | Нижневартовские ЭС | Ханты-Мансийский Автономный округ - Югра | Нижневартовский | 110/10/10 | 2x32 | 0.365 | 41.235
586 | ПС 110 кВ Молодежная | Нижневартовские ЭС | Ханты-Мансийский Автономный округ - Югра | Нижневартовский | 110/35/6 | 2x25 | 17.143 | 15.335
587 | ПС 110 кВ Бахиловская | Нижневартовские ЭС | Ханты-Мансийский Автономный округ - Югра | Радужный, Радужный | 110/35/6 | 2x25 | 8.231 | 24.269
588 | ПС 110 кВ Меридиан | Нижневартовские ЭС | Ханты-Мансийский Автономный округ - Югра | Нижневартовский | 110/10 | 2x40 | 17.274 | 34.726
589 | ПС 110 кВ Негус | Нижневартовские ЭС | Ханты-Мансийский Автономный округ - Югра | Нижневартовский | 110/35/6 | 2x40 | 5.652 | 46.348
590 | ПС 220 кВ Факел | Нижневартовские ЭС | Ханты-Мансийский Автономный округ - Югра | Нижневартовский | 220/110/35/6 | 2x125+2x25 | 17.446 | 15.054
591 | ПС 110 кВ КНС-5 Северо-Варьеганского м/р | Нижневартовские ЭС | Ханты-Мансийский Автономный округ - Югра | Нижневартовский | 110/35/6 | 2x25 | 7.244 | 25.256
592 | ПС 110 кВ КНС-15 | Нижневартовские ЭС | Ханты-Мансийский Автономный округ - Югра | Нижневартовский | 110/35/6 | 2x40 | 20.345 | 31.655
593 | ПС 110 кВ Малочерногорская | Нижневартовские ЭС | Ханты-Мансийский Автономный округ - Югра | Нижневартовский | 110/35/6 | 2x10 | 4.065 | 8.935
594 | ПС 110 кВ Приразломная | Нефтеюганские ЭС | Ханты-Мансийский Автономный округ - Югра | Нефтеюганский | 110/35/6 | 2x25 | 5.598 | 26.902
595 | ПС 110 кВ Согорье | Нефтеюганские ЭС | Ханты-Мансийский Автономный округ - Югра | Нефтеюганский | 110/10 | 2x40 | 0.001 | 51.999
596 | ПС 110 кВ Восточно-Сургутская | Нефтеюганские ЭС | Ханты-Мансийский Автономный округ - Югра | Сургутский | 110/35/6 | 2x16 | 8.635 | 12.165
597 | ПС 110 кВ Чапровская | Нефтеюганские ЭС | Ханты-Мансийский Автономный округ - Югра | Ханты-Мансийский | 110/35/10 | 2x25 | 0.335 | 32.165
598 | ПС 110 кВ Компрессорная | Нефтеюганские ЭС | Ханты-Мансийский Автономный округ - Югра | Пыть-Ях, Пыть-Ях | 110/35/10 | 2x40 | 24.836 | 27.164
599 | ПС 110 кВ Сибирь | Нефтеюганские ЭС | Ханты-Мансийский Автономный округ - Югра | Нефтеюганский | 110/35/6 | 2x40 | 29.823 | 22.177
600 | ПС 110 кВ Выкатная | Нефтеюганские ЭС | Ханты-Мансийский Автономный округ - Югра | Ханты-Мансийский | 110/10 | 2x10 | 9.472 | отсутствует
601 | ПС 110 кВ Батово | Нефтеюганские ЭС | Ханты-Мансийский Автономный округ - Югра | Ханты-Мансийский | 110/10 | 2x2,5 | 0.972 | 2.278
602 | ПС 110 кВ КС-4 | Нефтеюганские ЭС | Ханты-Мансийский Автономный округ - Югра | Сургутский | 110/10 | 2x6,3 | 1.851 | 6.339
603 | ПС 110 кВ Горноправдинская | Нефтеюганские ЭС | Ханты-Мансийский Автономный округ - Югра | Ханты-Мансийский | 110/10 | 2x6,3 | 3.089 | 5.101
604 | ПС 110 кВ Суворовская | Нефтеюганские ЭС | Ханты-Мансийский Автономный округ - Югра | Нефтеюганский | 110/35/6 | 2x25 | 0.07 | 31.989
605 | ПС 110 кВ Лунная | Нефтеюганские ЭС | Ханты-Мансийский Автономный округ - Югра | Пыть-Ях, Пыть-Ях | 110/35/6 | 2x25 | 14.999 | 17.501
606 | ПС 110 кВ КНС-18 | Нефтеюганские ЭС | Ханты-Мансийский Автономный округ - Югра | Нефтеюганский | 110/35/6 | 2x40 | 36.546 | 15.454
607 | ПС 110 кВ Тайга | Нефтеюганские ЭС | Ханты-Мансийский Автономный округ - Югра | Сургутский | 110/35/6 | 2x40 | 22.967 | 29.033
608 | ПС 110 кВ Пойковская | Нефтеюганские ЭС | Ханты-Мансийский Автономный округ - Югра | Нефтеюганский | 110/35/6 | 2x40 | 31.994 | 20.006
609 | ПС 110 кВ Речная | Нефтеюганские ЭС | Ханты-Мансийский Автономный округ - Югра | Нефтеюганский | 110/35/6 | 2x40 | 38.565 | 13.435
610 | ПС 110 кВ Нефтеюганская | Нефтеюганские ЭС | Ханты-Мансийский Автономный округ - Югра | Нефтеюганск, Нефтеюганск | 110/35/6 | 2x40 | 23.72 | 28.28
611 | ПС 220 кВ Югра | Нефтеюганские ЭС | Ханты-Мансийский Автономный округ - Югра |  | 110/10 | 2x125 | 85.194 | 77.306
612 | ПС 110 кВ Встречная | Нефтеюганские ЭС | Ханты-Мансийский Автономный округ - Югра | Нефтеюганский | 110/35/6 | 2x40 | 10.651 | 41.349
613 | ПС 110 кВ Александрова | Нефтеюганские ЭС | Ханты-Мансийский Автономный округ - Югра | Нефтеюганский | 110/35/10 | 2x40 | 9.517 | 23.096
614 | ПС 110 кВ Луговская | Нефтеюганские ЭС | Ханты-Мансийский Автономный округ - Югра | Ханты-Мансийский | 110/10 | 2x10 | 2.151 | 10.849
615 | ПС 110 кВ Лиственная | Нефтеюганские ЭС | Ханты-Мансийский Автономный округ - Югра | Нефтеюганский | 110/10 | 1x2,5+1x6,3 | 1.157 | 2.067
616 | ПС 35 кВ Высокий Мыс | Нефтеюганские ЭС | Ханты-Мансийский Автономный округ - Югра | Сургутский | 35/6 | 2x4 | 0.845 | 4.347
617 | ПС 110 кВ КС-6 | Нефтеюганские ЭС | Ханты-Мансийский Автономный округ - Югра | Нефтеюганский | 110/10 | 1x10+1x6,3 | 1.524 | 6.666
618 | ПС 110 кВ Арго | Нефтеюганские ЭС | Ханты-Мансийский Автономный округ - Югра | Нефтеюганский | 110/35/6 | 2x25 | 17.497 | 5.891
619 | ПС 110 кВ Промысловая | Нефтеюганские ЭС | Ханты-Мансийский Автономный округ - Югра | Нефтеюганский | 110/35/6 | 2x25 | 21.534 | 2.382
620 | ПС 110 кВ Водозабор | Нефтеюганские ЭС | Ханты-Мансийский Автономный округ - Югра | Нефтеюганский | 110/35/6 | 2x25 | 14.296 | 18.204
621 | ПС 110 кВ Асомкинская | Нефтеюганские ЭС | Ханты-Мансийский Автономный округ - Югра | Сургутский | 110/35/6 | 2x25 | 8.021 | 24.479
622 | ПС 110 кВ Тепловская | Нефтеюганские ЭС | Ханты-Мансийский Автономный округ - Югра | Нефтеюганский | 110/35/6 | 2x25 | 16.598 | 15.902
623 | ПС 110 кВ Северный Салым | Нефтеюганские ЭС | Ханты-Мансийский Автономный округ - Югра | Нефтеюганский | 110/35/6 | 2x25 | 15.049 | 17.451
624 | ПС 110 кВ Тупсилор | Нефтеюганские ЭС | Ханты-Мансийский Автономный округ - Югра | Нефтеюганский | 110/35/10 | 2x40 | 24.333 | 2.891
625 | ПС 110 КВ Петелинская | Нефтеюганские ЭС | Ханты-Мансийский Автономный округ - Югра | Нефтеюганский | 110/35/6 | 2x40 | 18.863 | 33.137
626 | ПС 110 кВ Эргинская | Нефтеюганские ЭС | Ханты-Мансийский Автономный округ - Югра | Ханты-Мансийский | 110/35/6 | 2x40 | 11.308 | 27.141
627 | ПС 110 кВ Соровская | Нефтеюганские ЭС | Ханты-Мансийский Автономный округ - Югра |  | 110/35/6 | 2x40 | 45.635 | 6.365
628 | ПС 110 кВ Чупальская | Нефтеюганские ЭС | Ханты-Мансийский Автономный округ - Югра |  | 110/35/6 | 2x40 | 45.38 | 6.62
629 | ПС 110 кВ Очимкинская | Нефтеюганские ЭС | Ханты-Мансийский Автономный округ - Югра | Нефтеюганский | 110/35/6 | 2x40 | 44 | 8
630 | ПС 110 кВ Иглинская | Нефтеюганские ЭС | Ханты-Мансийский Автономный округ - Югра | Нефтеюганский | 110/35/6 | 2x40 | 34.378 | 17.622
631 | ПС 110 кВ Парус | Нефтеюганские ЭС | Ханты-Мансийский Автономный округ - Югра | Нефтеюганский | 110/35/6 | 2x40 | 34.163 | 17.837
632 | ПС 110 кВ Юганская | Нефтеюганские ЭС | Ханты-Мансийский Автономный округ - Югра | Нефтеюганский | 110/35/6 | 2x40 | 34.055 | 17.945
633 | ПС 110 кВ Лосинка | Нефтеюганские ЭС | Ханты-Мансийский Автономный округ - Югра | Нефтеюганский | 110/35/6 | 2x40 | 26.749 | 25.251
634 | ПС 110 кВ Островная | Нефтеюганские ЭС | Ханты-Мансийский Автономный округ - Югра | Нефтеюганский | 110/35/6 | 2x40 | 32.574 | 19.426
635 | ПС 110 кВ КНС-20 | Нефтеюганские ЭС | Ханты-Мансийский Автономный округ - Югра | Нефтеюганский | 110/35/6 | 2x40 | 27.084 | 24.916
636 | ПС 110 кВ Малобалыкская | Нефтеюганские ЭС | Ханты-Мансийский Автономный округ - Югра | Нефтеюганский | 110/35/6 | 2x40 | 22.15 | 29.85
637 | ПС 110 кВ Мушкино | Нефтеюганские ЭС | Ханты-Мансийский Автономный округ - Югра | Нефтеюганский | 110/35/6 | 2x63 | 49.454 | 32.446
638 | ПС 110 кВ Сатарино | Нефтеюганские ЭС | Ханты-Мансийский Автономный округ - Югра |  | 110/10 | 2x25 | 0.476 | 32.024
639 | ПС 110 кВ Ханты-Мансийская | Нефтеюганские ЭС | Ханты-Мансийский Автономный округ - Югра | Ханты-Мансийск, Ханты-Мансийск | 110/10 | 2x25 | 4.812 | 27.516
640 | ПС 110 кВ АБЗ | Нефтеюганские ЭС | Ханты-Мансийский Автономный округ - Югра | Ханты-Мансийск, Ханты-Мансийск | 110/10 | 2x25 | 8.14 | 18.646
641 | ПС 110 кВ Кинтус | Нефтеюганские ЭС | Ханты-Мансийский Автономный округ - Югра | Нефтеюганский | 110/10 | 3x40 | 8.478 | 95.522
642 | ПС 110 кВ Пойма | Нефтеюганские ЭС | Ханты-Мансийский Автономный округ - Югра | Ханты-Мансийск, Ханты-Мансийск | 110/10 | 2x40 | 21.757 | 30.243
643 | ПС 110 кВ Вишневая | Нефтеюганские ЭС | Ханты-Мансийский Автономный округ - Югра | Сургутский | 110/35/6 | 2x40 | 15.506 | 36.494
644 | ПС 220 кВ Средний Балык | Нефтеюганские ЭС | Ханты-Мансийский Автономный округ - Югра | Нефтеюганский | 220/110/35/6 | 2x40+2x125 | 30.148 | 21.852
645 | ПС 110 кВ Невская | Нефтеюганские ЭС | Ханты-Мансийский Автономный округ - Югра | Ханты-Мансийский | 110/35/6 | 2x25 | 0.101 | 15.145
646 | ПС 110 кВ Кузоваткинская | Нефтеюганские ЭС | Ханты-Мансийский Автономный округ - Югра | Нефтеюганский | 110/35/6 | 2x25 | 29.321 | 3.179
647 | ПС 110 кВ Соколова (Московская) | Нефтеюганские ЭС | Ханты-Мансийский Автономный округ - Югра | Нефтеюганский | 110/35/6 | 2х40 | 0.1 | 48.1879
648 | ПС 110 кВ ЛПХ | Нефтеюганские ЭС | Ханты-Мансийский Автономный округ - Югра | Нефтеюганский | 110/10 | 2x6,3 | 2.542 | 5.648
649 | ПС 110 кВ Приобская | Нефтеюганские ЭС | Ханты-Мансийский Автономный округ - Югра | Ханты-Мансийский | 110/35/6 | 2x25 | 13.131 | 19.369
650 | ПС 110 кВ Лебедева | Нефтеюганские ЭС | Ханты-Мансийский Автономный округ - Югра | Нефтеюганск, Нефтеюганск | 110/35/6 | 2x25 | 20.372 | 12.128